## Pokyny pro vyplnění
Pokyny pro vyplnění
Ve všech listech tohoto souboru můžete měnit pouze buňky s modrým pozadím. Jedná se o tyto údaje : - údaje o firmě - jednotkové ceny položek zadané na maximálně dvě desetinná místa

## Stavba
#RTSROZP# | Soupis stavebních prací, dodávek a služeb
| Stavba: |  | 2025/028 | Výstavba nové výjezdové základny ZZS PAK v České Třebové
| Zadavatel |  | Zdravotnická záchranná služba Pardubického kraje |  |  |  | IČO: | 69172196
|  |  | Průmyslová 450 |  |  |  | DIČ: | CZ69172196
|  |  | 53003 | Pardubice-Pardubičky
| Projektant: | [5 empty] | IČO:
DIČ:
| Zhotovitel: | [5 empty] | IČO:
DIČ:
Vypracoval:
| Rozpis ceny | [6 empty] | Celkem
HSV | HSV | [6 empty] | 0
PSV | PSV | [6 empty] | 0
MON | MON | [6 empty] | 0
VN | Vedlejší náklady | [6 empty] | 0
ON | Ostatní náklady | [6 empty] | 0
| Celkem | [6 empty] | 0
Rekapitulace daní
0 | Základ pro sníženou DPH |  |  | 12 | % | 0 |  |  | CZK
0 | Snížená DPH |  |  | 12 | % | 0 |  |  | CZK
0 | Základ pro základní DPH |  |  | 21 | % | 0 |  |  | CZK
0 | Základní DPH |  |  | 21 | % | 0 |  |  | CZK
0 | Zaokrouhlení |  |  |  |  | 0 |  |  | CZK
| Cena celkem bez DPH |  |  |  |  | 0 |  |  | CZK
0 | Cena celkem s DPH |  |  |  |  | 0 |  |  | CZK
|  | v |  |  | dne
|  |  | Za zhotovitele |  |  |  | Za objednatele
Rekapitulace dílčích částí
#CASTI>> | Číslo | Název |  |  | Základ pro sníženou DPH | Základ pro základní DPH | DPH celkem | Cena celkem | %
1 | Stavba |  |  |  | 0 | 0 | 0 | 0
2 |  | Ostatní a vedlejší náklady |  |  | 0 | 0 | 0 | 0
3 | VRN | VRN |  |  | 0 | 0 | 0 | 0
2 |  | Stavební objekt |  |  |  |  | 0
2 | D1-01 | Výjezdová základna |  |  | 0 | 0 | 0 | 0
3 | D1-01-1 | Architektonicko stavební řešení + Stavebně konstrukční řešení a Požárně bezpečnostní řešení |  |  | 0 | 0 | 0 | 0
3 | D1-01-4 | ZTI |  |  | 0 | 0 | 0 | 0
3 | D1-01-5.1 | Slaboproud |  |  | 0 | 0 | 0 | 0
3 | D1-01-5.2 | Silnoproud |  |  | 0 | 0 | 0 | 0
3 | D1-01-6 | Ústřední topení |  |  | 0 | 0 | 0 | 0
3 | D1-01-7 | Vzduchotechnika |  |  | 0 | 0 | 0 | 0
2 | D1-02 | Komunikace a zpevněné plochy |  |  | 0 | 0 | 0 | 0
3 | D1-02 | Komunikace a zpevněné plochy |  |  | 0 | 0 | 0 | 0
2 | D1-03 | Veřejný vodovod |  |  | 0 | 0 | 0 | 0
3 | D1-03 | Veřejný vodovod |  |  | 0 | 0 | 0 | 0
2 | D1-04 | Přípojka vodovodu |  |  | 0 | 0 | 0 | 0
3 | D1-04 | Přípojka vodovodu |  |  | 0 | 0 | 0 | 0
2 | D1-05 | Venkovní kanalizace |  |  | 0 | 0 | 0 | 0
3 | D1-05 | Venkovní kanalizace |  |  | 0 | 0 | 0 | 0
2 | D1-08 | Připojovací objekt |  |  | 0 | 0 | 0 | 0
3 | D1-08 | Připojovací objekt |  |  | 0 | 0 | 0 | 0
2 | D2-01 | FVE |  |  | 0 | 0 | 0 | 0
3 | D2-01 | FVE |  |  | 0 | 0 | 0 | 0
| Celkem za stavbu |  |  |  | 0 | 0 | 0 | 0 | 0
#POPS | Popis stavby: 2025/028 - Výstavba nové výjezdové základny ZZS PAK v České Třebové
| Popis stavby: 2025/028 - Výstavba nové výjezdové základny ZZS PAK v České Třebové | [8 empty] | Popis stavby: 2025/028 - Výstavba nové výjezdové základny ZZS PAK v České Třebové
#POPO | Popis objektu: D1-01 - Výjezdová základna
| Popis rozpočtu: D1-01-1 - Architektonicko stavební řešení + Stavebně konstrukční řešení a Požárně bezpečnostní řešení | [8 empty] | Popis rozpočtu: D1-01-1 - Architektonicko stavební řešení + Stavebně konstrukční řešení a Požárně bezpečnostní řešení
#POPR | Popis rozpočtu: D1-01-1 - Architektonicko stavební řešení + Stavebně konstrukční řešení a Požárně bezpečnostní řešení
| Popis rozpočtu: D1-01-4 - ZTI | [8 empty] | Popis rozpočtu: D1-01-4 - ZTI
#POPR | Popis rozpočtu: D1-01-4 - ZTI
| Popis rozpočtu: D1-01-4 - ZTI | [8 empty] | Popis rozpočtu: D1-01-4 - ZTI
#POPR | Popis rozpočtu: D1-01-5.1 - Slaboproud
| Popis rozpočtu: D1-01-4 - ZTI | [8 empty] | Popis rozpočtu: D1-01-4 - ZTI
#POPR | Popis rozpočtu: D1-01-5.2 - Silnoproud
| Popis rozpočtu: D1-01-4 - ZTI | [8 empty] | Popis rozpočtu: D1-01-4 - ZTI
#POPR | Popis rozpočtu: D1-01-6 - Ústřední topení
| Popis rozpočtu: D1-01-4 - ZTI | [8 empty] | Popis rozpočtu: D1-01-4 - ZTI
#POPR | Popis rozpočtu: D1-01-7 - Vzduchotechnika
| Popis rozpočtu: D1-01-4 - ZTI | [8 empty] | Popis rozpočtu: D1-01-4 - ZTI
#POPO | Popis objektu: D1-02 - Komunikace a zpevněné plochy
| Popis rozpočtu: D1-02 - Komunikace a zpevněné plochy | [8 empty] | Popis rozpočtu: D1-02 - Komunikace a zpevněné plochy
#POPR | Popis rozpočtu: D1-02 - Komunikace a zpevněné plochy
| Popis rozpočtu: D1-01-4 - ZTI | [8 empty] | Popis rozpočtu: D1-01-4 - ZTI
#POPO | Popis objektu: D1-03 - Veřejný vodovod
| Popis rozpočtu: D1-03 - Veřejný vodovod | [8 empty] | Popis rozpočtu: D1-03 - Veřejný vodovod
#POPR | Popis rozpočtu: D1-03 - Veřejný vodovod
| Popis rozpočtu: D1-01-4 - ZTI | [8 empty] | Popis rozpočtu: D1-01-4 - ZTI
#POPO | Popis objektu: D1-04 - Přípojka vodovodu
| Popis rozpočtu: D1-04 - Přípojka vodovodu | [8 empty] | Popis rozpočtu: D1-04 - Přípojka vodovodu
#POPR | Popis rozpočtu: D1-04 - Přípojka vodovodu
| Popis rozpočtu: D1-01-4 - ZTI | [8 empty] | Popis rozpočtu: D1-01-4 - ZTI
#POPO | Popis objektu: D1-05 - Venkovní kanalizace
| Popis rozpočtu: D1-05 - Venkovní kanalizace | [8 empty] | Popis rozpočtu: D1-05 - Venkovní kanalizace
#POPR | Popis rozpočtu: D1-05 - Venkovní kanalizace
| Popis rozpočtu: D1-01-4 - ZTI | [8 empty] | Popis rozpočtu: D1-01-4 - ZTI
#POPO | Popis objektu: D1-08 - Připojovací objekt
| Popis rozpočtu: D1-08 - Připojovací objekt | [8 empty] | Popis rozpočtu: D1-08 - Připojovací objekt
#POPR | Popis rozpočtu: D1-08 - Připojovací objekt
| Popis rozpočtu: D1-01-4 - ZTI | [8 empty] | Popis rozpočtu: D1-01-4 - ZTI
#POPO | Popis objektu: D2-01 - FVE
| Popis rozpočtu: D2-01 - FVE | [8 empty] | Popis rozpočtu: D2-01 - FVE
#POPR | Popis rozpočtu: D2-01 - FVE
| Popis rozpočtu: D1-01-4 - ZTI | [8 empty] | Popis rozpočtu: D1-01-4 - ZTI
#POPO | Popis objektu: VON - Vedlejší a ostatní náklady
| Popis rozpočtu: VRN - VRN | [8 empty] | Popis rozpočtu: VRN - VRN
#POPR | Popis rozpočtu: VRN - VRN
| Popis rozpočtu: D1-01-4 - ZTI | [8 empty] | Popis rozpočtu: D1-01-4 - ZTI
Rekapitulace dílů
| Číslo | Název |  |  | Typ dílu |  |  | Celkem | %
| _1 | Dodávka |  |  | HSV |  |  | 0
| _1 | Dodávka SKS |  |  | HSV |  |  | 0
| _2 | Dodávka STA |  |  | HSV |  |  | 0
| _2 | Montáž |  |  | HSV |  |  | 0
| _3 | Dodávka DVTEL |  |  | HSV |  |  | 0
| _4 | Dodávka ostatních zařízení a materiálu |  |  | HSV |  |  | 0
| _5 | Montáž |  |  | HSV |  |  | 0
| _9 | Ostatní |  |  | HSV |  |  | 0
| 1 | Dodávka |  |  | HSV |  |  | 0
| 1 | Zemní práce |  |  | HSV |  |  | 0
| 2 | Montáž |  |  | HSV |  |  | 0
| 2 | Základy a zvláštní zakládání |  |  | HSV |  |  | 0
| 3 | Svislé a kompletní konstrukce |  |  | HSV |  |  | 0
| 4 | Vodorovné konstrukce |  |  | HSV |  |  | 0
| 45 | Podkladní a vedlejší konstrukce |  |  | HSV |  |  | 0
| 46-M | Zemní práce při extr.mont.pracích |  |  | HSV |  |  | 0
| 5 | Komunikace |  |  | HSV |  |  | 0
| 61 | Úpravy povrchů vnitřní |  |  | HSV |  |  | 0
| 62 | Úpravy povrchů vnější |  |  | HSV |  |  | 0
| 63 | Podlahy a podlahové konstrukce |  |  | HSV |  |  | 0
| 8 | Trubní vedení |  |  | HSV |  |  | 0
| 89 | Ostatní konstrukce na trubním vedení |  |  | HSV |  |  | 0
| 9 | Ostatní konstrukce, bourání |  |  | HSV |  |  | 0
| 91 | Doplňující práce na komunikaci |  |  | HSV |  |  | 0
| 94 | Lešení a stavební výtahy |  |  | HSV |  |  | 0
| 95 | Dokončovací konstrukce na pozemních stavbách |  |  | HSV |  |  | 0
| 96 | Bourání konstrukcí |  |  | HSV |  |  | 0
| 99 | Staveništní přesun hmot |  |  | HSV |  |  | 0
| HZS | Hodinové zúčtovací sazby |  |  | HSV |  |  | 0
| 711 | Izolace proti vodě |  |  | PSV |  |  | 0
| 712 | Povlakové krytiny |  |  | PSV |  |  | 0
| 713 | Izolace tepelné |  |  | PSV |  |  | 0
| 721 | Vnitřní kanalizace |  |  | PSV |  |  | 0
| 722 | Vnitřní vodovod |  |  | PSV |  |  | 0
| 725 | Zařizovací předměty |  |  | PSV |  |  | 0
| 726 | Instalační prefabrikáty |  |  | PSV |  |  | 0
| 731 | Kotelny |  |  | PSV |  |  | 0
| 732 | Strojovny |  |  | PSV |  |  | 0
| 733 | Rozvod potrubí |  |  | PSV |  |  | 0
| 734 | Armatury |  |  | PSV |  |  | 0
| 735 | Otopná tělesa |  |  | PSV |  |  | 0
| 736 | Podlahove vytapeni |  |  | PSV |  |  | 0
| 740 | Elektromontáže - zkoušky a revize |  |  | PSV |  |  | 0
| 741 | Elektroinstalace - silnoproud |  |  | PSV |  |  | 0
| 743 | Elektromontáže - hrubá montáž |  |  | PSV |  |  | 0
| 744 | Elektromontáže - rozvody vodičů měděných |  |  | PSV |  |  | 0
| 747 | Elektromontáže - kompletace rozvodů |  |  | PSV |  |  | 0
| 748 | Elektromontáže - osvětlovací zařízení a svítidla |  |  | PSV |  |  | 0
| 762 | Konstrukce tesařské |  |  | PSV |  |  | 0
| 764 | Konstrukce klempířské |  |  | PSV |  |  | 0
| 766 | Konstrukce truhlářské |  |  | PSV |  |  | 0
| 767 | Konstrukce zámečnické |  |  | PSV |  |  | 0
| 769a | Plastové výrobky |  |  | PSV |  |  | 0
| 771 | Podlahy z dlaždic a obklady |  |  | PSV |  |  | 0
| 776 | Podlahy povlakové |  |  | PSV |  |  | 0
| 781 | Obklady keramické |  |  | PSV |  |  | 0
| 784 | Malby |  |  | PSV |  |  | 0
| 799 | Ostatní |  |  | PSV |  |  | 0
| M22 | Montáž sdělovací a zabezp.tech |  |  | MON |  |  | 0
| VN | Vedlejší náklady |  |  | VN |  |  | 0
| ON | Ostatní náklady |  |  | ON |  |  | 0
| Cena celkem | [6 empty] | 0 | 0
Note on D11: Název
Note on I11: IČO
Note on D12: Ulice
Note on I12: DIČ
Note on D13: PSČ
Note on E13: Místo

## VzorPolozky (hidden)
Položkový rozpočet
S:
O:
R:

## VON VRN Naklady
Soupis vedlejších a ostatních nákladů | [27 empty] | #TypZaznamu#
S: | 2025/028 | Výstavba nové výjezdové základny ZZS PAK v České Třebové | [25 empty] | STA
O: | VON | Vedlejší a ostatní náklady | [22 empty] | NAK |  |  | OBJ
R: | VRN | VRN | [25 empty] | ROZ
P.č. | Číslo položky | Název položky | MJ | Množství | Cena / MJ | Celkem | Dodávka | Dodávka celk. | Montáž | Montáž celk. | DPH | Cena s DPH | Hmotnost / MJ | Hmotnost celk.(t) | Dem. hmotnost / MJ | Dem. hmotnost celk.(t) | Ceník | Cen. soustava / platnost | Cenová úroveň | Nhod / MJ | Nhod celk. | Dodavatel | Typ položky | Stav položky
Díl: | ON | Ostatní náklady |  |  |  | 0 |  | 0 |  | 0 |  | 0 |  | 0 |  | 0 |  |  |  |  | 0 | [6 empty] | DIL
1 | 0041110RR | Ochrana stávajících inženýrských sítí na staveništi | Soubor | 1 |  | 0 |  | 0 |  | 0 | 21 | 0 | 0 | 0 | 0 | 0 |  | Vlastní | Indiv | 0 | 0 |  | Práce | Běžná |  |  |  | POL1_9
|  | Náklady spojené s vypracováním projektové dokumentace, většinou v obsahu a rozsahu projektové dokumentace pro provádění stavby, ale mohou zde být obsaženy i náklady na jiné stupně projektové dokumentace, pokud jsou součástí požadavků objednatele. | [25 empty] | POP | Náklady spojené s vypracováním projektové dokumentace, většinou v obsahu a rozsahu projektové dokumentace pro provádění stavby, ale mohou zde být obsaženy i náklady na jiné stupně projektové dokumentace, pokud jsou součástí požadavků objednatele.
2 | 00512550(R) | Uvedení dotčených pozemků a staveb do původního stavu, bezpečnost | soubor | 1 |  | 0 |  | 0 |  | 0 | 21 | 0 | 0 | 0 | 0 | 0 |  | Vlastní | Indiv | 0 | 0 |  | Práce | Běžná |  |  |  | POL1_9
|  | Uvedení pozemků a staveb dotčených akcí do původního, případně náležitého stavu vč. jejich protokolárního předání vlastníkům či správcům (např. veřejná prostranství atd.). Zajištění bezpečnosti práce a ochrany životního prostředí. | [25 empty] | POP | Uvedení pozemků a staveb dotčených akcí do původního, případně náležitého stavu vč. jejich protokolárního předání vlastníkům či správcům (např. veřejná prostranství atd.). Zajištění bezpečnosti práce a ochrany životního prostředí.
3 | 00528105RR | Užívání veřejných ploch a prostranství - pokud bude potřeba | soubor | 1 |  | 0 |  | 0 |  | 0 | 21 | 0 | 0 | 0 | 0 | 0 |  | Vlastní | Indiv | 0 | 0 |  | Práce | Běžná |  |  |  | POL1_9
|  | Náklady spojené s plněním dalších podmínek zde neuvedených, které vyplývají ze stavebních povolení a dále doklady nutné k převzetí díla. | [25 empty] | POP | Náklady spojené s plněním dalších podmínek zde neuvedených, které vyplývají ze stavebních povolení a dále doklady nutné k převzetí díla.
4 | R01 | Práce statika | soubor | 1 |  | 0 |  | 0 |  | 0 | 21 | 0 | 0 | 0 | 0 | 0 |  | Vlastní | Indiv | 0 | 0 |  | Práce | Běžná |  |  |  | POL1_9
5 | R05 | Pasportizace objektů a povrchů v blízkosti stavby před zahájením prací | soubor | 1 |  | 0 |  | 0 |  | 0 | 21 | 0 | 0 | 0 | 0 | 0 |  | Vlastní | Indiv | 0 | 0 |  | Práce | Běžná |  |  |  | POL1_9
6 | zkousky | Veškeré zkoušky, měření a revize nutné ke kolaudací díla | soubor | 1 |  | 0 |  | 0 |  | 0 | 21 | 0 | 0 | 0 | 0 | 0 |  | Vlastní | Indiv | 0 | 0 |  | Práce | Běžná |  |  |  | POL1_9
|  | - zhutnění, odtrhové atd. | [25 empty] | POP
|  | - odtrhové zkoušky a posouzení kotvení ETICS, odtrhové zkoušky a posouzení kotvení zateplení střechy | [25 empty] | POP
|  | - lešení (tahové zkoušky, zkoušky kotev) | [25 empty] | POP
|  | - provedení zkoušek únosnosti konstrukčních vrstev komunikace akreditovanou zkušebnou: | [25 empty] | POP
|  | - statická zkouška únosnosti pláně | [25 empty] | POP
|  | - statická zkouška na ochranné vrstvě | [25 empty] | POP
|  | - tloušťka vrstvy | [25 empty] | POP
|  | - rozbor zeminy v aktivní zóně | [25 empty] | POP
|  | - zkoušky a měření vyplívající z požadavků dotčených orgánů a správců IS - viz dokladová část | [25 empty] | POP
|  | - např. protokol kráceného rozboru pitné vody od akreditované nebo autorizované laboratoře, který doloží zdravotní nezávadnost zdroje pitné vody | [25 empty] | POP | - např. protokol kráceného rozboru pitné vody od akreditované nebo autorizované laboratoře, který doloží zdravotní nezávadnost zdroje pitné vody
Díl: | VN | Vedlejší náklady |  |  |  | 0 |  | 0 |  | 0 |  | 0 |  | 0 |  | 0 |  |  |  |  | 0 | [6 empty] | DIL
7 | 00525R | Poplatky a náklady na staveniště a na zařízení staveniště | soubor | 1 |  | 0 |  | 0 |  | 0 | 21 | 0 | 0 | 0 | 0 | 0 |  | Vlastní | Indiv | 0 | 0 |  | Práce | Běžná |  |  |  | POL1_9
|  | Jedná se zejména o zřízení, provoz, zajištění energií a odstranění zařízení staveniště,za zábory veřejného prostranství, případně další poplatky. | [25 empty] | POP | Jedná se zejména o zřízení, provoz, zajištění energií a odstranění zařízení staveniště,za zábory veřejného prostranství, případně další poplatky.
Díl: | ON | Ostatní náklady |  |  |  | 0 |  | 0 |  | 0 |  | 0 |  | 0 |  | 0 |  |  |  |  | 0 | [6 empty] | DIL
8 | 005211030R | Dočasná dopravní opatření | Soubor | 1 |  | 0 |  | 0 |  | 0 | 21 | 0 | 0 | 0 | 0 | 0 |  | Vlastní | Indiv | 0 | 0 |  | VRN | Běžná |  |  |  | POL99_
|  | Náklady na vyhotovení návrhu dočasného dopravního značení, jeho projednání s dotčenými orgány a organizacemi, dodání dopravních značek a světelné signalizace, jejich rozmístění a přemísťování a jejich údržba v průběhu výstavby včetně následného odstranění po ukončení stavebních prací. Úklid a údržba komunikací. Náklady spojené s projednáním vstupů do místních komunikací a vyřízením smlouvy o zvláštním užívání a samotné zvláštní užívání. | [25 empty] | POP | Náklady na vyhotovení návrhu dočasného dopravního značení, jeho projednání s dotčenými orgány a organizacemi, dodání dopravních značek a světelné signalizace, jejich rozmístění a přemísťování a jejich údržba v průběhu výstavby včetně následného odstranění po ukončení stavebních prací. Úklid a údržba komunikací. Náklady spojené s projednáním vstupů do místních komunikací a vyřízením smlouvy o zvláštním užívání a samotné zvláštní užívání.
9 | 005211080R | Bezpečnostní a hygienická opatření na staveništi | Soubor | 1 |  | 0 |  | 0 |  | 0 | 21 | 0 | 0 | 0 | 0 | 0 |  | Vlastní | Indiv | 0 | 0 |  | VRN | Běžná |  |  |  | POL99_
|  | Náklady na ochranu staveniště před vstupem nepovolaných osob, včetně příslušného značení, náklady na osvětlení staveniště, náklady na vypracování potřebné dokumentace pro provoz staveniště z hlediska požární ochrany (požární řád a poplachová směrnice) a z hlediska provozu staveniště (provozně dopravní řád). | [25 empty] | POP | Náklady na ochranu staveniště před vstupem nepovolaných osob, včetně příslušného značení, náklady na osvětlení staveniště, náklady na vypracování potřebné dokumentace pro provoz staveniště z hlediska požární ochrany (požární řád a poplachová směrnice) a z hlediska provozu staveniště (provozně dopravní řád).
10 | 00524 R | Předání a převzetí díla | Soubor | 1 |  | 0 |  | 0 |  | 0 | 21 | 0 | 0 | 0 | 0 | 0 |  | Vlastní | Indiv | 0 | 0 |  | VRN | Běžná |  |  |  | POL99_
11 | 005241010R | Dokumentace skutečného provedení | Soubor | 1 |  | 0 |  | 0 |  | 0 | 21 | 0 | 0 | 0 | 0 | 0 |  | Vlastní | Indiv | 0 | 0 |  | VRN | Běžná |  |  |  | POL99_
|  | Náklady na vyhotovení dokumentace skutečného provedení stavby a její předání objednateli v požadované formě a požadovaném počtu. Zpracování dokladové části v rozsahu nutném ke kolaudaci díla. Výkresová část bude předána v opravitelném formátu (DWG, DXF). Pořízení fotodokumentace z celé výstavby. | [25 empty] | POP | Náklady na vyhotovení dokumentace skutečného provedení stavby a její předání objednateli v požadované formě a požadovaném počtu. Zpracování dokladové části v rozsahu nutném ke kolaudaci díla. Výkresová část bude předána v opravitelném formátu (DWG, DXF). Pořízení fotodokumentace z celé výstavby.
12 | 005261010R | Pojištění dodavatele a pojištění díla | Soubor | 1 |  | 0 |  | 0 |  | 0 | 21 | 0 | 0 | 0 | 0 | 0 |  | Vlastní | Indiv | 0 | 0 |  | VRN | Běžná |  |  |  | POL99_
|  | Náklady spojené s povinným pojištěním dodavatele nebo stavebního díla či jeho části, v rozsahu obchodních podmínek. | [25 empty] | POP | Náklady spojené s povinným pojištěním dodavatele nebo stavebního díla či jeho části, v rozsahu obchodních podmínek.
13 | 005281010R | Propagace | Soubor | 1 |  | 0 |  | 0 |  | 0 | 21 | 0 | 0 | 0 | 0 | 0 |  | Vlastní | Indiv | 0 | 0 |  | VRN | Běžná |  |  |  | POL99_
|  | Náklady spojené s povinnou publicitou, pokud ji objednatel požaduje. Zahrnuje zejména náklady na propagační a informační billboardy, tabule, internetovou propagaci, tiskoviny apod. | [25 empty] | POP | Náklady spojené s povinnou publicitou, pokud ji objednatel požaduje. Zahrnuje zejména náklady na propagační a informační billboardy, tabule, internetovou propagaci, tiskoviny apod.
|  | K publicitě platí, že tam bude billboard, zhotovení a montáž. Zhotovení dočasného celobarevného billboardu z materiálu odolného pro povětrnostním podmínkám, který bude instalován po celou dobu realizace projektu na viditeném místě staveniště. | [25 empty] | POP | K publicitě platí, že tam bude billboard, zhotovení a montáž. Zhotovení dočasného celobarevného billboardu z materiálu odolného pro povětrnostním podmínkám, který bude instalován po celou dobu realizace projektu na viditeném místě staveniště.
Díl: | VN | Vedlejší náklady |  |  |  | 0 |  | 0 |  | 0 |  | 0 |  | 0 |  | 0 |  |  |  |  | 0 | [6 empty] | DIL
14 | 00411 R | Přípravné a průzkumné služby či práce | Soubor | 1 |  | 0 |  | 0 |  | 0 | 21 | 0 | 0 | 0 | 0 | 0 |  | Vlastní | Indiv | 0 | 0 |  | VRN | Běžná |  |  |  | POL99_
|  | Náklady dodavatele vyplývající z povinností dodavatele stanovených obchodními podmínkami před zahájením stavebních prací. Tato skupina zahrnuje zejména náklady na přípravné činnosti. | [25 empty] | POP | Náklady dodavatele vyplývající z povinností dodavatele stanovených obchodními podmínkami před zahájením stavebních prací. Tato skupina zahrnuje zejména náklady na přípravné činnosti.
15 | 005121010R | Vybudování zařízení staveniště | Soubor | 1 |  | 0 |  | 0 |  | 0 | 21 | 0 | 0 | 0 | 0 | 0 |  | Vlastní | Indiv | 0 | 0 |  | VRN | Běžná |  |  |  | POL99_
|  | Vybudování zpevněných ploch pro skladování materiálu, doprava a osazení kontejnerů pro skladování. | [25 empty] | POP
|  | Příprava zpevněných ploch pro osazení objektů kanceláří stavby. | [25 empty] | POP
|  | Doprava a osazení dočasného oplocení staveniště. | [25 empty] | POP
|  | Doprava a osazení kanceláří stavby a technického dozoru. Provizorní zpevněné plochy v rozsahu nutném pro provedení stavby. | [25 empty] | POP | Doprava a osazení kanceláří stavby a technického dozoru. Provizorní zpevněné plochy v rozsahu nutném pro provedení stavby.
|  | Zřízení vnitrostaveništního rozvodu energie do 5 kV od připojení na hlavní přívod na staveništi včetně rozvaděčů pro připojení přenosných zásuvkových skříní. | [25 empty] | POP | Zřízení vnitrostaveništního rozvodu energie do 5 kV od připojení na hlavní přívod na staveništi včetně rozvaděčů pro připojení přenosných zásuvkových skříní.
16 | 005121020R | Provoz zařízení staveniště | Soubor | 1 |  | 0 |  | 0 |  | 0 | 21 | 0 | 0 | 0 | 0 | 0 |  | Vlastní | Indiv | 0 | 0 |  | VRN | Běžná |  |  |  | POL99_
|  | Náklady na vybavení objektů zařízení staveniště, ostraha staveniště, náklady na energie spotřebované dodavatelem v rámci provozu zařízení staveniště, náklady na potřebný úklid v prostorách zařízení staveniště, náklady na nutnou údržbu a opravy na objektech zařízení staveniště a na přípojkách energií. | [25 empty] | POP | Náklady na vybavení objektů zařízení staveniště, ostraha staveniště, náklady na energie spotřebované dodavatelem v rámci provozu zařízení staveniště, náklady na potřebný úklid v prostorách zařízení staveniště, náklady na nutnou údržbu a opravy na objektech zařízení staveniště a na přípojkách energií.
|  | Čištění komunikací, zamětání komunikací - dle potřeby stavby a aktuálního stavu, minimálně však 1x za 3 dny. | [25 empty] | POP | Čištění komunikací, zamětání komunikací - dle potřeby stavby a aktuálního stavu, minimálně však 1x za 3 dny.
17 | 005121030R | Odstranění zařízení staveniště | Soubor | 1 |  | 0 |  | 0 |  | 0 | 21 | 0 | 0 | 0 | 0 | 0 |  | Vlastní | Indiv | 0 | 0 |  | VRN | Běžná |  |  |  | POL99_
|  | Odstranění objektů zařízení staveniště včetně přípojek energií a jejich odvoz. Položka zahrnuje i náklady na úpravu povrchů po odstranění zařízení staveniště a úklid ploch, na kterých bylo zařízení staveniště provozováno. | [25 empty] | POP | Odstranění objektů zařízení staveniště včetně přípojek energií a jejich odvoz. Položka zahrnuje i náklady na úpravu povrchů po odstranění zařízení staveniště a úklid ploch, na kterých bylo zařízení staveniště provozováno.
18 | 005124010R | Koordinační činnost | Soubor | 1 |  | 0 |  | 0 |  | 0 | 21 | 0 | 0 | 0 | 0 | 0 |  | Vlastní | Indiv | 0 | 0 |  | VRN | Běžná |  |  |  | POL99_
|  | - koordinace stavebních a technologických dodávek stavby. | [25 empty] | POP
|  | - koordinace instalací, fotodokumentace stáv. stavu (3x CD, ev. znalecký posudek), sledování případných trhlin kcí terčíky atd. | [25 empty] | POP | - koordinace instalací, fotodokumentace stáv. stavu (3x CD, ev. znalecký posudek), sledování případných trhlin kcí terčíky atd.
|  | - vypracování a předání kontrolních a zkušebních plánů dle SOD | [25 empty] | POP
|  | - předání rizik zhotovitele a subdodavatelů KooBOZP | [25 empty] | POP
|  | - vypracování a aktualizace detailního týdenního HMG | [25 empty] | POP
|  | - dodání všech dokladů dle SOD | [25 empty] | POP
|  | - lešenářské průkazy | [25 empty] | POP
|  | - návod na užívání, provoz a údržbu včetně zaškolení obsluhy atd. | [25 empty] | POP
|  | - předložení vzorků dlažeb, obkladů, vnějších omítek atd. | [25 empty] | POP
Díl: | ON | Ostatní náklady |  |  |  | 0 |  | 0 |  | 0 |  | 0 |  | 0 |  | 0 |  |  |  |  | 0 | [6 empty] | DIL
19 | 004111010RR | Průzkumné práce | Soubor | 1 |  | 0 |  | 0 |  | 0 | 21 | 0 | 0 | 0 | 0 | 0 |  | Vlastní | Indiv | 0 | 0 |  | VRN | Běžná |  |  |  | POL99_8
|  | např. sondy dle potřeby, vytyčení sítí | [25 empty] | POP
20 | 0041110RR | Dokumentace stavby bez rozlišení | Soubor | 1 |  | 0 |  | 0 |  | 0 | 21 | 0 | 0 | 0 | 0 | 0 |  | Vlastní | Indiv | 0 | 0 |  | VRN | Běžná |  |  |  | POL99_8
|  | - dílenská a výrobní dokumentace v potřebném rozsahu pro stavbu, statika např. pro lešení ... | [25 empty] | POP
|  | - PD lešení vč. sítí, kotevní plán na základě statického výpočtu | [25 empty] | POP
21 | 00511 RR | Geodetické práce při provádění stavby | Soubor | 1 |  | 0 |  | 0 |  | 0 | 21 | 0 | 0 | 0 | 0 | 0 |  | Vlastní | Indiv | 0 | 0 |  | VRN | Běžná |  |  |  | POL99_8
22 | 00511 RRR | Geodetické práce po výstavbě | Soubor | 1 |  | 0 |  | 0 |  | 0 | 21 | 0 | 0 | 0 | 0 | 0 |  | Vlastní | Indiv | 0 | 0 |  | VRN | Běžná |  |  |  | POL99_8
|  | V ceně geometrický plán - vypracování podkladů - a vklad do technické mapy Pk. | [25 empty] | POP
23 | 005261021R | Bankovní záruky za řádné provedení díla | Soubor | 1 |  | 0 |  | 0 |  | 0 | 21 | 0 | 0 | 0 | 0 | 0 |  | Vlastní | Indiv | 0 | 0 |  | VRN | Běžná |  |  |  | POL99_8
|  | Náklady zhotovitele spojené se zabezpečením a poskytnutím zajišťovacích bankovních záruk za řádné provedení díla, jak je uvedeno v SOD. | [25 empty] | POP | Náklady zhotovitele spojené se zabezpečením a poskytnutím zajišťovacích bankovních záruk za řádné provedení díla, jak je uvedeno v SOD.
24 | 005261022R | Bankovní záruky za splnění záručních podmínek | Soubor | 1 |  | 0 |  | 0 |  | 0 | 21 | 0 | 0 | 0 | 0 | 0 |  | Vlastní | Indiv | 0 | 0 |  | VRN | Běžná |  |  |  | POL99_8
|  | Náklady zhotovitele spojené se zabezpečením a poskytnutím zajišťovacích bankovních záruk za celou dobu záruční doby, jak je uvedeno v SOD. | [25 empty] | POP | Náklady zhotovitele spojené se zabezpečením a poskytnutím zajišťovacích bankovních záruk za celou dobu záruční doby, jak je uvedeno v SOD.
[26 empty] | 12 | 21 | DPH
| Celkem |  |  |  |  | 0 | [19 empty] | 0 | 0 | SUM
END
Note on S6: Jedná se o informaci, zda se jedná o položku, která je do rozpočtu zadána z cenové soustavy RTS, nebo vlastní.
Note on T6: Jedná se o název CÚ, která je zadána u položky rozpočtu

## D1-01 D1-01-1 Pol
Položkový soupis prací a dodávek | [27 empty] | #TypZaznamu#
S: | 2025/028 | Výstavba nové výjezdové základny ZZS PAK v České Třebové | [25 empty] | STA
O: | D1-01 | Výjezdová základna | [22 empty] | STA |  |  | OBJ
R: | D1-01-1 | Architektonicko stavební řešení + Stavebně konstrukční řešení a Požárně bezpečnostní řešení | [25 empty] | ROZ
P.č. | Číslo položky | Název položky | MJ | Množství | Cena / MJ | Celkem | Dodávka | Dodávka celk. | Montáž | Montáž celk. | DPH | Cena s DPH | Hmotnost / MJ | Hmotnost celk.(t) | Dem. hmotnost / MJ | Dem. hmotnost celk.(t) | Ceník | Cen. soustava / platnost | Cenová úroveň | Nhod / MJ | Nhod celk. | Dodavatel | Typ položky | Stav položky
Díl: | 1 | Zemní práce |  |  |  | 0 |  | 0 |  | 0 |  | 0 |  | 0.03 |  | 0 |  |  |  |  | 6857.19 | [6 empty] | DIL
1 | 00572400R | směs travní parková, pro běžnou zátěž | kg | 25 |  | 0 |  | 0 |  | 0 | 21 | 0 | 0.001 | 0.03 | 0 | 0 | SPCM | RTS 25/ II | RTS 25/ II | 0 | 0 |  | Specifikace | Běžná |  |  |  | POL3_
|  | C.01_04, D1-01-02-1.01_29, D1-01-2.02_11, D1-06-01_03 | [25 empty] | POP
|  | 500*0,05 |  | 25 | [23 empty] | VV | 0
2 | 122201103R00 | Odkopávky a prokopávky nezapažené v hornině 3 přes 1 000 do 10 000 m3 | m3 | 3565 |  | 0 |  | 0 |  | 0 | 21 | 0 | 0 | 0 | 0 | 0 | 800-1 | RTS 25/ II | RTS 25/ II | 0.117 | 417.11 |  | Práce | Běžná |  |  |  | POL1_
|  | s přehozením výkopku na vzdálenost do 3 m nebo s naložením na dopravní prostředek, | [25 empty] | SPI
|  | C.01_04, D1-01-02-1.01_29, D1-01-2.02_11, D1-06-01_03 | [25 empty] | POP
|  | Začátek provozního součtu | [25 empty] | VV
|  | 1 : 2318,9 |  | 2318.9 | [23 empty] | VV | 2
|  | 2 : 519,41 |  | 519.41 | [23 empty] | VV | 2
|  | 3 : 415,67 |  | 415.67 | [23 empty] | VV | 2
|  | 4 : 3876,02 |  | 3876.02 | [23 empty] | VV | 2
|  | Mezisoučet |  | 7130 | [23 empty] | VV | 3
|  | Konec provozního součtu | [25 empty] | VV
|  | tř. 3 - 50% : 7130*0,5 |  | 3565 | [23 empty] | VV | 0
3 | 122201109R00 | Odkopávky a prokopávky nezapažené v hornině 3 příplatek k cenám za lepivost horniny | m3 | 3565 |  | 0 |  | 0 |  | 0 | 21 | 0 | 0 | 0 | 0 | 0 | 800-1 | RTS 25/ II | RTS 25/ II | 0.058 | 206.77 |  | Práce | Běžná |  |  |  | POL1_
|  | s přehozením výkopku na vzdálenost do 3 m nebo s naložením na dopravní prostředek, | [25 empty] | SPI
|  | C.01_04, D1-01-02-1.01_29, D1-01-2.02_11, D1-06-01_03 | [25 empty] | POP
|  | Začátek provozního součtu | [25 empty] | VV
|  | 1 : 2318,9 |  | 2318.9 | [23 empty] | VV | 2
|  | 2 : 519,41 |  | 519.41 | [23 empty] | VV | 2
|  | 3 : 415,67 |  | 415.67 | [23 empty] | VV | 2
|  | 4 : 3876,02 |  | 3876.02 | [23 empty] | VV | 2
|  | Mezisoučet |  | 7130 | [23 empty] | VV | 3
|  | Konec provozního součtu | [25 empty] | VV
|  | tř. 3 - 50% : 7130*0,5 |  | 3565 | [23 empty] | VV | 0
4 | 122301103R00 | Odkopávky a prokopávky nezapažené v hornině 4 přes 1 000 do 10 000 m3 | m3 | 3565 |  | 0 |  | 0 |  | 0 | 21 | 0 | 0 | 0 | 0 | 0 | 800-1 | RTS 25/ II | RTS 25/ II | 0.157 | 559.71 |  | Práce | Běžná |  |  |  | POL1_
|  | s přehozením výkopku na vzdálenost do 3 m nebo s naložením na dopravní prostředek, | [25 empty] | SPI
|  | C.01_04, D1-01-02-1.01_29, D1-01-2.02_11, D1-06-01_03 | [25 empty] | POP
|  | Začátek provozního součtu | [25 empty] | VV
|  | 1 : 2318,9 |  | 2318.9 | [23 empty] | VV | 2
|  | 2 : 519,41 |  | 519.41 | [23 empty] | VV | 2
|  | 3 : 415,67 |  | 415.67 | [23 empty] | VV | 2
|  | 4 : 3876,02 |  | 3876.02 | [23 empty] | VV | 2
|  | Mezisoučet |  | 7130 | [23 empty] | VV | 3
|  | Konec provozního součtu | [25 empty] | VV
|  | tř. 4 - 50% : 7130*0,5 |  | 3565 | [23 empty] | VV | 0
5 | 122301109R00 | Odkopávky a prokopávky nezapažené v hornině 4 příplatek k cenám za lepivost horniny | m3 | 3565 |  | 0 |  | 0 |  | 0 | 21 | 0 | 0 | 0 | 0 | 0 | 800-1 | RTS 25/ II | RTS 25/ II | 0.081 | 288.77 |  | Práce | Běžná |  |  |  | POL1_
|  | s přehozením výkopku na vzdálenost do 3 m nebo s naložením na dopravní prostředek, | [25 empty] | SPI
|  | C.01_04, D1-01-02-1.01_29, D1-01-2.02_11, D1-06-01_03 | [25 empty] | POP
|  | Začátek provozního součtu | [25 empty] | VV
|  | 1 : 2318,9 |  | 2318.9 | [23 empty] | VV | 2
|  | 2 : 519,41 |  | 519.41 | [23 empty] | VV | 2
|  | 3 : 415,67 |  | 415.67 | [23 empty] | VV | 2
|  | 4 : 3876,02 |  | 3876.02 | [23 empty] | VV | 2
|  | Mezisoučet |  | 7130 | [23 empty] | VV | 3
|  | Konec provozního součtu | [25 empty] | VV
|  | tř. 4 - 50% : 7130*0,5 |  | 3565 | [23 empty] | VV | 0
6 | 132201111R00 | Hloubení rýh šířky do 60 cm do 100 m3, v hornině 3, hloubení strojně | m3 | 2.4912 |  | 0 |  | 0 |  | 0 | 21 | 0 | 0 | 0 | 0 | 0 | 800-1 | RTS 25/ II | RTS 25/ II | 0.23 | 0.57 |  | Práce | Běžná |  |  |  | POL1_
|  | zapažených i nezapažených s urovnáním dna do předepsaného profilu a spádu, s přehozením výkopku na přilehlém terénu na vzdálenost do 3 m od podélné osy rýhy nebo s naložením výkopku na dopravní prostředek. | [25 empty] | SPI |  | zapažených i nezapažených s urovnáním dna do předepsaného profilu a spádu, s přehozením výkopku na přilehlém terénu na vzdálenost do 3 m od podélné osy rýhy nebo s naložením výkopku na dopravní prostředek.
|  | C.01_04, D1-01-02-1.01_29, D1-01-2.02_11, D1-06-01_03 | [25 empty] | POP
|  | Začátek provozního součtu | [25 empty] | VV
|  | zákl. pasy š. 0,4m, hl. 0,6m : (1,9+3,84+1,13+9,98+3,18+0,73)*0,4*0,6 |  | 4.98 | [23 empty] | VV | 2
|  | Mezisoučet |  | 4.98 | [23 empty] | VV | 3
|  | Konec provozního součtu | [25 empty] | VV
|  | tř. 3 - 50% : 4,9824*0,5 |  | 2.49 | [23 empty] | VV | 0
7 | 132201119R00 | Hloubení rýh šířky do 60 cm příplatek za lepivost, v hornině 3, | m3 | 2.4912 |  | 0 |  | 0 |  | 0 | 21 | 0 | 0 | 0 | 0 | 0 | 800-1 | RTS 25/ II | RTS 25/ II | 0.3898 | 0.97 |  | Práce | Běžná |  |  |  | POL1_
|  | zapažených i nezapažených s urovnáním dna do předepsaného profilu a spádu, s přehozením výkopku na přilehlém terénu na vzdálenost do 3 m od podélné osy rýhy nebo s naložením výkopku na dopravní prostředek. | [25 empty] | SPI |  | zapažených i nezapažených s urovnáním dna do předepsaného profilu a spádu, s přehozením výkopku na přilehlém terénu na vzdálenost do 3 m od podélné osy rýhy nebo s naložením výkopku na dopravní prostředek.
|  | C.01_04, D1-01-02-1.01_29, D1-01-2.02_11, D1-06-01_03 | [25 empty] | POP
|  | Začátek provozního součtu | [25 empty] | VV
|  | zákl. pasy š. 0,4m, hl. 0,6m : (1,9+3,84+1,13+9,98+3,18+0,73)*0,4*0,6 |  | 4.98 | [23 empty] | VV | 2
|  | Mezisoučet |  | 4.98 | [23 empty] | VV | 3
|  | Konec provozního součtu | [25 empty] | VV
|  | tř. 3 - 50% : 4,9824*0,5 |  | 2.49 | [23 empty] | VV | 0
8 | 132201212R00 | Hloubení rýh šířky přes 60 do 200 cm do 1000 m3, v hornině 3, hloubení strojně | m3 | 57.1207 |  | 0 |  | 0 |  | 0 | 21 | 0 | 0 | 0 | 0 | 0 | 800-1 | RTS 25/ II | RTS 25/ II | 0.156 | 8.91 |  | Práce | Běžná |  |  |  | POL1_
|  | zapažených i nezapažených, s urovnáním dna do předepsaného profilu a spádu, s případně nutným přehozením výkopku na vzdálenost do 3 m ve výkopišti, s přehozením výkopku na přilehlém terénu na vzdálenost do 5 m od podélné osy rýhy nebo s naložením výkopku na dopravní prostředek. | [25 empty] | SPI |  | zapažených i nezapažených, s urovnáním dna do předepsaného profilu a spádu, s případně nutným přehozením výkopku na vzdálenost do 3 m ve výkopišti, s přehozením výkopku na přilehlém terénu na vzdálenost do 5 m od podélné osy rýhy nebo s naložením výkopku na dopravní prostředek.
|  | C.01_04, D1-01-02-1.01_29, D1-01-2.02_11, D1-06-01_03 | [25 empty] | POP
|  | Začátek provozního součtu | [25 empty] | VV
|  | zákl. pasy š. 0,7m, hl. 0,6m : (14,8+15,09+13,72+3,15+9,88+3,15+2,92+19,99+11,2+4,28+26,25+13,84+12,12+9,61+10,41+10,41+16,91+8,54)*0,7*0,6 |  | 86.63 | [23 empty] | VV | 2
|  | zákl. pasy š. 0,7m, hl. 0,4m - opěrná stěna : (64,96+16,77+16,87)*0,7*0,4 |  | 27.61 | [23 empty] | VV | 2
|  | Mezisoučet |  | 114.24 | [23 empty] | VV | 3
|  | Konec provozního součtu | [25 empty] | VV
|  | tř. 3 - 50% : 114,2414*0,5 |  | 57.12 | [23 empty] | VV | 0
9 | 132201219R00 | Hloubení rýh šířky přes 60 do 200 cm příplatek za lepivost, v hornině 3, | m3 | 57.1207 |  | 0 |  | 0 |  | 0 | 21 | 0 | 0 | 0 | 0 | 0 | 800-1 | RTS 25/ II | RTS 25/ II | 0.084 | 4.8 |  | Práce | Běžná |  |  |  | POL1_
|  | zapažených i nezapažených, s urovnáním dna do předepsaného profilu a spádu, s případně nutným přehozením výkopku na vzdálenost do 3 m ve výkopišti, s přehozením výkopku na přilehlém terénu na vzdálenost do 5 m od podélné osy rýhy nebo s naložením výkopku na dopravní prostředek. | [25 empty] | SPI |  | zapažených i nezapažených, s urovnáním dna do předepsaného profilu a spádu, s případně nutným přehozením výkopku na vzdálenost do 3 m ve výkopišti, s přehozením výkopku na přilehlém terénu na vzdálenost do 5 m od podélné osy rýhy nebo s naložením výkopku na dopravní prostředek.
|  | C.01_04, D1-01-02-1.01_29, D1-01-2.02_11, D1-06-01_03 | [25 empty] | POP
|  | Začátek provozního součtu | [25 empty] | VV
|  | zákl. pasy š. 0,7m, hl. 0,6m : (14,8+15,09+13,72+3,15+9,88+3,15+2,92+19,99+11,2+4,28+26,25+13,84+12,12+9,61+10,41+10,41+16,91+8,54)*0,7*0,6 |  | 86.63 | [23 empty] | VV | 2
|  | zákl. pasy š. 0,7m, hl. 0,4m - opěrná stěna : (64,96+16,77+16,87)*0,7*0,4 |  | 27.61 | [23 empty] | VV | 2
|  | Mezisoučet |  | 114.24 | [23 empty] | VV | 3
|  | Konec provozního součtu | [25 empty] | VV
|  | tř. 3 - 50% : 114,2414*0,5 |  | 57.12 | [23 empty] | VV | 0
10 | 132301111R00 | Hloubení rýh šířky do 60 cm do 100 m3, v hornině 4, hloubení strojně | m3 | 2.4912 |  | 0 |  | 0 |  | 0 | 21 | 0 | 0 | 0 | 0 | 0 | 800-1 | RTS 25/ II | RTS 25/ II | 0.39 | 0.97 |  | Práce | Běžná |  |  |  | POL1_
|  | zapažených i nezapažených s urovnáním dna do předepsaného profilu a spádu, s přehozením výkopku na přilehlém terénu na vzdálenost do 3 m od podélné osy rýhy nebo s naložením výkopku na dopravní prostředek. | [25 empty] | SPI |  | zapažených i nezapažených s urovnáním dna do předepsaného profilu a spádu, s přehozením výkopku na přilehlém terénu na vzdálenost do 3 m od podélné osy rýhy nebo s naložením výkopku na dopravní prostředek.
|  | C.01_04, D1-01-02-1.01_29, D1-01-2.02_11, D1-06-01_03 | [25 empty] | POP
|  | Začátek provozního součtu | [25 empty] | VV
|  | zákl. pasy š. 0,4m, hl. 0,6m : (1,9+3,84+1,13+9,98+3,18+0,73)*0,4*0,6 |  | 4.98 | [23 empty] | VV | 2
|  | Mezisoučet |  | 4.98 | [23 empty] | VV | 3
|  | Konec provozního součtu | [25 empty] | VV
|  | tř. 4 - 50% : 4,9824*0,5 |  | 2.49 | [23 empty] | VV | 0
11 | 132301119R00 | Hloubení rýh šířky do 60 cm příplatek za lepivost, v hornině 4, | m3 | 2.4912 |  | 0 |  | 0 |  | 0 | 21 | 0 | 0 | 0 | 0 | 0 | 800-1 | RTS 25/ II | RTS 25/ II | 0.6003 | 1.5 |  | Práce | Běžná |  |  |  | POL1_
|  | zapažených i nezapažených s urovnáním dna do předepsaného profilu a spádu, s přehozením výkopku na přilehlém terénu na vzdálenost do 3 m od podélné osy rýhy nebo s naložením výkopku na dopravní prostředek. | [25 empty] | SPI |  | zapažených i nezapažených s urovnáním dna do předepsaného profilu a spádu, s přehozením výkopku na přilehlém terénu na vzdálenost do 3 m od podélné osy rýhy nebo s naložením výkopku na dopravní prostředek.
|  | C.01_04, D1-01-02-1.01_29, D1-01-2.02_11, D1-06-01_03 | [25 empty] | POP
|  | Začátek provozního součtu | [25 empty] | VV
|  | zákl. pasy š. 0,4m, hl. 0,6m : (1,9+3,84+1,13+9,98+3,18+0,73)*0,4*0,6 |  | 4.98 | [23 empty] | VV | 2
|  | Mezisoučet |  | 4.98 | [23 empty] | VV | 3
|  | Konec provozního součtu | [25 empty] | VV
|  | tř. 4 - 50% : 4,9824*0,5 |  | 2.49 | [23 empty] | VV | 0
12 | 132301212R00 | Hloubení rýh šířky přes 60 do 200 cm do 1000 m3, v hornině 4, hloubení strojně | m3 | 57.1207 |  | 0 |  | 0 |  | 0 | 21 | 0 | 0 | 0 | 0 | 0 | 800-1 | RTS 25/ II | RTS 25/ II | 0.291 | 16.62 |  | Práce | Běžná |  |  |  | POL1_
|  | zapažených i nezapažených, s urovnáním dna do předepsaného profilu a spádu, s případně nutným přehozením výkopku na vzdálenost do 3 m ve výkopišti, s přehozením výkopku na přilehlém terénu na vzdálenost do 5 m od podélné osy rýhy nebo s naložením výkopku na dopravní prostředek. | [25 empty] | SPI |  | zapažených i nezapažených, s urovnáním dna do předepsaného profilu a spádu, s případně nutným přehozením výkopku na vzdálenost do 3 m ve výkopišti, s přehozením výkopku na přilehlém terénu na vzdálenost do 5 m od podélné osy rýhy nebo s naložením výkopku na dopravní prostředek.
|  | C.01_04, D1-01-02-1.01_29, D1-01-2.02_11, D1-06-01_03 | [25 empty] | POP
|  | Začátek provozního součtu | [25 empty] | VV
|  | zákl. pasy š. 0,7m, hl. 0,6m : (14,8+15,09+13,72+3,15+9,88+3,15+2,92+19,99+11,2+4,28+26,25+13,84+12,12+9,61+10,41+10,41+16,91+8,54)*0,7*0,6 |  | 86.63 | [23 empty] | VV | 2
|  | zákl. pasy š. 0,7m, hl. 0,4m - opěrná stěna : (64,96+16,77+16,87)*0,7*0,4 |  | 27.61 | [23 empty] | VV | 2
|  | Mezisoučet |  | 114.24 | [23 empty] | VV | 3
|  | Konec provozního součtu | [25 empty] | VV
|  | tř. 4 - 50% : 114,2414*0,5 |  | 57.12 | [23 empty] | VV | 0
13 | 132301219R00 | Hloubení rýh šířky přes 60 do 200 cm příplatek za lepivost, v hornině 4, | m3 | 57.1207 |  | 0 |  | 0 |  | 0 | 21 | 0 | 0 | 0 | 0 | 0 | 800-1 | RTS 25/ II | RTS 25/ II | 0.1483 | 8.47 |  | Práce | Běžná |  |  |  | POL1_
|  | zapažených i nezapažených, s urovnáním dna do předepsaného profilu a spádu, s případně nutným přehozením výkopku na vzdálenost do 3 m ve výkopišti, s přehozením výkopku na přilehlém terénu na vzdálenost do 5 m od podélné osy rýhy nebo s naložením výkopku na dopravní prostředek. | [25 empty] | SPI |  | zapažených i nezapažených, s urovnáním dna do předepsaného profilu a spádu, s případně nutným přehozením výkopku na vzdálenost do 3 m ve výkopišti, s přehozením výkopku na přilehlém terénu na vzdálenost do 5 m od podélné osy rýhy nebo s naložením výkopku na dopravní prostředek.
|  | C.01_04, D1-01-02-1.01_29, D1-01-2.02_11, D1-06-01_03 | [25 empty] | POP
|  | Začátek provozního součtu | [25 empty] | VV
|  | zákl. pasy š. 0,7m, hl. 0,6m : (14,8+15,09+13,72+3,15+9,88+3,15+2,92+19,99+11,2+4,28+26,25+13,84+12,12+9,61+10,41+10,41+16,91+8,54)*0,7*0,6 |  | 86.63 | [23 empty] | VV | 2
|  | zákl. pasy š. 0,7m, hl. 0,4m - opěrná stěna : (64,96+16,77+16,87)*0,7*0,4 |  | 27.61 | [23 empty] | VV | 2
|  | Mezisoučet |  | 114.24 | [23 empty] | VV | 3
|  | Konec provozního součtu | [25 empty] | VV
|  | tř. 4 - 50% : 114,2414*0,5 |  | 57.12 | [23 empty] | VV | 0
14 | 162401102R00 | Vodorovné přemístění výkopku z horniny 1 až 4, na vzdálenost přes 1 500 do 2 000 m | m3 | 7578.1088 |  | 0 |  | 0 |  | 0 | 21 | 0 | 0 | 0 | 0 | 0 | 800-1 | RTS 25/ II | RTS 25/ II | 0.011 | 83.36 |  | Práce | Běžná |  |  |  | POL1_
|  | po suchu, bez naložení výkopku, avšak se složením bez rozhrnutí, zpáteční cesta vozidla. | [25 empty] | SPI
|  | C.01_04, D1-01-02-1.01_29, D1-01-2.02_11, D1-06-01_03 | [25 empty] | POP
|  | přemístění na mezideponii : 7130+4,9874+114,2414+107,88 |  | 7357.11 | [23 empty] | VV | 0
|  | přemístění na zpětný zásyp : 161+60 |  | 221 | [23 empty] | VV | 0
15 | 162701105R00 | Vodorovné přemístění výkopku z horniny 1 až 4, na vzdálenost přes 9 000 do 10 000 m | m3 | 7136.1088 |  | 0 |  | 0 |  | 0 | 21 | 0 | 0 | 0 | 0 | 0 | 800-1 | RTS 25/ II | RTS 25/ II | 0.011 | 78.5 |  | Práce | Běžná |  |  |  | POL1_
|  | po suchu, bez naložení výkopku, avšak se složením bez rozhrnutí, zpáteční cesta vozidla. | [25 empty] | SPI
|  | C.01_04, D1-01-02-1.01_29, D1-01-2.02_11, D1-06-01_03 | [25 empty] | POP
|  | přemístění na trvalou skládku : 7357,1088-221 |  | 7136.11 | [23 empty] | VV | 0
16 | 162701109R00 | Vodorovné přemístění výkopku příplatek k ceně za každých dalších i započatých 1 000 m přes 10 000 m z horniny 1 až 4 | m3 | 49952.7616 |  | 0 |  | 0 |  | 0 | 21 | 0 | 0 | 0 | 0 | 0 | 800-1 | RTS 25/ II | RTS 25/ II | 0 | 0 |  | Práce | Běžná |  |  |  | POL1_
|  | po suchu, bez naložení výkopku, avšak se složením bez rozhrnutí, zpáteční cesta vozidla. | [25 empty] | SPI
|  | C.01_04, D1-01-02-1.01_29, D1-01-2.02_11, D1-06-01_03 | [25 empty] | POP
|  | přemístění na trvalou skládku 17km : 7136,1088*7 |  | 49952.76 | [23 empty] | VV | 0
17 | 167101101R00 | Nakládání, skládání, překládání neulehlého výkopku nakládání výkopku do 100 m3, z horniny 1 až 4 | m3 | 7357.1088 |  | 0 |  | 0 |  | 0 | 21 | 0 | 0 | 0 | 0 | 0 | 800-1 | RTS 25/ II | RTS 25/ II | 0.652 | 4796.83 |  | Práce | Běžná |  |  |  | POL1_
|  | C.01_04, D1-01-02-1.01_29, D1-01-2.02_11, D1-06-01_03 | [25 empty] | POP
|  | nakládání na mezideponii : 7130+4,9874+114,2414+107,88 |  | 7357.11 | [23 empty] | VV | 0
18 | 171201201R00 | Uložení sypaniny na dočasnou skládku tak, že na 1 m2 plochy připadá přes 2 m3 výkopku nebo ornice | m3 | 14493.2176 |  | 0 |  | 0 |  | 0 | 21 | 0 | 0 | 0 | 0 | 0 | 800-1 | RTS 25/ II | RTS 25/ II | 0.009 | 130.44 |  | Práce | Běžná |  |  |  | POL1_
|  | C.01_04, D1-01-02-1.01_29, D1-01-2.02_11, D1-06-01_03 | [25 empty] | POP
|  | uložení na mezideponii : 7357,1088 |  | 7357.11 | [23 empty] | VV | 0
|  | uložení na trvalé skládce : 7136,1088 |  | 7136.11 | [23 empty] | VV | 0
19 | 174101101R00 | Zásyp sypaninou se zhutněním jam, šachet, rýh nebo kolem objektů v těchto vykopávkách | m3 | 221 |  | 0 |  | 0 |  | 0 | 21 | 0 | 0 | 0 | 0 | 0 | 800-1 | RTS 25/ II | RTS 25/ II | 0.202 | 44.64 |  | Práce | Běžná |  |  |  | POL1_
|  | z jakékoliv horniny s uložením výkopku po vrstvách, | [25 empty] | SPI
|  | C.01_04, D1-01-02-1.01_29, D1-01-2.02_11, D1-06-01_03 | [25 empty] | POP
|  | Zásypy a hutnění provádět postupně po cca 300 mm vrstvách a vždy z obou stran zároveň! | [25 empty] | POP
|  | Dodržet vhodné typy hlín pro hutněný zásyp tak, aby zůstaly funkční drenáže. | [25 empty] | POP
|  | zpětný zásyp za opěrnou stěnou : 161 |  | 161 | [23 empty] | VV | 0
|  | vyrovnání terénu za opěrnou stěnou : 60 |  | 60 | [23 empty] | VV | 0
20 | 180402111R00 | Založení trávníku parkový trávník, výsevem, v rovině nebo na svahu do 1:5 | m2 | 500 |  | 0 |  | 0 |  | 0 | 21 | 0 | 0 | 0 | 0 | 0 | 823-1 | RTS 25/ II | RTS 25/ II | 0.06 | 30 |  | Práce | Běžná |  |  |  | POL1_
|  | na půdě předem připravené s pokosením, naložením, odvozem odpadu do 20 km a se složením, | [25 empty] | SPI
|  | C.01_04, D1-01-02-1.01_29, D1-01-2.02_11, D1-06-01_03 | [25 empty] | POP
21 | 181301101R00 | Rozprostření a urovnání ornice v rovině v souvislé ploše do 500 m2, tloušťka vrstvy do 100 mm | m2 | 500 |  | 0 |  | 0 |  | 0 | 21 | 0 | 0 | 0 | 0 | 0 | 800-1 | RTS 25/ II | RTS 25/ II | 0.13 | 65 |  | Práce | Běžná |  |  |  | POL1_
|  | s případným nutným přemístěním hromad nebo dočasných skládek na místo potřeby ze vzdálenosti do 30 m, v rovině nebo ve svahu do 1 : 5, | [25 empty] | SPI |  | s případným nutným přemístěním hromad nebo dočasných skládek na místo potřeby ze vzdálenosti do 30 m, v rovině nebo ve svahu do 1 : 5,
|  | C.01_04, D1-01-02-1.01_29, D1-01-2.02_11, D1-06-01_03 | [25 empty] | POP
22 | 182001111R00 | Plošná úprava terénu při nerovnostech terénu přes 50 do 100 mm, v rovině nebo na svahu do 1:5 | m2 | 500 |  | 0 |  | 0 |  | 0 | 21 | 0 | 0 | 0 | 0 | 0 | 823-1 | RTS 25/ II | RTS 25/ II | 0.09 | 45 |  | Práce | Běžná |  |  |  | POL1_
|  | s urovnáním povrchu, bez doplnění ornice, v hornině 1 až 4, | [25 empty] | SPI
|  | C.01_04, D1-01-02-1.01_29, D1-01-2.02_11, D1-06-01_03 | [25 empty] | POP
23 | 182001151R00 | Plošná úprava terénu prokypření rotavátorem, | m2 | 500 |  | 0 |  | 0 |  | 0 | 21 | 0 | 0 | 0 | 0 | 0 | 823-1 | RTS 25/ II | RTS 25/ II | 0.014 | 7 |  | Práce | Běžná |  |  |  | POL1_
|  | s urovnáním povrchu, bez doplnění ornice, v hornině 1 až 4, | [25 empty] | SPI
|  | C.01_04, D1-01-02-1.01_29, D1-01-2.02_11, D1-06-01_03 | [25 empty] | POP
24 | 183403114R00 | Obdělávání půdy kultivátorováním, v rovině nebo na svahu 1:5 | m2 | 500 |  | 0 |  | 0 |  | 0 | 21 | 0 | 0 | 0 | 0 | 0 | 823-1 | RTS 25/ II | RTS 25/ II | 0.001 | 0.5 |  | Práce | Běžná |  |  |  | POL1_
|  | C.01_04, D1-01-02-1.01_29, D1-01-2.02_11, D1-06-01_03 | [25 empty] | POP
25 | 183403153R00 | Obdělávání půdy hrabáním, v rovině nebo na svahu 1:5 | m2 | 500 |  | 0 |  | 0 |  | 0 | 21 | 0 | 0 | 0 | 0 | 0 | 823-1 | RTS 25/ II | RTS 25/ II | 0.015 | 7.5 |  | Práce | Běžná |  |  |  | POL1_
|  | C.01_04, D1-01-02-1.01_29, D1-01-2.02_11, D1-06-01_03 | [25 empty] | POP
26 | 183403161R00 | Obdělávání půdy válením, v rovině nebo na svahu 1:5 | m2 | 500 |  | 0 |  | 0 |  | 0 | 21 | 0 | 0 | 0 | 0 | 0 | 823-1 | RTS 25/ II | RTS 25/ II | 0.001 | 0.5 |  | Práce | Běžná |  |  |  | POL1_
|  | C.01_04, D1-01-02-1.01_29, D1-01-2.02_11, D1-06-01_03 | [25 empty] | POP
27 | 184802111R00 | Chemické odplevelení půdy před založením kultury postřikem naširoko, v rovině nebo na svahu do 1:5 | m2 | 500 |  | 0 |  | 0 |  | 0 | 21 | 0 | 0 | 0 | 0 | 0 | 823-1 | RTS 25/ II | RTS 25/ II | 0.0035 | 1.75 |  | Práce | Běžná |  |  |  | POL1_
|  | nebo trávníku nebo zpevněných ploch o výměře jednotlivě přes 20 m2, | [25 empty] | SPI
|  | C.01_04, D1-01-02-1.01_29, D1-01-2.02_11, D1-06-01_03 | [25 empty] | POP
28 | 185804215R00 | Vypletí záhonů v rovině nebo ve svahu do 1:5 trávník po výsevu | m2 | 500 |  | 0 |  | 0 |  | 0 | 21 | 0 | 0 | 0 | 0 | 0 | 823-1 | RTS 25/ II | RTS 25/ II | 0.102 | 51 |  | Práce | Běžná |  |  |  | POL1_
|  | s případným naložením odpadu na dopravní prostředek, odvozem do 20 km a se složením | [25 empty] | SPI
|  | C.01_04, D1-01-02-1.01_29, D1-01-2.02_11, D1-06-01_03 | [25 empty] | POP
|  | Včetně vysbírání případných odpadků ze záhonů nebo trávníků. | [25 empty] | POP
29 | 199000002R00 | Poplatky za skládku horniny 1- 4, skupina 17 05 04 z Katalogu odpadů | m3 | 7136.1088 |  | 0 |  | 0 |  | 0 | 21 | 0 | 0 | 0 | 0 | 0 | 800-1 | RTS 25/ II | RTS 25/ II | 0 | 0 |  | Práce | Běžná |  |  |  | POL1_
|  | C.01_04, D1-01-02-1.01_29, D1-01-2.02_11, D1-06-01_03 | [25 empty] | POP
|  | uložení na trvalé skládce : 7136,1088 |  | 7136.11 | [23 empty] | VV | 0
30 | 25234000.AR | herbicid totální; účinná látka izopropylaminová sůl glyphosatu; hubení vytrvalých plevelů | l | 0.5 |  | 0 |  | 0 |  | 0 | 21 | 0 | 0.001 | 0 | 0 | 0 | SPCM | RTS 25/ II | RTS 25/ II | 0 | 0 |  | Specifikace | Běžná |  |  |  | POL3_
|  | C.01_04, D1-01-02-1.01_29, D1-01-2.02_11, D1-06-01_03 | [25 empty] | POP
|  | 500*0,001 |  | 0.5 | [23 empty] | VV | 0
Díl: | 2 | Základy a zvláštní zakládání |  |  |  | 0 |  | 0 |  | 0 |  | 0 |  | 1210.95 |  | 13.94 |  |  |  |  | 2372.72 | [6 empty] | DIL
31 | 212531111R00 | Výplň trativodů kamenivem hrubým drceným, frakce 16-63 mm | m3 | 17.7554 |  | 0 |  | 0 |  | 0 | 21 | 0 | 1.63 | 28.94 | 0 | 0 | 800-2 | RTS 25/ II | RTS 25/ II | 0.92 | 16.33 |  | Práce | Běžná |  |  |  | POL1_
|  | do rýh bez zhutnění s úpravou povrchu výplně, | [25 empty] | SPI
|  | C.01_04, D1-01-02-1.01_29, D1-01-2.02_11, D1-06-01_03 | [25 empty] | POP
|  | Odvětrání podloží | [25 empty] | POP
|  | - drenážní potrubí bude vkládané do vrstvy štěrku frakce 16/32 mm | [25 empty] | POP
|  | odvětrání podloží - odsávací perforované potrubí pr. 80mm : (10,86*2+8,41*5+8,61*6+11,115*5+15,91+10,367)*0,3*0,3 |  | 17.76 | [23 empty] | VV | 0
32 | 212792112R00 | Montáž trativodů z flexibilních trubek jakékoliv DN | m | 197.282 |  | 0 |  | 0 |  | 0 | 21 | 0 | 0.22107 | 43.61 | 0 | 0 | 827-1 | RTS 25/ II | RTS 25/ II | 0.185 | 36.5 |  | Práce | Běžná |  |  |  | POL1_
|  | se zřízením štěrkopískového lože pod trubky a s jejich obsypem v průměrném celkovém množství do 0,15 m3/m, | [25 empty] | SPI |  | se zřízením štěrkopískového lože pod trubky a s jejich obsypem v průměrném celkovém množství do 0,15 m3/m,
|  | C.01_04, D1-01-02-1.01_29, D1-01-2.02_11, D1-06-01_03 | [25 empty] | POP
|  | Odvětrání podloží | [25 empty] | POP
|  | - odsávací perforované potrubí bude umístěné v každé jednotlivé sekci ohraničené základovými pasy, vždy v minimální vzdálenosti 0,5m od stěny obvodových základů | [25 empty] | POP |  | - odsávací perforované potrubí bude umístěné v každé jednotlivé sekci ohraničené základovými pasy, vždy v minimální vzdálenosti 0,5m od stěny obvodových základů
|  | - osová vzdálenost rovnoběžně umístěných drenážních trub bude v rozmezí 2-4 m | [25 empty] | POP
|  | - drenážní potrubí bude vkládané do vrstvy štěrku frakce 16/32 mm | [25 empty] | POP
|  | - před betonáží ŽB desky bude štěrková vrstva s vloženým odsávacím potrubím překryta geotextilií | [25 empty] | POP
|  | odvětrání podloží - odsávací perforované potrubí pr. 80mm : 10,86*2+8,41*5+8,61*6+11,115*5+15,91+10,367 |  | 197.28 | [23 empty] | VV | 0
33 | 212810010RAC | Trativody z flexibilních trubek lože ze štěrkopísku a obsyp z drceného kameniva, d 100 mm | m | 98.6 |  | 0 |  | 0 |  | 0 | 21 | 0 | 0.43651 | 43.04 | 0 | 0 | AP-HSV | RTS 25/ II | RTS 25/ II | 0.78386 | 77.29 |  | Agregovaná položka | Běžná |  |  |  | POL2_
|  | Lože pro trativody, položení trubek, obsyp potrubí sypaninou z vhodných hornin, nebo materiálem připraveným podél výkopu ve vzdálenosti do 3 m od jeho kraje. Bez výkopu rýhy. | [25 empty] | SPI |  | Lože pro trativody, položení trubek, obsyp potrubí sypaninou z vhodných hornin, nebo materiálem připraveným podél výkopu ve vzdálenosti do 3 m od jeho kraje. Bez výkopu rýhy.
|  | C.01_04, D1-01-02-1.01_29, D1-01-2.02_11, D1-06-01_03 | [25 empty] | POP
|  | Zeď bude odvodněna drenáží za rubem dříku. | [25 empty] | POP
|  | V položce zemní práce, lože, obsyp, drenáž, obsyp a lože vč. dodávky kameniva. | [25 empty] | POP
|  | opěrná stěna : (64,96+16,77+16,87) |  | 98.6 | [23 empty] | VV | 0
34 | 212971110R00 | Zřízení opláštění odvod. trativodů z geotextilie o sklonu do 2,5, | m2 | 236.7384 |  | 0 |  | 0 |  | 0 | 21 | 0 | 0.00017 | 0.04 | 0 | 0 | 800-2 | RTS 25/ II | RTS 25/ II | 0.075 | 17.76 |  | Práce | Běžná |  |  |  | POL1_
|  | v rýze nebo v zářezu se stěnami, | [25 empty] | SPI
|  | C.01_04, D1-01-02-1.01_29, D1-01-2.02_11, D1-06-01_03 | [25 empty] | POP
|  | Odvětrání podloží | [25 empty] | POP
|  | - před betonáží ŽB desky bude štěrková vrstva s vloženým odsávacím potrubím překryta geotextilií | [25 empty] | POP
|  | odvětrání podloží - odsávací perforované potrubí pr. 80mm : (10,86*2+8,41*5+8,61*6+11,115*5+15,91+10,367)*0,3*4 |  | 236.74 | [23 empty] | VV | 0
35 | 216411111R00 | Spojovací vrstva na základové spáře z cementového mléka, , z 200 kg cementu/m3 vody | m2 | 69.02 |  | 0 |  | 0 |  | 0 | 21 | 0 | 0.00342 | 0.24 | 0 | 0 | 800-2 | RTS 25/ II | RTS 25/ II | 0.07 | 4.83 |  | Práce | Běžná |  |  |  | POL1_
|  | C.01_04, D1-01-02-1.01_29, D1-01-2.02_11, D1-06-01_03 | [25 empty] | POP
|  | Betonování základu musí být do výkopu na hutněný podklad prolitý cementovým mlékem a hubený podkladní beton tl. 50 mm. | [25 empty] | POP |  | Betonování základu musí být do výkopu na hutněný podklad prolitý cementovým mlékem a hubený podkladní beton tl. 50 mm.
|  | zákl. pasy š. 0,7m - opěrná stěna : (64,96+16,77+16,87)*0,7 |  | 69.02 | [23 empty] | VV | 0
36 | 224311632R00 | Výplň pilot z vodostavebního betonu prostého beton XA1, se suspenzí | m3 | 105.7195 |  | 0 |  | 0 |  | 0 | 21 | 0 | 2.5875 | 273.55 | 0 | 0 | 800-2 | RTS 25/ II | RTS 25/ II | 0 | 0 |  | Práce | Běžná |  |  |  | POL1_
|  | C.01_04, D1-01-02-1.01_29, D1-01-2.02_11, D1-06-01_03 | [25 empty] | POP
|  | - beton C25/30 XC2, XA1 | [25 empty] | POP
|  | 3,14*0,31*0,31*(6,5*49)*1,1 |  | 105.7195 | [23 empty] | VV | 0
37 | 224361116R00 | Výztuž pilot betonových do země z oceli B500B | t | 5.433 |  | 0 |  | 0 |  | 0 | 21 | 0 | 1.0752 | 5.84 | 0 | 0 | 800-2 | RTS 25/ II | RTS 25/ II | 22.321 | 121.27 |  | Práce | Běžná |  |  |  | POL1_
|  | C.01_04, D1-01-02-1.01_29, D1-01-2.02_11, D1-06-01_03 | [25 empty] | POP
|  | 5,433 |  | 5.43 | [23 empty] | VV | 0
38 | 224383111R00 | Zřízení výplně pilot ze ŽB s vytažením pažnic hloubka do 10 m, průměr přes 450 do 650 mm | m | 318.5 |  | 0 |  | 0 |  | 0 | 21 | 0 | 0.00181 | 0.58 | 0 | 0 | 800-2 | RTS 25/ II | RTS 25/ II | 0.75 | 238.88 |  | Práce | Běžná |  |  |  | POL1_
|  | svislých, zapažených, | [25 empty] | SPI
|  | C.01_04, D1-01-02-1.01_29, D1-01-2.02_11, D1-06-01_03 | [25 empty] | POP
|  | 6,5*49 |  | 318.5 | [23 empty] | VV | 0
39 | 229942112R00 | Trubkové mikropiloty tlakové i tahové z oceli část hladká, průměr přes 80 do 105 mm | m | 26.8 |  | 0 |  | 0 |  | 0 | 21 | 0 | 0.08017 | 2.15 | 0 | 0 | 800-2 | RTS 25/ II | RTS 25/ II | 2.56 | 68.61 |  | Práce | Běžná |  |  |  | POL1_
|  | C.01_04, D1-01-02-1.01_29, D1-01-2.02_11, D1-06-01_03 | [25 empty] | POP
|  | Mikropiloty budou provedeny z ocelových trubek 108/10 mm celkové délky 6,70 m, | [25 empty] | POP
|  | Mikropiloty budou osazeny a vycentrovany do svislých vrtů průměru min Ř245(218) mm po | [25 empty] | POP
|  | provedení vzestupné nízkotlaké injektáže (zálivky vrtu) aktivovanou cementovou směsí | [25 empty] | POP
|  | (cement CEMII 32,5 R : voda = 1,8 : 1). Zálivka mikropilot bude provedena min cca 50 mm | [25 empty] | POP
|  | nad podkladní beton základových pasů. | [25 empty] | POP
|  | Kořenová část kotevních mikropilot délky 5,0 m bude tvořena perforacemi á 0,50 m | [25 empty] | POP
|  | opatřenými gumovými manžetami. | [25 empty] | POP
|  | Injektáž kořene bude provedena vysokotlakou injektáží aktivovanou cementovou směsí | [25 empty] | POP
|  | (cement CEMII 32,5 R : voda = 1,8 : 1) injektážním tlakem do 2,0 MPa (tlak nutný k protržení | [25 empty] | POP
|  | zálivky 4,0 MPa). Vzestupná injektáž kořene bude provedena po jednotlivých etážích pomocí | [25 empty] | POP
|  | obturátoru ve třech postupných fázích. Předpokládaná maximální spotřeba injektážní směsi | [25 empty] | POP
|  | na injektáž jedné perforace v jedné fázi je 15 až 20 l injektážní směsi (celková spotřeba | [25 empty] | POP
|  | cementové na kořen jedné mikropiloty bude cca 200 až 300 l) | [25 empty] | POP
|  | Hlava trubkových mikropilot bude tvořena přivařenou ocelovou kotevní deskou 200x200/15 | [25 empty] | POP
|  | mm. | [25 empty] | POP
|  | Včetně vyčištění vrtu, dodání a výrobu cementové zálivky, sestavení mikropiloty, veškeré úpravy po injektování. | [25 empty] | POP |  | Včetně vyčištění vrtu, dodání a výrobu cementové zálivky, sestavení mikropiloty, veškeré úpravy po injektování.
|  | mikropiloty : 6,7*4 |  | 26.8 | [23 empty] | VV | 0
40 | 264421412R00 | Vrty pro piloty zapažené, svislé průměr přes 550 do 650 mm, hloubka od 0 do 10 m, hornina třídy 4 | m | 318.5 |  | 0 |  | 0 |  | 0 | 21 | 0 | 0.04353 | 13.86 | 0 | 0 | 800-2 | RTS 25/ II | RTS 25/ II | 1.317 | 419.46 |  | Práce | Běžná |  |  |  | POL1_
|  | C.01_04, D1-01-02-1.01_29, D1-01-2.02_11, D1-06-01_03 | [25 empty] | POP
|  | 6,5*49 |  | 318.5 | [23 empty] | VV | 0
41 | 273313511R00 | Beton základových desek prostý třídy C 12/15 | m3 | 26.4175 |  | 0 |  | 0 |  | 0 | 21 | 0 | 2.525 | 66.7 | 0 | 0 | 801-1 | RTS 25/ II | RTS 25/ II | 0.477 | 12.6 |  | Práce | Běžná |  |  |  | POL1_
|  | dodávka a uložení betonu do připravené konstrukce, | [25 empty] | SPI
|  | C.01_04, D1-01-02-1.01_29, D1-01-2.02_11, D1-06-01_03 | [25 empty] | POP
|  | podkladní vrstva tl. 50 mm : (89,77+45,75+92,5+60,88+52,45+67,68+55,15+64,17)*0,05 |  | 26.42 | [23 empty] | VV | 0
42 | 273321321R00 | Beton základových desek železový třídy C 20/25 | m3 | 135.04 |  | 0 |  | 0 |  | 0 | 21 | 0 | 2.525 | 340.98 | 0 | 0 | 801-1 | RTS 25/ II | RTS 25/ II | 0.48 | 64.82 |  | Práce | Běžná |  |  |  | POL1_
|  | bez dodávky a uložení výztuže | [25 empty] | SPI
|  | C.01_04, D1-01-02-1.01_29, D1-01-2.02_11, D1-06-01_03 | [25 empty] | POP
|  | zákl. deska tl. 200mm : 675,2*0,2 |  | 135.04 | [23 empty] | VV | 0
43 | 273351215R00 | Bednění stěn základových desek zřízení | m2 | 63.759 |  | 0 |  | 0 |  | 0 | 21 | 0 | 0.0392 | 2.5 | 0 | 0 | 801-1 | RTS 25/ II | RTS 25/ II | 1.6 | 102.01 |  | Práce | Běžná |  |  |  | POL1_
|  | svislé nebo šikmé (odkloněné) , půdorysně přímé nebo zalomené, stěn základových desek ve volných nebo zapažených jámách, rýhách, šachtách, včetně případných vzpěr, | [25 empty] | SPI |  | svislé nebo šikmé (odkloněné) , půdorysně přímé nebo zalomené, stěn základových desek ve volných nebo zapažených jámách, rýhách, šachtách, včetně případných vzpěr,
|  | C.01_04, D1-01-02-1.01_29, D1-01-2.02_11, D1-06-01_03 | [25 empty] | POP
|  | obvod základové desky : (0,7+12,115+1,95+0,7+9,61+0,7+2,71+0,7+2,45+3,809+0,4+5,67+2,45+0,7+2,92+0,7+19,985+0,65+11,25+4,239+20,09+0,4+5,7+0,4+13,835+1,985+0,7)*0,5 |  | 63.76 | [23 empty] | VV | 0
44 | 273351216R00 | Bednění stěn základových desek odstranění | m2 | 63.759 |  | 0 |  | 0 |  | 0 | 21 | 0 | 0 | 0 | 0 | 0 | 801-1 | RTS 25/ II | RTS 25/ II | 0.32 | 20.4 |  | Práce | Běžná |  |  |  | POL1_
|  | svislé nebo šikmé (odkloněné) , půdorysně přímé nebo zalomené, stěn základových desek ve volných nebo zapažených jámách, rýhách, šachtách, včetně případných vzpěr, | [25 empty] | SPI |  | svislé nebo šikmé (odkloněné) , půdorysně přímé nebo zalomené, stěn základových desek ve volných nebo zapažených jámách, rýhách, šachtách, včetně případných vzpěr,
|  | C.01_04, D1-01-02-1.01_29, D1-01-2.02_11, D1-06-01_03 | [25 empty] | POP
|  | Včetně očištění, vytřídění a uložení bednicího materiálu. | [25 empty] | POP
45 | 273361921RT4 | Uložení výztuže základových desek ze svařovaných sítí průměr drátu 6 mm, velikost oka 100/100 mm | t | 1.5984 |  | 0 |  | 0 |  | 0 | 21 | 0 | 1.0737 | 1.72 | 0 | 0 | 801-1 | RTS 25/ II | RTS 25/ II | 15.231 | 24.35 |  | Práce | Běžná |  |  |  | POL1_
|  | včetně distančních prvků | [25 empty] | SPI
|  | C.01_04, D1-01-02-1.01_29, D1-01-2.02_11, D1-06-01_03 | [25 empty] | POP
|  | výztuž podkladní beton - KARI síť - 6/100/100 : 1598,4/1000 |  | 1.6 | [23 empty] | VV | 0
46 | 273361921RT8 | Uložení výztuže základových desek ze svařovaných sítí průměr drátu 8 mm, velikost oka 100/100 mm | t | 7.5082 |  | 0 |  | 0 |  | 0 | 21 | 0 | 1.0682 | 8.02 | 0 | 0 | 801-1 | RTS 25/ II | RTS 25/ II | 15.231 | 114.36 |  | Práce | Běžná |  |  |  | POL1_
|  | včetně distančních prvků | [25 empty] | SPI
|  | C.01_04, D1-01-02-1.01_29, D1-01-2.02_11, D1-06-01_03 | [25 empty] | POP
|  | výztuž podkladní beton - KARI síť 2x - 8/100/100 : 7508,16/1000 |  | 7.51 | [23 empty] | VV | 0
47 | 274313511R00 | Beton základových pasů prostý třídy C 12/15 | m3 | 15.2693 |  | 0 |  | 0 |  | 0 | 21 | 0 | 2.525 | 38.55 | 0 | 0 | 801-1 | RTS 25/ II | RTS 25/ II | 0.477 | 7.28 |  | Práce | Běžná |  |  |  | POL1_
|  | C.01_04, D1-01-02-1.01_29, D1-01-2.02_11, D1-06-01_03 | [25 empty] | POP
|  | podkladní beton tl. 100mm : | [25 empty] | VV | 0
|  | zákl. pasy š. 0,7m : (14,8+15,09+13,72+3,15+9,88+3,15+2,92+19,99+11,2+4,28+26,25+13,84+12,12+9,61+10,41+10,41+16,91+8,54)*0,7*0,1 |  | 14.44 | [23 empty] | VV | 0
|  | zákl. pasy š. 0,4m : (1,9+3,84+1,13+9,98+3,18+0,73)*0,4*0,1 |  | 0.83 | [23 empty] | VV | 0
48 | 274321411R00 | Beton základových pasů železový třídy C 25/30 | m3 | 123.8152 |  | 0 |  | 0 |  | 0 | 21 | 0 | 2.525 | 312.63 | 0 | 0 | 801-1 | RTS 25/ II | RTS 25/ II | 0.48 | 59.43 |  | Práce | Běžná |  |  |  | POL1_
|  | včetně dodávky a uložení betonu, bez výztuže | [25 empty] | SPI
|  | C.01_04, D1-01-02-1.01_29, D1-01-2.02_11, D1-06-01_03 | [25 empty] | POP
|  | beton C25/30 XC2 | [25 empty] | POP
|  | zákl. pasy š. 0,7m, hl. 0,8m : (14,8+15,09+13,72+3,15+9,88+3,15+2,92+19,99+11,2+4,28+26,25+13,84+12,12+9,61+10,41+10,41+16,91+8,54)*0,7*0,8 |  | 115.51 | [23 empty] | VV | 0
|  | zákl. pasy š. 0,4m, hl. 1,0m : (1,9+3,84+1,13+9,98+3,18+0,73)*0,4*1,0 |  | 8.3 | [23 empty] | VV | 0
49 | 274351215R00 | Bednění stěn základových pasů zřízení | m2 | 410.8548 |  | 0 |  | 0 |  | 0 | 21 | 0 | 0.03915 | 16.08 | 0 | 0 | 801-1 | RTS 25/ II | RTS 25/ II | 1.05 | 431.4 |  | Práce | Běžná |  |  |  | POL1_
|  | svislé nebo šikmé (odkloněné), půdorysně přímé nebo zalomené, stěn základových pasů ve volných nebo zapažených jámách, rýhách, šachtách, včetně případných vzpěr, | [25 empty] | SPI |  | svislé nebo šikmé (odkloněné), půdorysně přímé nebo zalomené, stěn základových pasů ve volných nebo zapažených jámách, rýhách, šachtách, včetně případných vzpěr,
|  | C.01_04, D1-01-02-1.01_29, D1-01-2.02_11, D1-06-01_03 | [25 empty] | POP
|  | vnější obvod - z. pasy š. 0,7m, hl. 0,8m : (1,985+0,7+12,115+1,95+0,7+9,61+0,7+2,71+0,7+2,45+3,809+0,4+5,67+2,45+0,7+2,92+0,7+19,985+0,65+11,25+4,239+20,09+0,4+5,7+0,4+13,835+1,985+0,7)*0,8 |  | 103.6 | [23 empty] | VV | 0
|  | vnitřní obvod - z. pasy š. 0,7m, hl. 0,8m : (12,115*2+7,409*2+9,61*2+4,76+9,61*2+9,625*2+12,115*2+5,025*2+4,4*2+12,86*2+6,5*2+10,41*2+4,61*2+12,86*2+3,1+2,891+10,919+4,625+10,89+4,24+3,1+1,525)*0,8 |  | 224.28 | [23 empty] | VV | 0
|  | vnější obvod - zákl. pasy š. 0,4m, hl. 1,0m : (1,5+0,4+0,4+3,89+1,13+0,7+9,88+0,7+1,13+2,735+2,735)*1,0 |  | 25.2 | [23 empty] | VV | 0
|  | vnitřní obvod - zákl. pasy š. 0,4m, hl. 1,0m : (1,5+3,89+4,039+3,18*2+3,809+5,9+3,18*2+5,67+2,735*2)*1,0 |  | 43 | [23 empty] | VV | 0
|  | 1.37/1.38 : (8,535*2+0,7*2)*0,8 |  | 14.78 | [23 empty] | VV | 0
50 | 274351216R00 | Bednění stěn základových pasů odstranění | m2 | 410.8548 |  | 0 |  | 0 |  | 0 | 21 | 0 | 0 | 0 | 0 | 0 | 801-1 | RTS 25/ II | RTS 25/ II | 0.32 | 131.47 |  | Práce | Běžná |  |  |  | POL1_
|  | svislé nebo šikmé (odkloněné), půdorysně přímé nebo zalomené, stěn základových pasů ve volných nebo zapažených jámách, rýhách, šachtách, včetně případných vzpěr, | [25 empty] | SPI |  | svislé nebo šikmé (odkloněné), půdorysně přímé nebo zalomené, stěn základových pasů ve volných nebo zapažených jámách, rýhách, šachtách, včetně případných vzpěr,
|  | C.01_04, D1-01-02-1.01_29, D1-01-2.02_11, D1-06-01_03 | [25 empty] | POP
51 | 274354043R00 | Bednění stěn základových pasů Bednění prostupu základy průřezu do 0,1 m2, délky prostupu do 1,0 m | kus | 36 |  | 0 |  | 0 |  | 0 | 21 | 0 | 0.00444 | 0.16 | 0 | 0 | 801-1 | RTS 25/ II | RTS 25/ II | 0.4 | 14.4 |  | Práce | Běžná |  |  |  | POL1_
|  | svislé nebo šikmé (odkloněné), půdorysně přímé nebo zalomené, stěn základových pasů ve volných nebo zapažených jámách, rýhách, šachtách, včetně případných vzpěr, úprava trouby na potřebný rozměr, uložení a ukotvení trouby v bednění. Včetně dodávky trouby. | [25 empty] | SPI |  | svislé nebo šikmé (odkloněné), půdorysně přímé nebo zalomené, stěn základových pasů ve volných nebo zapažených jámách, rýhách, šachtách, včetně případných vzpěr, úprava trouby na potřebný rozměr, uložení a ukotvení trouby v bednění. Včetně dodávky trouby.
|  | C.01_04, D1-01-02-1.01_29, D1-01-2.02_11, D1-06-01_03 | [25 empty] | POP
|  | ZTI 250/250 : 22 |  | 22 | [23 empty] | VV | 0
|  | ZTI 250/250 + svislá drážka : 13 |  | 13 | [23 empty] | VV | 0
|  | ZTI svislá drážka : 1 |  | 1 | [23 empty] | VV | 0
52 | 274361821R00 | Výztuž a svařované sítě základových pasů výztuž, z oceli 10505, , | t | 11.0203 |  | 0 |  | 0 |  | 0 | 21 | 0 | 1.0212 | 11.25 | 0 | 0 | 821-1 | RTS 25/ II | RTS 25/ II | 23.53 | 259.31 |  | Práce | Běžná |  |  |  | POL1_
|  | C.01_04, D1-01-02-1.01_29, D1-01-2.02_11, D1-06-01_03 | [25 empty] | POP
|  | výztuž zákl. pasů š. 700mm : | [25 empty] | VV | 0
|  | ozn. č. 101,102 : | [25 empty] | VV | 0
|  | R10 : 1,608988 |  | 1.609 | [23 empty] | VV | 0
|  | ozn. č. 121 - 138 : | [25 empty] | VV | 0
|  | R12 : 0,390578 |  | 0.39058 | [23 empty] | VV | 0
|  | ozn. č. 103 - 120, 171 - 175 : | [25 empty] | VV | 0
|  | R20 : 8,169118 |  | 8.1691 | [23 empty] | VV | 0
|  | výztuž zákl. pasů š. 400mm : | [25 empty] | VV | 0
|  | ozn. č. 140, 141 : | [25 empty] | VV | 0
|  | R8 : 0,119448 |  | 0.11945 | [23 empty] | VV | 0
|  | ozn. č. 149 - 155 : | [25 empty] | VV | 0
|  | R12 : 0,047419 |  | 0.04742 | [23 empty] | VV | 0
|  | ozn. č. 142 - 148, 181 - 185 : | [25 empty] | VV | 0
|  | R16 : 0,684726 |  | 0.68473 | [23 empty] | VV | 0
53 | 282601112R00 | Injektování vysokotlaké s jednoduchým obturátorem vzestupné, tlak do 2 MPa | h | 12 |  | 0 |  | 0 |  | 0 | 21 | 0 | 3e-05 | 0 | 0 | 0 | 800-2 | RTS 25/ II | RTS 25/ II | 2.118 | 25.42 |  | Práce | Běžná |  |  |  | POL1_
|  | nebo bez obturátoru, | [25 empty] | SPI
|  | C.01_04, D1-01-02-1.01_29, D1-01-2.02_11, D1-06-01_03 | [25 empty] | POP
|  | Mikropiloty budou provedeny z ocelových trubek 108/10 mm celkové délky 6,70 m, | [25 empty] | POP
|  | Mikropiloty budou osazeny a vycentrovany do svislých vrtů průměru min Ř245(218) mm po | [25 empty] | POP
|  | provedení vzestupné nízkotlaké injektáže (zálivky vrtu) aktivovanou cementovou směsí | [25 empty] | POP
|  | (cement CEMII 32,5 R : voda = 1,8 : 1). Zálivka mikropilot bude provedena min cca 50 mm | [25 empty] | POP
|  | nad podkladní beton základových pasů. | [25 empty] | POP
|  | Kořenová část kotevních mikropilot délky 5,0 m bude tvořena perforacemi á 0,50 m | [25 empty] | POP
|  | opatřenými gumovými manžetami. | [25 empty] | POP
|  | Injektáž kořene bude provedena vysokotlakou injektáží aktivovanou cementovou směsí | [25 empty] | POP
|  | (cement CEMII 32,5 R : voda = 1,8 : 1) injektážním tlakem do 2,0 MPa (tlak nutný k protržení | [25 empty] | POP
|  | zálivky 4,0 MPa). Vzestupná injektáž kořene bude provedena po jednotlivých etážích pomocí | [25 empty] | POP
|  | obturátoru ve třech postupných fázích. Předpokládaná maximální spotřeba injektážní směsi | [25 empty] | POP
|  | na injektáž jedné perforace v jedné fázi je 15 až 20 l injektážní směsi (celková spotřeba | [25 empty] | POP
|  | cementové na kořen jedné mikropiloty bude cca 200 až 300 l) | [25 empty] | POP
|  | Hlava trubkových mikropilot bude tvořena přivařenou ocelovou kotevní deskou 200x200/15 | [25 empty] | POP
|  | mm. | [25 empty] | POP
|  | 4*3 |  | 12 | [23 empty] | VV | 0
54 | 28611222.AR | Trubka plastová drenážní spoj: drážkový; materiál: PVC; povrch: žebrovaný; ohebná; DN = 80; de = 80,0 mm | m | 226.8743 |  | 0 |  | 0 |  | 0 | 21 | 0 | 0.00022 | 0.05 | 0 | 0 | SPCM | RTS 25/ II | RTS 25/ II | 0 | 0 |  | Specifikace | Běžná |  |  |  | POL3_
|  | C.01_04, D1-01-02-1.01_29, D1-01-2.02_11, D1-06-01_03 | [25 empty] | POP
|  | Odvětrání podloží | [25 empty] | POP
|  | - odsávací perforované potrubí bude umístěné v každé jednotlivé sekci ohraničené základovými pasy, vždy v minimální vzdálenosti 0,5m od stěny obvodových základů | [25 empty] | POP |  | - odsávací perforované potrubí bude umístěné v každé jednotlivé sekci ohraničené základovými pasy, vždy v minimální vzdálenosti 0,5m od stěny obvodových základů
|  | - osová vzdálenost rovnoběžně umístěných drenážních trub bude v rozmezí 2-4 m | [25 empty] | POP
|  | - drenážní potrubí bude vkládané do vrstvy štěrku frakce 16/32 mm | [25 empty] | POP
|  | - před betonáží ŽB desky bude štěrková vrstva s vloženým odsávacím potrubím překryta geotextilií | [25 empty] | POP
|  | odvětrání podloží - odsávací perforované potrubí pr. 80mm : (10,86*2+8,41*5+8,61*6+11,115*5+15,91+10,367)*1,15 |  | 226.87 | [23 empty] | VV | 0
55 | 289971211R00 | Zřízení vrstvy z geotextilie na upraveném povrchu sklon do 1:5, šířka od 0 do 3 m | m2 | 528.35 |  | 0 |  | 0 |  | 0 | 21 | 0 | 3e-05 | 0.02 | 0 | 0 | 800-2 | RTS 25/ II | RTS 25/ II | 0.044 | 23.25 |  | Práce | Běžná |  |  |  | POL1_
|  | C.01_04, D1-01-02-1.01_29, D1-01-2.02_11, D1-06-01_03 | [25 empty] | POP
|  | separační vrstva : (89,77+45,75+92,5+60,88+52,45+67,68+55,15+64,17) |  | 528.35 | [23 empty] | VV | 0
56 | 69366199R | Geosyntetika typ: geotextilie; netkaná; materiál: PP; tl (2 kPa) = 4,0 mm; plošná hmotnost = 500 g/m2 | m2 | 879.8517 |  | 0 |  | 0 |  | 0 | 21 | 0 | 0.0005 | 0.44 | 0 | 0 | SPCM | RTS 25/ II | RTS 25/ II | 0 | 0 |  | Specifikace | Běžná |  |  |  | POL3_
|  | C.01_04, D1-01-02-1.01_29, D1-01-2.02_11, D1-06-01_03 | [25 empty] | POP
|  | separační vrstva : (89,77+45,75+92,5+60,88+52,45+67,68+55,15+64,17)*1,15 |  | 607.6 | [23 empty] | VV | 0
|  | odvětrání podloží - odsávací perforované potrubí pr. 80mm : (10,86*2+8,41*5+8,61*6+11,115*5+15,91+10,367)*0,3*4*1,15 |  | 272.25 | [23 empty] | VV | 0
57 | 961054112R00 | Odbourání vrchní znehodnocené části výplně pilot průměr piloty přes 450 do 650 mm | m | 24.5 |  | 0 |  | 0 |  | 0 | 21 | 0 | 0 | 0 | 0.569 | 13.94 | 800-2 | RTS 25/ II | RTS 25/ II | 3.318 | 81.29 |  | Práce | Běžná |  |  |  | POL1_
|  | betonových, | [25 empty] | SPI
|  | C.01_04, D1-01-02-1.01_29, D1-01-2.02_11, D1-06-01_03 | [25 empty] | POP
|  | 49*0,5 |  | 24.5 | [23 empty] | VV | 0
58 | R02 | Srovnání horní úrovně pasů a patek do příslušné nivelety-bet. terče | soubor | 1 |  | 0 |  | 0 |  | 0 | 21 | 0 | 0 | 0 | 0 | 0 |  | Vlastní | Indiv | 0 | 0 |  | R-položka | Běžná |  |  |  | POL12_1
|  | C.01_04, D1-01-02-1.01_29, D1-01-2.02_11, D1-06-01_03 | [25 empty] | POP
Díl: | 3 | Svislé a kompletní konstrukce |  |  |  | 0 |  | 0 |  | 0 |  | 0 |  | 452.93 |  | 0 |  |  |  |  | 2099.39 | [6 empty] | DIL
59 | 13383430R | Tyč ocelová válcovaná za tepla průřez: IPE; značka: S235JR (1.0038); h = 160 mm; b = 82 mm; s = 5,0 mm; t = 7,4 mm | t | 0.99309 |  | 0 |  | 0 |  | 0 | 21 | 0 | 1 | 0.99 | 0 | 0 | SPCM | RTS 25/ II | RTS 25/ II | 0 | 0 |  | Specifikace | Běžná |  |  |  | POL3_
|  | C.01_04, D1-01-02-1.01_29, D1-01-2.02_11, D1-06-01_03 | [25 empty] | POP
|  | Začátek provozního součtu | [25 empty] | VV
|  | 1.25 - překlad nad vraty IPE 160 2ks : 0,25343 |  | 0.25 | [23 empty] | VV | 2
|  | překlad nad Z24 IPE 160 : 0,28756 |  | 0.29 | [23 empty] | VV | 2
|  | překlad nad Z22a IPE 160 : 0,17664+0,18518 |  | 0.36 | [23 empty] | VV | 2
|  | Mezisoučet |  | 0.9 | [23 empty] | VV | 3
|  | Konec provozního součtu | [25 empty] | VV
|  | 10% svary a spoj. materiál : 0,90281*1,1 |  | 0.99 | [23 empty] | VV | 0
60 | 13482715R | Tyč ocelová válcovaná za tepla průřez: IPE; značka: S235JR (1.0038); h = 200 mm; b = 100 mm; s = 5,6 mm; t = 8,5 mm | t | 0.88261 |  | 0 |  | 0 |  | 0 | 21 | 0 | 1 | 0.88 | 0 | 0 | SPCM | RTS 25/ II | RTS 25/ II | 0 | 0 |  | Specifikace | Běžná |  |  |  | POL3_
|  | C.01_04, D1-01-02-1.01_29, D1-01-2.02_11, D1-06-01_03 | [25 empty] | POP
|  | Začátek provozního součtu | [25 empty] | VV
|  | překlad nad Z23 IPE 200 : 0,20922+0,19757+0,20294 |  | 0.61 | [23 empty] | VV | 2
|  | překlad nad Z22b IPE 200 : 0,19264 |  | 0.19 | [23 empty] | VV | 2
|  | Mezisoučet |  | 0.8 | [23 empty] | VV | 3
|  | Konec provozního součtu | [25 empty] | VV
|  | 10% svary a spoj. materiál : 0,80237*1,1 |  | 0.88 | [23 empty] | VV | 0
61 | 311238251R00 | Zdivo nosné z cihel a tvarovek pálených tloušťky 250 mm, , charakteristická pevnost v tlaku fk = 2,77 MPa, součinitel prostupu tepla U = 0,39 W/m2.K , hodnota pro zdivo bez omítky při praktické vlhkosti dle ČSN 72 0540-3, | m2 | 94.4038 |  | 0 |  | 0 |  | 0 | 21 | 0 | 0.18324 | 17.3 | 0 | 0 | 801-1 | RTS 25/ II | RTS 25/ II | 0.66 | 62.31 |  | Práce | Běžná |  |  |  | POL1_
|  | C.01_04, D1-01-02-1.01_29, D1-01-2.02_11, D1-06-01_03 | [25 empty] | POP
|  | atika S3.3 : (43,25+1,51+2,01+2,01+19,7+8,225+43,25)*0,75 |  | 89.9663 | [23 empty] | VV | 0
|  | atika přesahu 1.32, 1.33, 1.34 : 17,75*0,25 |  | 4.4375 | [23 empty] | VV | 0
62 | 311238523R00 | Zdivo nosné z cihel a tvarovek pálených tloušťky 300 mm, , charakteristická pevnost v tlaku fk = 2,76 MPa, součinitel prostupu tepla U=0,55 W/m2.K, hodnota pro zdivo bez omítky při vlhkosti 0,5%, | m2 | 264.07 |  | 0 |  | 0 |  | 0 | 21 | 0 | 0.24656 | 65.11 | 0 | 0 | 801-1 | RTS 25/ II | RTS 25/ II | 0.7 | 184.85 |  | Práce | Běžná |  |  |  | POL1_
|  | C.01_04, D1-01-02-1.01_29, D1-01-2.02_11, D1-06-01_03 | [25 empty] | POP
|  | vnitřní příčky : (10,9+1,975+1,65+1,65+7,51+7,51+15,385+7,51+13,435+12,465)*3,5 |  | 279.96 | [23 empty] | VV | 0
|  | -0,9*2,2*2 |  | -3.96 | [23 empty] | VV | 0
|  | -1,1*2,2 |  | -2.42 | [23 empty] | VV | 0
|  | -0,8*2,2*7 |  | -12.32 | [23 empty] | VV | 0
|  | -1,0*2,2 |  | -2.2 | [23 empty] | VV | 0
|  | atika 1.25 : 10,01*2*0,25 |  | 5 | [23 empty] | VV | 0
63 | 311238605R00 | Zdivo nosné z cihel a tvarovek pálených tloušťky 380 mm, , charakteristická pevnost v tlaku fk = 3,50 MPa, součinitel prostupu tepla U = 0,20 W/m2.K , hodnota pro zdivo bez omítky při vlhkosti 1%, | m2 | 193.2317 |  | 0 |  | 0 |  | 0 | 21 | 0 | 0.27161 | 52.48 | 0 | 0 | 801-1 | RTS 25/ II | RTS 25/ II | 0.878 | 169.66 |  | Práce | Běžná |  |  |  | POL1_
|  | C.01_04, D1-01-02-1.01_29, D1-01-2.02_11, D1-06-01_03 | [25 empty] | POP
|  | první řada obvodového zdiva pod tl. 44cm : (43,25+1,51+2,01+2,01+19,7)*0,25 |  | 17.12 | [23 empty] | VV | 0
|  | -(1,2+1+1+1)*0,25 |  | -1.05 | [23 empty] | VV | 0
|  | obvodové zdivo : (7,76+0,3+5,375+11,319+4,239+26,805)*3,5 |  | 195.29 | [23 empty] | VV | 0
|  | -2,5*2,7 |  | -6.75 | [23 empty] | VV | 0
|  | -2,4*2,7 |  | -6.48 | [23 empty] | VV | 0
|  | -3,9*4 |  | -15.6 | [23 empty] | VV | 0
|  | -11,319*1,1 |  | -12.45 | [23 empty] | VV | 0
|  | -4,239*1,1 |  | -4.66 | [23 empty] | VV | 0
|  | -1,725*3,2 |  | -5.52 | [23 empty] | VV | 0
|  | -3,25*3*2 |  | -19.5 | [23 empty] | VV | 0
|  | S3.1a pod logem : 9,56 |  | 9.56 | [23 empty] | VV | 0
|  | atika S3.3a : ((12,465*2)+(5,375+0,3+0,38)*2)*0,75 |  | 27.78 | [23 empty] | VV | 0
|  | zdivo mezi věnci pod atikou S3.3a : (12,465*2+5,375+0,3+0,38)*0,25*2 |  | 15.49 | [23 empty] | VV | 0
64 | 311238607R00 | Zdivo nosné z cihel a tvarovek pálených tloušťky 440 mm, , charakteristická pevnost v tlaku fk = 3,50 MPa, součinitel prostupu tepla U = 0,17 W/m2.K , hodnota pro zdivo bez omítky při vlhkosti 1%, | m2 | 219.4863 |  | 0 |  | 0 |  | 0 | 21 | 0 | 0.31741 | 69.67 | 0 | 0 | 801-1 | RTS 25/ II | RTS 25/ II | 1.0604 | 232.74 |  | Práce | Běžná |  |  |  | POL1_
|  | C.01_04, D1-01-02-1.01_29, D1-01-2.02_11, D1-06-01_03 | [25 empty] | POP
|  | obvodové zdivo S3.1 : (43,25+1,51+2,01+2,01+19,7+8,225)*3,25 |  | 249.29 | [23 empty] | VV | 0
|  | atika mezi 1.25/1.32 : 6,115*0,5 |  | 3.06 | [23 empty] | VV | 0
|  | -1,2*2,65 |  | -3.18 | [23 empty] | VV | 0
|  | -8,7*0,6 |  | -5.22 | [23 empty] | VV | 0
|  | -1*2,65*3 |  | -7.95 | [23 empty] | VV | 0
|  | -13,21*1,25 |  | -16.51 | [23 empty] | VV | 0
65 | 311238631R00 | Zdivo nosné z cihel a tvarovek pálených tloušťky 200 mm, , charakteristická pevnost v tlaku fk = 2,40 MPa, součinitel prostupu tepla U = 0,38 W/m2.K, hodnota pro zdivo bez omítky při praktické vlhkosti dle ČSN 72 0540-3, | m2 | 6.22 |  | 0 |  | 0 |  | 0 | 21 | 0 | 0.16064 | 1 | 0 | 0 | 801-1 | RTS 25/ II | RTS 25/ II | 0.546 | 3.4 |  | Práce | Běžná |  |  |  | POL1_
|  | C.01_04, D1-01-02-1.01_29, D1-01-2.02_11, D1-06-01_03 | [25 empty] | POP
|  | 1.25/1.26 : 2,5*3,5 |  | 8.75 | [23 empty] | VV | 0
|  | -1,15*2,2 |  | -2.53 | [23 empty] | VV | 0
66 | 311311811R00 | Beton nadzákladových zdí prostý třídy C 12/15 | m3 | 3.451 |  | 0 |  | 0 |  | 0 | 21 | 0 | 2.5277 | 8.72 | 0 | 0 | 801-1 | RTS 25/ II | RTS 25/ II | 0.977 | 3.37 |  | Práce | Běžná |  |  |  | POL1_
|  | nosných, výplňových, obkladových, půdních, štítových, poprsních apod., s pomocným lešením o výšce podlahy do 1900 mm a pro zatížení 1,5 kPa, | [25 empty] | SPI |  | nosných, výplňových, obkladových, půdních, štítových, poprsních apod., s pomocným lešením o výšce podlahy do 1900 mm a pro zatížení 1,5 kPa,
|  | C.01_04, D1-01-02-1.01_29, D1-01-2.02_11, D1-06-01_03 | [25 empty] | POP
|  | zákl. pasy š. 0,7m - opěrná stěna : (64,96+16,77+16,87)*0,7*0,05 |  | 3.45 | [23 empty] | VV | 0
67 | 311321312R00 | Beton nadzákladových zdí železový třídy C 20/25 | m3 | 20.706 |  | 0 |  | 0 |  | 0 | 21 | 0 | 2.5277 | 52.34 | 0 | 0 | 801-1 | RTS 25/ II | RTS 25/ II | 1.093 | 22.63 |  | Práce | Běžná |  |  |  | POL1_
|  | nosných, výplňových, obkladových, půdních, štítových, poprsních apod. (bez výztuže), s pomocným lešením o výšce podlahy do 1900 mm a pro zatížení 1,5 kPa, | [25 empty] | SPI |  | nosných, výplňových, obkladových, půdních, štítových, poprsních apod. (bez výztuže), s pomocným lešením o výšce podlahy do 1900 mm a pro zatížení 1,5 kPa,
|  | C.01_04, D1-01-02-1.01_29, D1-01-2.02_11, D1-06-01_03 | [25 empty] | POP
|  | beton základů C20/25 XC2 | [25 empty] | POP
|  | zákl. pasy š. 0,7m, hl. 0,3m - opěrná stěna : (64,96+16,77+16,87)*0,7*0,3 |  | 20.71 | [23 empty] | VV | 0
68 | 311321825R00 | Beton nadzákladových zdí železový pohledový třídy PB 2 v přírodní barvě drtí a přísad z betonu třídy C 25/30 | m3 | 38.2661 |  | 0 |  | 0 |  | 0 | 21 | 0 | 2.5299 | 96.81 | 0 | 0 | 801-1 | RTS 25/ II | RTS 25/ II | 1.212 | 46.38 |  | Práce | Běžná |  |  |  | POL1_
|  | nosných, výplňových, obkladových, půdních, štítových, poprsních apod. (bez výztuže), s pomocným lešením o výšce podlahy do 1900 mm a pro zatížení 1,5 kPa, | [25 empty] | SPI |  | nosných, výplňových, obkladových, půdních, štítových, poprsních apod. (bez výztuže), s pomocným lešením o výšce podlahy do 1900 mm a pro zatížení 1,5 kPa,
|  | C.01_04, D1-01-02-1.01_29, D1-01-2.02_11, D1-06-01_03 | [25 empty] | POP
|  | beton dříků (pohledový z lícové strany) C25/30 XC4, XF3, max. průsak 35mm dle ČSN EN 12 390-8 | [25 empty] | POP
|  | Po obvodu v místech zářezu stavebního místa do terénu je navržena železobetonová | [25 empty] | POP
|  | monolitická opěrná stěna. Její tvar L profilu bude uzpůsoben průběhu terénu a | [25 empty] | POP
|  | zachytávanému převýšení zeminy. | [25 empty] | POP
|  | Dřík má tl. 200 mm, základový pas šířku 700 mm a tl. 300 mm. Hloubka založení je min. 1,0 | [25 empty] | POP
|  | m. Oblouková koncová část zdi je oboustranně zasypaná na téměř stejnou úroveň a | [25 empty] | POP
|  | nepotřebuje rozšířený základ. Jde tedy pouze o svislý 200 mm dřík. | [25 empty] | POP
|  | Dřík celé zdi je dilatován po 10 metrech, dilatace je opatřena nerezovými trny a dilatačním | [25 empty] | POP
|  | spojem hydroizolace. | [25 empty] | POP
|  | Beton základu je C20/25 XC2. Betonování základu musí být do výkopu na hutněný podklad | [25 empty] | POP
|  | prolitý cementovým mlékem a hubený podkladní beton tl. 50 mm. Zeď bude odvodněna | [25 empty] | POP
|  | drenáží za rubem dříku. | [25 empty] | POP
|  | Dřík je navržen z betonu C25/30-XC4,XF3-max. průsak vody dle ČSN EN 12390-8 je 35 | [25 empty] | POP
|  | mm. | [25 empty] | POP
|  | opěrná stěna : (38,847+26,709+18,044+2,244)*0,2*2,0 |  | 34.34 | [23 empty] | VV | 0
|  | (16,848-2,244)*0,2*((2,0+0,69)/2) |  | 3.93 | [23 empty] | VV | 0
69 | 31132dilatace | Dilatační spára dříků opěrné stěny D+M | bm | 18.622 |  | 0 |  | 0 |  | 0 | 21 | 0 | 0 | 0 | 0 | 0 |  | Vlastní | Indiv | 0 | 0 |  | Práce | Běžná |  |  |  | POL1_
|  | C.01_04, D1-01-02-1.01_29, D1-01-2.02_11, D1-06-01_03 | [25 empty] | POP
|  | Dilatační spára dříků - kompletní provedení vč. dodávky a zabudování materiálu | [25 empty] | POP
|  | - dilatační trny: nerez pr. 16mm s pouzdrem - dl. 300mm, množství: 8x6+4+3=55ks | [25 empty] | POP
|  | - extrudovaný polystyren tl. 20mm | [25 empty] | POP
|  | - penetrační nátěr | [25 empty] | POP
|  | - předtěsnění | [25 empty] | POP
|  | - těsnící elastický tmel | [25 empty] | POP
|  | 8*2,0+1,522+1,1 |  | 18.62 | [23 empty] | VV | 0
70 | 311351805R00 | Bednění nadzákladových zdí oboustranné za každou stranu pro beton pohledový, zřízení | m2 | 463.42 |  | 0 |  | 0 |  | 0 | 21 | 0 | 0.0605 | 28.04 | 0 | 0 | 801-1 | RTS 25/ II | RTS 25/ II | 0.85 | 393.91 |  | Práce | Běžná |  |  |  | POL1_
|  | svislé nebo šikmé (odkloněné), půdorysně přímé nebo zalomené nadzákladových zdí nosných, výplňových, obkladových, půdních, štítových, poprsních apod. ve volném prostranství, ve volných nebo zapažených jámách, rýhách, šachtách, včetně případných vzpěr, | [25 empty] | SPI |  | svislé nebo šikmé (odkloněné), půdorysně přímé nebo zalomené nadzákladových zdí nosných, výplňových, obkladových, půdních, štítových, poprsních apod. ve volném prostranství, ve volných nebo zapažených jámách, rýhách, šachtách, včetně případných vzpěr,
|  | C.01_04, D1-01-02-1.01_29, D1-01-2.02_11, D1-06-01_03 | [25 empty] | POP
|  | opěrná stěna : (64,96+16,77+16,87)*2,0*2 |  | 394.4 | [23 empty] | VV | 0
|  | zákl. pasy š. 0,7m, hl. 0,3m - opěrná stěna : (64,96+16,77+16,87)*0,35*2 |  | 69.02 | [23 empty] | VV | 0
71 | 311351806R00 | Bednění nadzákladových zdí oboustranné za každou stranu pro beton pohledový, odstranění | m2 | 463.42 |  | 0 |  | 0 |  | 0 | 21 | 0 | 0 | 0 | 0 | 0 | 801-1 | RTS 25/ II | RTS 25/ II | 0.35 | 162.2 |  | Práce | Běžná |  |  |  | POL1_
|  | svislé nebo šikmé (odkloněné), půdorysně přímé nebo zalomené nadzákladových zdí nosných, výplňových, obkladových, půdních, štítových, poprsních apod. ve volném prostranství, ve volných nebo zapažených jámách, rýhách, šachtách, včetně případných vzpěr, | [25 empty] | SPI |  | svislé nebo šikmé (odkloněné), půdorysně přímé nebo zalomené nadzákladových zdí nosných, výplňových, obkladových, půdních, štítových, poprsních apod. ve volném prostranství, ve volných nebo zapažených jámách, rýhách, šachtách, včetně případných vzpěr,
|  | C.01_04, D1-01-02-1.01_29, D1-01-2.02_11, D1-06-01_03 | [25 empty] | POP
72 | 311361821R00 | Výztuž nadzákladových zdí z betonářské oceli 10 505(R) | t | 5.7084 |  | 0 |  | 0 |  | 0 | 21 | 0 | 1.0211 | 5.83 | 0 | 0 | 801-1 | RTS 25/ II | RTS 25/ II | 25.271 | 144.26 |  | Práce | Běžná |  |  |  | POL1_
|  | včetně distančních prvků | [25 empty] | SPI
|  | C.01_04, D1-01-02-1.01_29, D1-01-2.02_11, D1-06-01_03 | [25 empty] | POP
|  | opěrná stěna : | [25 empty] | VV | 0
|  | výztuž základů : 2736,816/1000 |  | 2.74 | [23 empty] | VV | 0
|  | výztuž dříků : 2971,529/1000 |  | 2.97 | [23 empty] | VV | 0
73 | 317168112R00 | Překlady keramické montáž a dodávka nenosné, délky 1250 mm, šířky 115 mm, výšky 71 mm | kus | 8 |  | 0 |  | 0 |  | 0 | 21 | 0 | 0.02288 | 0.18 | 0 | 0 | 801-1 | RTS 25/ II | RTS 25/ II | 0.3175 | 2.54 |  | Práce | Běžná |  |  |  | POL1_
|  | C.01_04, D1-01-02-1.01_29, D1-01-2.02_11, D1-06-01_03 | [25 empty] | POP
|  | B4 : 8 |  | 8 | [23 empty] | VV | 0
74 | 317168113R00 | Překlady keramické montáž a dodávka nenosné, délky 1500 mm, šířky 115 mm, výšky 71 mm | kus | 12 |  | 0 |  | 0 |  | 0 | 21 | 0 | 0.02696 | 0.32 | 0 | 0 | 801-1 | RTS 25/ II | RTS 25/ II | 0.3225 | 3.87 |  | Práce | Běžná |  |  |  | POL1_
|  | C.01_04, D1-01-02-1.01_29, D1-01-2.02_11, D1-06-01_03 | [25 empty] | POP
|  | B5 : 12 |  | 12 | [23 empty] | VV | 0
75 | 317168131R00 | Překlady keramické montáž a dodávka nosné, délky 1250 mm, šířky 70 mm, výšky 238 mm | kus | 51 |  | 0 |  | 0 |  | 0 | 21 | 0 | 0.04529 | 2.31 | 0 | 0 | 801-1 | RTS 25/ II | RTS 25/ II | 0.2525 | 12.88 |  | Práce | Běžná |  |  |  | POL1_
|  | C.01_04, D1-01-02-1.01_29, D1-01-2.02_11, D1-06-01_03 | [25 empty] | POP
|  | B1 : 51 |  | 51 | [23 empty] | VV | 0
76 | 317168132R00 | Překlady keramické montáž a dodávka nosné, délky 1500 mm, šířky 70 mm, výšky 238 mm | kus | 13 |  | 0 |  | 0 |  | 0 | 21 | 0 | 0.05422 | 0.7 | 0 | 0 | 801-1 | RTS 25/ II | RTS 25/ II | 0.26 | 3.38 |  | Práce | Běžná |  |  |  | POL1_
|  | C.01_04, D1-01-02-1.01_29, D1-01-2.02_11, D1-06-01_03 | [25 empty] | POP
|  | B2 : 13 |  | 13 | [23 empty] | VV | 0
77 | 317168136R00 | Překlady keramické montáž a dodávka nosné, délky 2500 mm, šířky 70 mm, výšky 238 mm | kus | 10 |  | 0 |  | 0 |  | 0 | 21 | 0 | 0.08999 | 0.9 | 0 | 0 | 801-1 | RTS 25/ II | RTS 25/ II | 0.38 | 3.8 |  | Práce | Běžná |  |  |  | POL1_
|  | C.01_04, D1-01-02-1.01_29, D1-01-2.02_11, D1-06-01_03 | [25 empty] | POP
|  | B3 : 10 |  | 10 | [23 empty] | VV | 0
78 | 317168140R00 | Překlady keramické montáž a dodávka nosné, délky 3500 mm, šířky 70 mm, výšky 238 mm | kus | 4 |  | 0 |  | 0 |  | 0 | 21 | 0 | 0.12569 | 0.5 | 0 | 0 | 801-1 | RTS 25/ II | RTS 25/ II | 0.48 | 1.92 |  | Práce | Běžná |  |  |  | POL1_
|  | C.01_04, D1-01-02-1.01_29, D1-01-2.02_11, D1-06-01_03 | [25 empty] | POP
|  | B6 : 4 |  | 4 | [23 empty] | VV | 0
79 | 317941123R00 | Osazení ocelových válcovaných nosníků na zdivu bez dodávky materiálu, výšky od 140 do 220 mm | t | 1.7052 |  | 0 |  | 0 |  | 0 | 21 | 0 | 0.01709 | 0.03 | 0 | 0 | 801-1 | RTS 25/ II | RTS 25/ II | 16.583 | 28.28 |  | Práce | Běžná |  |  |  | POL1_
|  | profilu I, nebo IE, nebo U, nebo UE, nebo L | [25 empty] | SPI
|  | C.01_04, D1-01-02-1.01_29, D1-01-2.02_11, D1-06-01_03 | [25 empty] | POP
|  | 1.25 - překlad nad vraty IPE 160 2ks : 0,25343 |  | 0.25 | [23 empty] | VV | 0
|  | překlad nad Z23 IPE 120 : 0,20922+0,19757+0,20294 |  | 0.61 | [23 empty] | VV | 0
|  | překlad nad Z24 IPE 160 : 0,28756 |  | 0.29 | [23 empty] | VV | 0
|  | překlad nad Z22a IPE 160 : 0,17664+0,18518 |  | 0.36 | [23 empty] | VV | 0
|  | překlad nad Z22b IPE 200 : 0,19264 |  | 0.19 | [23 empty] | VV | 0
80 | 317998115R00 | Překlady keramické izolace vkládaná mezi překlady tloušťky 100 mm | m | 97.25 |  | 0 |  | 0 |  | 0 | 21 | 0 | 0.00055 | 0.05 | 0 | 0 | 801-1 | RTS 25/ II | RTS 25/ II | 0.15 | 14.59 |  | Práce | Běžná |  |  |  | POL1_
|  | C.01_04, D1-01-02-1.01_29, D1-01-2.02_11, D1-06-01_03 | [25 empty] | POP
|  | B1 : 1,25*51 |  | 63.75 | [23 empty] | VV | 0
|  | B2 : 1,5*9 |  | 13.5 | [23 empty] | VV | 0
|  | B3 : 2,0*10 |  | 20 | [23 empty] | VV | 0
81 | 342248152R00 | Příčky z tvárnic pálených Příčky z tvárnic keramických pálených tloušťky 115 mm, z děrovaných příčkovek, P 10, zděných na suchou pěnu | m2 | 112.5244 |  | 0 |  | 0 |  | 0 | 21 | 0 | 0.10106 | 11.37 | 0 | 0 | 801-1 | RTS 25/ II | RTS 25/ II | 0.50628 | 56.97 |  | Práce | Běžná |  |  |  | POL1_
|  | jednoduché nebo příčky zděné do svislé dřevěné, cihelné, betonové nebo ocelové konstrukce na jakoukoliv maltu vápenocementovou (MVC) nebo cementovou (MC), | [25 empty] | SPI |  | jednoduché nebo příčky zděné do svislé dřevěné, cihelné, betonové nebo ocelové konstrukce na jakoukoliv maltu vápenocementovou (MVC) nebo cementovou (MC),
|  | C.01_04, D1-01-02-1.01_29, D1-01-2.02_11, D1-06-01_03 | [25 empty] | POP
|  | (6,9+1,6+1,535*3+0,65+6,9+3,095+1,2+3,06+2,05)*3,75 |  | 112.72 | [23 empty] | VV | 0
|  | -0,7*2,2*5 |  | -7.7 | [23 empty] | VV | 0
|  | -0,8*2,2*3 |  | -5.28 | [23 empty] | VV | 0
|  | 1.17/1.24 : 3,54*3,61 |  | 12.78 | [23 empty] | VV | 0
82 | 342248154R00 | Příčky z tvárnic pálených Příčky z tvárnic keramických pálených tloušťky 140 mm, z děrovaných příčkovek, P 10, zděných na suchou pěnu | m2 | 269.3363 |  | 0 |  | 0 |  | 0 | 21 | 0 | 0.12283 | 33.08 | 0 | 0 | 801-1 | RTS 25/ II | RTS 25/ II | 0.54154 | 145.86 |  | Práce | Běžná |  |  |  | POL1_
|  | jednoduché nebo příčky zděné do svislé dřevěné, cihelné, betonové nebo ocelové konstrukce na jakoukoliv maltu vápenocementovou (MVC) nebo cementovou (MC), | [25 empty] | SPI |  | jednoduché nebo příčky zděné do svislé dřevěné, cihelné, betonové nebo ocelové konstrukce na jakoukoliv maltu vápenocementovou (MVC) nebo cementovou (MC),
|  | C.01_04, D1-01-02-1.01_29, D1-01-2.02_11, D1-06-01_03 | [25 empty] | POP
|  | (6,9+6,9+9,11+3,22+3,22+3,06+3,06+8,65+5,32+5,32+5,32+1,71+7,76+8,785)*3,75 |  | 293.76 | [23 empty] | VV | 0
|  | -0,8*2,2*13 |  | -22.88 | [23 empty] | VV | 0
|  | -0,7*2,2 |  | -1.54 | [23 empty] | VV | 0
83 | 342264051RT1 | Podhledy na kovové konstrukci opláštěné deskami sádrokartonovými nosná konstrukce z profilů CD s přímým uchycením 1x deska, tloušťky 12,5 mm, standard, bez izolace | m2 | 234.24 |  | 0 |  | 0 |  | 0 | 21 | 0 | 0.01215 | 2.85 | 0 | 0 | 801-1 | RTS 25/ II | RTS 25/ II | 0.95 | 222.53 |  | Práce | Běžná |  |  |  | POL1_
|  | C.01_04, D1-01-02-1.01_29, D1-01-2.02_11, D1-06-01_03 | [25 empty] | POP
|  | C1.1a : | [25 empty] | VV | 0
|  | 1.01 : 7,16 |  | 7.16 | [23 empty] | VV | 0
|  | 1.04 : 50,18 |  | 50.18 | [23 empty] | VV | 0
|  | 1.05 : 14,28 |  | 14.28 | [23 empty] | VV | 0
|  | 1.06 : 2,87 |  | 2.87 | [23 empty] | VV | 0
|  | 1.07 : 1,25 |  | 1.25 | [23 empty] | VV | 0
|  | 1.08 : 2,97 |  | 2.97 | [23 empty] | VV | 0
|  | 1.09 : 1,38 |  | 1.38 | [23 empty] | VV | 0
|  | 1.10 : 1,25 |  | 1.25 | [23 empty] | VV | 0
|  | 1.11 : 2,46 |  | 2.46 | [23 empty] | VV | 0
|  | 1.12 : 10,52 |  | 10.52 | [23 empty] | VV | 0
|  | 1.14 : 10,48 |  | 10.48 | [23 empty] | VV | 0
|  | 1.18 : 13,72 |  | 13.72 | [23 empty] | VV | 0
|  | 1.19 : 13,75 |  | 13.75 | [23 empty] | VV | 0
|  | 1.20 : 14,17 |  | 14.17 | [23 empty] | VV | 0
|  | 1.22 : 9,06 |  | 9.06 | [23 empty] | VV | 0
|  | 1.28 : 6,12 |  | 6.12 | [23 empty] | VV | 0
|  | 1.29 : 4,12 |  | 4.12 | [23 empty] | VV | 0
|  | 1.31 : 1,55 |  | 1.55 | [23 empty] | VV | 0
|  | 1.33 : 31,63 |  | 31.63 | [23 empty] | VV | 0
|  | 1.34 : 35,32 |  | 35.32 | [23 empty] | VV | 0
84 | 342264051RT3 | Podhledy na kovové konstrukci opláštěné deskami sádrokartonovými nosná konstrukce z profilů CD s přímým uchycením 1x deska, tloušťky 12,5 mm, impregnovaná, bez izolace | m2 | 67.02 |  | 0 |  | 0 |  | 0 | 21 | 0 | 0.01215 | 0.81 | 0 | 0 | 801-1 | RTS 25/ II | RTS 25/ II | 0.95 | 63.67 |  | Práce | Běžná |  |  |  | POL1_
|  | C.01_04, D1-01-02-1.01_29, D1-01-2.02_11, D1-06-01_03 | [25 empty] | POP
|  | C1.1b : | [25 empty] | VV | 0
|  | 1.13 : 3,96 |  | 3.96 | [23 empty] | VV | 0
|  | 1.15 : 3,94 |  | 3.94 | [23 empty] | VV | 0
|  | 1.21 : 7,94 |  | 7.94 | [23 empty] | VV | 0
|  | 1.23 : 15,85 |  | 15.85 | [23 empty] | VV | 0
|  | 1.30 : 7,61 |  | 7.61 | [23 empty] | VV | 0
|  | 1.35 : 27,72 |  | 27.72 | [23 empty] | VV | 0
85 | 342264098RT1 | Příplatky k podhledům sádrokartonovým příplatek k podhledu sádrokartonovému za plochu do 2 m2 | m2 | 5.43 |  | 0 |  | 0 |  | 0 | 21 | 0 | 0 | 0 | 0 | 0 | 801-1 | RTS 25/ II | RTS 25/ II | 0.58 | 3.15 |  | Práce | Běžná |  |  |  | POL1_
|  | C.01_04, D1-01-02-1.01_29, D1-01-2.02_11, D1-06-01_03 | [25 empty] | POP
|  | 1.07 : 1,25 |  | 1.25 | [23 empty] | VV | 0
|  | 1.09 : 1,38 |  | 1.38 | [23 empty] | VV | 0
|  | 1.10 : 1,25 |  | 1.25 | [23 empty] | VV | 0
|  | 1.31 : 1,55 |  | 1.55 | [23 empty] | VV | 0
86 | 342264098RT2 | Příplatky k podhledům sádrokartonovým příplatek k podhledu sádrokartonovému za plochu přes 2 do 5 m2 | m2 | 20.32 |  | 0 |  | 0 |  | 0 | 21 | 0 | 0 | 0 | 0 | 0 | 801-1 | RTS 25/ II | RTS 25/ II | 0.43 | 8.74 |  | Práce | Běžná |  |  |  | POL1_
|  | C.01_04, D1-01-02-1.01_29, D1-01-2.02_11, D1-06-01_03 | [25 empty] | POP
|  | 1.06 : 2,87 |  | 2.87 | [23 empty] | VV | 0
|  | 1.08 : 2,97 |  | 2.97 | [23 empty] | VV | 0
|  | 1.11 : 2,46 |  | 2.46 | [23 empty] | VV | 0
|  | 1.29 : 4,12 |  | 4.12 | [23 empty] | VV | 0
|  | 1.13 : 3,96 |  | 3.96 | [23 empty] | VV | 0
|  | 1.15 : 3,94 |  | 3.94 | [23 empty] | VV | 0
87 | 342264098RT3 | Příplatky k podhledům sádrokartonovým příplatek k podhledu sádrokartonovému za plochu přes 5 do 10 m2 | m2 | 37.89 |  | 0 |  | 0 |  | 0 | 21 | 0 | 0 | 0 | 0 | 0 | 801-1 | RTS 25/ II | RTS 25/ II | 0.28 | 10.61 |  | Práce | Běžná |  |  |  | POL1_
|  | C.01_04, D1-01-02-1.01_29, D1-01-2.02_11, D1-06-01_03 | [25 empty] | POP
|  | 1.01 : 7,16 |  | 7.16 | [23 empty] | VV | 0
|  | 1.22 : 9,06 |  | 9.06 | [23 empty] | VV | 0
|  | 1.28 : 6,12 |  | 6.12 | [23 empty] | VV | 0
|  | 1.21 : 7,94 |  | 7.94 | [23 empty] | VV | 0
|  | 1.30 : 7,61 |  | 7.61 | [23 empty] | VV | 0
88 | 342948111R00 | Kotvení příček ke konstrukci kotvami na hmoždinky | m | 198.75 |  | 0 |  | 0 |  | 0 | 21 | 0 | 0.00102 | 0.2 | 0 | 0 | 801-1 | RTS 25/ II | RTS 25/ II | 0.223 | 44.32 |  | Práce | Běžná |  |  |  | POL1_
|  | Včetně dodávky kotev a spojovacího materiálu. | [25 empty] | SPI
|  | C.01_04, D1-01-02-1.01_29, D1-01-2.02_11, D1-06-01_03 | [25 empty] | POP
|  | 53*3,75 |  | 198.75 | [23 empty] | VV | 0
89 | 347016233R00 | Předstěny opláštěné sádrokartonovými deskami volně stojící, bez izolace 1x nosná ocelová konstrukce CW 100, dvojité opláštění, desky impregnované, tloušťky 12,5 mm, tloušťka stěny 125 mm, požární odolnost EI 45 | m2 | 15.3 |  | 0 |  | 0 |  | 0 | 21 | 0 | 0.02265 | 0.35 | 0 | 0 | 801-1 | RTS 25/ II | RTS 25/ II | 0.83849 | 12.83 |  | Práce | Běžná |  |  |  | POL1_
|  | C.01_04, D1-01-02-1.01_29, D1-01-2.02_11, D1-06-01_03 | [25 empty] | POP
|  | 1.07 : 0,9*2,7 |  | 2.43 | [23 empty] | VV | 0
|  | 1.10 : 0,9*1,4 |  | 1.26 | [23 empty] | VV | 0
|  | 1.13 : 1,2*2,7 |  | 3.24 | [23 empty] | VV | 0
|  | 1.15 : 1,2*2,7 |  | 3.24 | [23 empty] | VV | 0
|  | 1.22 : 1,0*2,7 |  | 2.7 | [23 empty] | VV | 0
|  | 1.31 : 0,9*2,7 |  | 2.43 | [23 empty] | VV | 0
90 | 767586201RU3 | Montáž podhledů lamelových a kazetových Podhledy podhled minerální, s rovnou hranou | m2 | 80.33 |  | 0 |  | 0 |  | 0 | 21 | 0 | 0.00137 | 0.11 | 0 | 0 | 800-767 | RTS 25/ II | RTS 25/ II | 0.42 | 33.74 |  | Práce | Běžná |  |  |  | POL1_
|  | C.01_04, D1-01-02-1.01_29, D1-01-2.02_11, D1-06-01_03 | [25 empty] | POP
|  | C2.1a : | [25 empty] | VV | 0
|  | 1.02 : 9,36 |  | 9.36 | [23 empty] | VV | 0
|  | 1.03 : 41,71 |  | 41.71 | [23 empty] | VV | 0
|  | 1.26 : 16,38 |  | 16.38 | [23 empty] | VV | 0
|  | 1.27 : 12,88 |  | 12.88 | [23 empty] | VV | 0
Díl: | 4 | Vodorovné konstrukce |  |  |  | 0 |  | 0 |  | 0 |  | 0 |  | 408.65 |  | 0 |  |  |  |  | 1121.07 | [6 empty] | DIL
91 | 13487140R | Tyč ocelová válcovaná za tepla průřez: HEB; značka: S235JR (1.0038); h = 300 mm; b = 300 mm; s = 11,0 mm; t = 19,0 mm | t | 4.5694 |  | 0 |  | 0 |  | 0 | 21 | 0 | 1 | 4.57 | 0 | 0 | SPCM | RTS 25/ II | RTS 25/ II | 0 | 0 |  | Specifikace | Běžná |  |  |  | POL3_
|  | C.01_04, D1-01-02-1.01_29, D1-01-2.02_11, D1-06-01_03 | [25 empty] | POP
|  | HEB 300 : (830,7+933,66+421,2+690,3+1251,9+441,68)/1000 |  | 4.57 | [23 empty] | VV | 0
92 | 13487155RR | Tyč ocelová HEB 320, S235JR | t | 2.413 |  | 0 |  | 0 |  | 0 | 21 | 0 | 1 | 2.41 | 0 | 0 |  | Vlastní | Indiv | 0 | 0 |  | Specifikace | Běžná |  |  |  | POL3_
|  | C.01_04, D1-01-02-1.01_29, D1-01-2.02_11, D1-06-01_03 | [25 empty] | POP
|  | HEB 320 : 2413/1000 |  | 2.41 | [23 empty] | VV | 0
93 | 317321411R00 | Beton překladů železový třídy C 25/30 | m3 | 3.1914 |  | 0 |  | 0 |  | 0 | 21 | 0 | 2.525 | 8.06 | 0 | 0 | 801-1 | RTS 25/ II | RTS 25/ II | 1.421 | 4.53 |  | Práce | Běžná |  |  |  | POL1_
|  | C.01_04, D1-01-02-1.01_29, D1-01-2.02_11, D1-06-01_03 | [25 empty] | POP
|  | nad Z22 : 0,25*0,28*(11,319+0,5+4,239+0,5) |  | 1.16 | [23 empty] | VV | 0
|  | nad Z23 : 0,25*0,34*(13,21+0,5+0,5) |  | 1.21 | [23 empty] | VV | 0
|  | nad Z24 : 0,25*0,34*(8,7+0,5+0,5) |  | 0.82 | [23 empty] | VV | 0
94 | 317351107R00 | Bednění překladů, říms a klenbových pásů překladů včetně podpěrné konstrukce ve výšce 4 m neproměnného nebo proměnného průřezu nebo při tvaru zalomeném půdorysně nebo nárysně zřízení | m2 | 14.2656 |  | 0 |  | 0 |  | 0 | 21 | 0 | 0.00875 | 0.12 | 0 | 0 | 801-1 | RTS 25/ II | RTS 25/ II | 1.179 | 16.82 |  | Práce | Běžná |  |  |  | POL1_
|  | C.01_04, D1-01-02-1.01_29, D1-01-2.02_11, D1-06-01_03 | [25 empty] | POP
|  | nad Z22 : 0,25*2+0,28*(11,319+0,5+4,239+0,5) |  | 5.14 | [23 empty] | VV | 0
|  | nad Z23 : 0,25*2+0,34*(13,21+0,5+0,5) |  | 5.33 | [23 empty] | VV | 0
|  | nad Z24 : 0,25*2+0,34*(8,7+0,5+0,5) |  | 3.8 | [23 empty] | VV | 0
95 | 317351108R00 | Bednění překladů, říms a klenbových pásů překladů včetně podpěrné konstrukce ve výšce 4 m neproměnného nebo proměnného průřezu nebo při tvaru zalomeném půdorysně nebo nárysně odstranění | m2 | 14.2656 |  | 0 |  | 0 |  | 0 | 21 | 0 | 0 | 0 | 0 | 0 | 801-1 | RTS 25/ II | RTS 25/ II | 0.497 | 7.09 |  | Práce | Běžná |  |  |  | POL1_
|  | C.01_04, D1-01-02-1.01_29, D1-01-2.02_11, D1-06-01_03 | [25 empty] | POP
96 | 317941125R00 | Osazení ocelových válcovaných nosníků na zdivu bez dodávky materiálu, výšky přes 220 mm | t | 6.9824 |  | 0 |  | 0 |  | 0 | 21 | 0 | 0.01221 | 0.09 | 0 | 0 | 801-1 | RTS 25/ II | RTS 25/ II | 15.533 | 108.46 |  | Práce | Běžná |  |  |  | POL1_
|  | profilu I, nebo IE, nebo U, nebo UE, nebo L | [25 empty] | SPI
|  | C.01_04, D1-01-02-1.01_29, D1-01-2.02_11, D1-06-01_03 | [25 empty] | POP
|  | HEB 300 : (830,7+933,66+421,2+690,3+1251,9+441,68)/1000 |  | 4.57 | [23 empty] | VV | 0
|  | HEB 320 : 2413/1000 |  | 2.41 | [23 empty] | VV | 0
97 | 411135003R00 | Montáž stropních panelů z předpjatého betonu hladkých, hmotnosti do 5,0 t, ve výšce do 18 m | kus | 91 |  | 0 |  | 0 |  | 0 | 21 | 0 | 0.41224 | 37.51 | 0 | 0 | 801-2 | RTS 25/ II | RTS 25/ II | 2.34 | 212.94 |  | Práce | Běžná |  |  |  | POL1_
|  | bez závěsných háků | [25 empty] | SPI
|  | C.01_04, D1-01-02-1.01_29, D1-01-2.02_11, D1-06-01_03 | [25 empty] | POP
98 | 417321414R00 | Železobeton ztužujících pásů a věnců třídy C 25/30 | m3 | 43.9594 |  | 0 |  | 0 |  | 0 | 21 | 0 | 2.7501 | 120.89 | 0 | 0 | 801-1 | RTS 25/ II | RTS 25/ II | 1.448 | 63.65 |  | Práce | Běžná |  |  |  | POL1_
|  | C.01_04, D1-01-02-1.01_29, D1-01-2.02_11, D1-06-01_03 | [25 empty] | POP
|  | V1 : (0,25*0,28+0,25*0,2)*8,4 |  | 1.01 | [23 empty] | VV | 0
|  | V2 : 0,5*0,3*27,4 |  | 4.11 | [23 empty] | VV | 0
|  | V3 : (0,25*0,3+0,25*0,15)*31,6 |  | 3.56 | [23 empty] | VV | 0
|  | V4 : (0,25*0,3+0,25*0,08)*13,2 |  | 1.25 | [23 empty] | VV | 0
|  | V5 : (0,25*0,34+0,25*0,19)*52,1 |  | 6.9 | [23 empty] | VV | 0
|  | V6 : 0,25*0,3*52,6 |  | 3.94 | [23 empty] | VV | 0
|  | V7 : 0,25*0,38*3,4 |  | 0.32 | [23 empty] | VV | 0
|  | V8 : 0,25*0,34*4,8 |  | 0.41 | [23 empty] | VV | 0
|  | V11 : 0,3*0,38*5,68 |  | 0.65 | [23 empty] | VV | 0
|  | V12 : (0,35*0,3+0,25*0,15)*20 |  | 2.85 | [23 empty] | VV | 0
|  | V13 : (0,15*0,34+0,25*0,19)*4,8 |  | 0.47 | [23 empty] | VV | 0
|  | V14 : 0,13*0,3*11,1 |  | 0.43 | [23 empty] | VV | 0
|  | V15 : 0,35*0,3*21,2 |  | 2.23 | [23 empty] | VV | 0
|  | V16 : 0,45*0,3*14,6 |  | 1.97 | [23 empty] | VV | 0
|  | V17 : (0,2*0,28+0,25*0,2)*5,9 |  | 0.63 | [23 empty] | VV | 0
|  | V18 : 0,35*0,34*5,9 |  | 0.7 | [23 empty] | VV | 0
|  | V19 : (0,25*0,28+0,25*0,13)*37,4 |  | 3.83 | [23 empty] | VV | 0
|  | V21 : ((0,15+0,17)/2)*0,38*37,3 |  | 2.27 | [23 empty] | VV | 0
|  | V22 : ((0,15+0,163)/2)*0,25*21 |  | 0.82 | [23 empty] | VV | 0
|  | V23 : ((0,2+0,215)/2)*0,25*108 |  | 5.6 | [23 empty] | VV | 0
99 | 417351115R00 | Bednění bočnic ztužujících pásů a věnců včetně vzpěr zřízení | m2 | 580.913 |  | 0 |  | 0 |  | 0 | 21 | 0 | 0.00782 | 4.54 | 0 | 0 | 801-1 | RTS 25/ II | RTS 25/ II | 0.79 | 458.92 |  | Práce | Běžná |  |  |  | POL1_
|  | C.01_04, D1-01-02-1.01_29, D1-01-2.02_11, D1-06-01_03 | [25 empty] | POP
|  | V1 : (0,5+0,3)*8,4+(0,25+0,3)*8,4 |  | 11.34 | [23 empty] | VV | 0
|  | V2 : (0,5+0,3)*2*27,4 |  | 43.84 | [23 empty] | VV | 0
|  | V3 : (0,5+0,3)*31,6+(0,25+0,3)*31,6 |  | 42.66 | [23 empty] | VV | 0
|  | V4 : (0,25+0,3)*2*13,2 |  | 14.52 | [23 empty] | VV | 0
|  | V5 : (0,5+0,3)*52,1+(0,25+0,3)*52,1 |  | 70.33 | [23 empty] | VV | 0
|  | V6 : (0,25+0,3)*2*52,6 |  | 57.86 | [23 empty] | VV | 0
|  | V7 : (0,25+0,3)*2*3,4 |  | 3.74 | [23 empty] | VV | 0
|  | V8 : (0,25+0,3)*2*4,8 |  | 5.28 | [23 empty] | VV | 0
|  | V11 : (0,35+0,3)*2*5,68 |  | 7.38 | [23 empty] | VV | 0
|  | V12 : (0,6+0,3)*20+(0,35+0,3)*20 |  | 31 | [23 empty] | VV | 0
|  | V13 : (0,4+0,3)*4,8+(0,15+0,3)*4,8 |  | 5.52 | [23 empty] | VV | 0
|  | V14 : (0,13+0,3)*2*11,1 |  | 9.55 | [23 empty] | VV | 0
|  | V15 : (0,35+0,3)*2*21,2 |  | 27.56 | [23 empty] | VV | 0
|  | V16 : (0,45+0,3)*2*14,6 |  | 21.9 | [23 empty] | VV | 0
|  | V17 : (0,45+0,3)*5,9+(0,2+0,3)*5,9 |  | 7.38 | [23 empty] | VV | 0
|  | V18 : (0,35+0,3)*2*5,9 |  | 7.67 | [23 empty] | VV | 0
|  | V19 : (0,5+0,3)*37,4+(0,25+0,3)*37,4 |  | 50.49 | [23 empty] | VV | 0
|  | V21 : (0,15+0,3)*37,3+(0,17+0,3)*37,3 |  | 34.32 | [23 empty] | VV | 0
|  | V22 : (0,15+0,3)*21+(0,163+0,3)*21 |  | 19.17 | [23 empty] | VV | 0
|  | V23 : (0,2+0,3)*108+(0,213+0,3)*108 |  | 109.4 | [23 empty] | VV | 0
100 | 417351116R00 | Bednění bočnic ztužujících pásů a věnců včetně vzpěr odstranění | m2 | 580.913 |  | 0 |  | 0 |  | 0 | 21 | 0 | 0 | 0 | 0 | 0 | 801-1 | RTS 25/ II | RTS 25/ II | 0.24 | 139.42 |  | Práce | Běžná |  |  |  | POL1_
|  | C.01_04, D1-01-02-1.01_29, D1-01-2.02_11, D1-06-01_03 | [25 empty] | POP
|  | V1 : (0,5+0,3)*8,4+(0,25+0,3)*8,4 |  | 11.34 | [23 empty] | VV | 0
|  | V2 : (0,5+0,3)*2*27,4 |  | 43.84 | [23 empty] | VV | 0
|  | V3 : (0,5+0,3)*31,6+(0,25+0,3)*31,6 |  | 42.66 | [23 empty] | VV | 0
|  | V4 : (0,25+0,3)*2*13,2 |  | 14.52 | [23 empty] | VV | 0
|  | V5 : (0,5+0,3)*52,1+(0,25+0,3)*52,1 |  | 70.33 | [23 empty] | VV | 0
|  | V6 : (0,25+0,3)*2*52,6 |  | 57.86 | [23 empty] | VV | 0
|  | V7 : (0,25+0,3)*2*3,4 |  | 3.74 | [23 empty] | VV | 0
|  | V8 : (0,25+0,3)*2*4,8 |  | 5.28 | [23 empty] | VV | 0
|  | V11 : (0,35+0,3)*2*5,68 |  | 7.38 | [23 empty] | VV | 0
|  | V12 : (0,6+0,3)*20+(0,35+0,3)*20 |  | 31 | [23 empty] | VV | 0
|  | V13 : (0,4+0,3)*4,8+(0,15+0,3)*4,8 |  | 5.52 | [23 empty] | VV | 0
|  | V14 : (0,13+0,3)*2*11,1 |  | 9.55 | [23 empty] | VV | 0
|  | V15 : (0,35+0,3)*2*21,2 |  | 27.56 | [23 empty] | VV | 0
|  | V16 : (0,45+0,3)*2*14,6 |  | 21.9 | [23 empty] | VV | 0
|  | V17 : (0,45+0,3)*5,9+(0,2+0,3)*5,9 |  | 7.38 | [23 empty] | VV | 0
|  | V18 : (0,35+0,3)*2*5,9 |  | 7.67 | [23 empty] | VV | 0
|  | V19 : (0,5+0,3)*37,4+(0,25+0,3)*37,4 |  | 50.49 | [23 empty] | VV | 0
|  | V21 : (0,15+0,3)*37,3+(0,17+0,3)*37,3 |  | 34.32 | [23 empty] | VV | 0
|  | V22 : (0,15+0,3)*21+(0,163+0,3)*21 |  | 19.17 | [23 empty] | VV | 0
|  | V23 : (0,2+0,3)*108+(0,213+0,3)*108 |  | 109.4 | [23 empty] | VV | 0
101 | 417361721R00 | Výztuž ztužujících pásů a věnců z betonářské oceli B500B | t | 3.9474 |  | 0 |  | 0 |  | 0 | 21 | 0 | 1.021 | 4.03 | 0 | 0 | 801-1 | RTS 25/ II | RTS 25/ II | 27.673 | 109.24 |  | Práce | Běžná |  |  |  | POL1_
|  | Včetně distančních prvků. | [25 empty] | SPI
|  | C.01_04, D1-01-02-1.01_29, D1-01-2.02_11, D1-06-01_03 | [25 empty] | POP
|  | R6 : 0,828739 |  | 0.83 | [23 empty] | VV | 0
|  | R12 : 3,118645 |  | 3.12 | [23 empty] | VV | 0
102 | 59346814R | Panel betonový předpjatý; š = 1 190 mm; v = 265 mm; lana 10x 12,5 mm + 2 x 12,5 mm | m | 550.92 |  | 0 |  | 0 |  | 0 | 21 | 0 | 0.411 | 226.43 | 0 | 0 | SPCM | RTS 25/ II | RTS 25/ II | 0 | 0 |  | Specifikace | Běžná |  |  |  | POL3_
|  | C.01_04, D1-01-02-1.01_29, D1-01-2.02_11, D1-06-01_03 | [25 empty] | POP
|  | Dodávka panelů Spiroll dle přílohy č. D1-01-2.06 | [25 empty] | POP
|  | V položce jsou zahrnuty také případné podélné a příčné řezy, výhraby, dodávka a montáž ocelových výměn | [25 empty] | POP |  | V položce jsou zahrnuty také případné podélné a příčné řezy, výhraby, dodávka a montáž ocelových výměn
|  | š. 1200mm : 8,02*1 |  | 8.02 | [23 empty] | VV | 0
|  | š. 700mm : 8,02*1 |  | 8.02 | [23 empty] | VV | 0
|  | š. 1200mm : 8,06*10 |  | 80.6 | [23 empty] | VV | 0
|  | š. 540mm : 8,06*1 |  | 8.06 | [23 empty] | VV | 0
|  | š. 1200mm : 5,67*8 |  | 45.36 | [23 empty] | VV | 0
|  | š. 540mm : 5,67*1 |  | 5.67 | [23 empty] | VV | 0
|  | š. 1200mm : 5,595*1 |  | 5.59 | [23 empty] | VV | 0
|  | š. 700mm : 5,595*1 |  | 5.59 | [23 empty] | VV | 0
|  | š. 1200mm : 0,845*2 |  | 1.69 | [23 empty] | VV | 0
|  | š. 1200mm : 0,825*2 |  | 1.65 | [23 empty] | VV | 0
|  | š. 1200mm : 3,39*1 |  | 3.39 | [23 empty] | VV | 0
|  | š. 795mm : 3,39*1 |  | 3.39 | [23 empty] | VV | 0
|  | š. 1200mm : 3,45*4 |  | 13.8 | [23 empty] | VV | 0
|  | š. 775mm : 3,45*1 |  | 3.45 | [23 empty] | VV | 0
|  | š. 1200mm : 6,92*2 |  | 13.84 | [23 empty] | VV | 0
|  | š. 995mm : 6,92*1 |  | 6.92 | [23 empty] | VV | 0
|  | š. 1200mm : 10,23*2 |  | 20.46 | [23 empty] | VV | 0
|  | š. 1075mm : 10,23*1 |  | 10.23 | [23 empty] | VV | 0
|  | š. 1600mm : 10,31*1 |  | 10.31 | [23 empty] | VV | 0
|  | š. 1200mm : 10,31*5 |  | 51.55 | [23 empty] | VV | 0
|  | š. 1200mm : 3,155*4 |  | 12.62 | [23 empty] | VV | 0
|  | š. 1200mm : 5,41*8 |  | 43.28 | [23 empty] | VV | 0
|  | š. 410mm : 5,41*1 |  | 5.41 | [23 empty] | VV | 0
|  | š. 1100mm : 6,09*1 |  | 6.09 | [23 empty] | VV | 0
|  | š. 1200mm : 6,09*4 |  | 24.36 | [23 empty] | VV | 0
|  | š. 1200mm : 5,02*3 |  | 15.06 | [23 empty] | VV | 0
|  | š. 1200mm : 5,06*6 |  | 30.36 | [23 empty] | VV | 0
|  | š. 1200mm : 3,32*2 |  | 6.64 | [23 empty] | VV | 0
|  | š. 1100mm : 6,04*1 |  | 6.04 | [23 empty] | VV | 0
|  | š. 1200mm : 6,04*4 |  | 24.16 | [23 empty] | VV | 0
|  | š. 1200mm : 7,12*9 |  | 64.08 | [23 empty] | VV | 0
|  | š. 1100mm : 5,22*1 |  | 5.22 | [23 empty] | VV | 0
103 | R18 | Cementové lože panelů Spiroll - dodávka | kpl | 1 |  | 0 |  | 0 |  | 0 | 21 | 0 | 0 | 0 | 0 | 0 |  | Vlastní | Indiv | 0 | 0 |  | Specifikace | Běžná |  |  |  | POL3_0
|  | C.01_04, D1-01-02-1.01_29, D1-01-2.02_11, D1-06-01_03 | [25 empty] | POP
|  | Dodávka vhodného materiálu pro zhotovení lože pro uložení panelů Spiroll včetně jeho zabudování | [25 empty] | POP
104 | R19 | D+M zálivkové hmoty do spár panelů Spiroll z betonu C16/20 vč. dodání výztuže | kpl | 1 |  | 0 |  | 0 |  | 0 | 21 | 0 | 0 | 0 | 0 | 0 |  | Vlastní | Indiv | 0 | 0 |  | Práce | Běžná |  |  |  | POL1_1
|  | C.01_04, D1-01-02-1.01_29, D1-01-2.02_11, D1-06-01_03 | [25 empty] | POP
|  | Zalití (zatření) spár zálivkovou hmotou včetně dodávky a montáže výztuže. | [25 empty] | POP
Díl: | 5 | Komunikace |  |  |  | 0 |  | 0 |  | 0 |  | 0 |  | 10.64 |  | 0 |  |  |  |  | 30.36 | [6 empty] | DIL
105 | 5924617751R | Dlažba betonová typ: čtvercový; dl = 600 mm; š = 600 mm; tl = 40,0 mm; povrchová úprava: reliéfní imitace kamene; impregnace; provedení: barevné | kus | 195 |  | 0 |  | 0 |  | 0 | 21 | 0 | 0.032 | 6.24 | 0 | 0 | SPCM | RTS 25/ II | RTS 25/ II | 0 | 0 |  | Specifikace | Běžná |  |  |  | POL3_
|  | C.01_04, D1-01-02-1.01_29, D1-01-2.02_11, D1-06-01_03 | [25 empty] | POP
|  | Začátek provozního součtu | [25 empty] | VV
|  | S2.4 - 1.17, 1.24, 1.36, 1.37, 1.38 : (21,28+14,91+7,76+11,55+5,45)*1/(0,6*0,6)*1,15 |  | 194.7 | [23 empty] | VV | 2
|  | Konec provozního součtu | [25 empty] | VV
|  | 195 |  | 195 | [23 empty] | VV | 0
106 | 596291111R00 | Řezání zámkové dlažby tloušťky 60 mm | m | 18.285 |  | 0 |  | 0 |  | 0 | 21 | 0 | 0.00033 | 0.01 | 0 | 0 | 822-1 | RTS 25/ II | RTS 25/ II | 0.41 | 7.5 |  | Práce | Běžná |  |  |  | POL1_
|  | C.01_04, D1-01-02-1.01_29, D1-01-2.02_11, D1-06-01_03 | [25 empty] | POP
|  | S2.4 - 1.17, 1.24, 1.36, 1.37, 1.38 : (21,28+14,91+7,76+11,55+5,45)*0,3 |  | 18.29 | [23 empty] | VV | 0
107 | 596811111R00 | Kladení dlažby do lože z kameniva těženého tloušťky do 30 mm | m2 | 60.95 |  | 0 |  | 0 |  | 0 | 21 | 0 | 0.072 | 4.39 | 0 | 0 | 822-1 | RTS 25/ II | RTS 25/ II | 0.375 | 22.86 |  | Práce | Běžná |  |  |  | POL1_
|  | komunikací pro pěší, z dlaždic betonových a teracových, do velikosti dlaždic 0,25 m2, s provedením lože do tl. 30 mm, s vyplněním spár a se smetením přebytečného materiálu na vzdálenost do 3 m | [25 empty] | SPI |  | komunikací pro pěší, z dlaždic betonových a teracových, do velikosti dlaždic 0,25 m2, s provedením lože do tl. 30 mm, s vyplněním spár a se smetením přebytečného materiálu na vzdálenost do 3 m
|  | C.01_04, D1-01-02-1.01_29, D1-01-2.02_11, D1-06-01_03 | [25 empty] | POP
|  | S2.4 - 1.17, 1.24, 1.36, 1.37, 1.38 : 21,28+14,91+7,76+11,55+5,45 |  | 60.95 | [23 empty] | VV | 0
Díl: | 61 | Úpravy povrchů vnitřní |  |  |  | 0 |  | 0 |  | 0 |  | 0 |  | 170.95 |  | 0 |  |  |  |  | 2345.52 | [6 empty] | DIL
108 | 610991002R00 | Začišťovací okenní lišta pro omítku tl. 9 mm | m | 85.123 |  | 0 |  | 0 |  | 0 | 21 | 0 | 0.0001 | 0.01 | 0 | 0 | 801-1 | RTS 25/ II | RTS 25/ II | 0.05 | 4.26 |  | Práce | Běžná |  |  |  | POL1_
|  | nalepení a odříznutí po dokončení omítek | [25 empty] | SPI
|  | C.01_04, D1-01-02-1.01_29, D1-01-2.02_11, D1-06-01_03 | [25 empty] | POP
|  | (8,309+4,239)+1,1*2 |  | 14.75 | [23 empty] | VV | 0
|  | 2,94+1,1*2 |  | 5.14 | [23 empty] | VV | 0
|  | 4,26+1,1*2 |  | 6.46 | [23 empty] | VV | 0
|  | 4,27+1,1*2 |  | 6.47 | [23 empty] | VV | 0
|  | 4,4+1,1*2 |  | 6.6 | [23 empty] | VV | 0
|  | 3,15+0,6*2 |  | 4.35 | [23 empty] | VV | 0
|  | 2,52+0,6*2 |  | 3.72 | [23 empty] | VV | 0
|  | 2,05+0,6*2 |  | 3.25 | [23 empty] | VV | 0
|  | 0,56+0,6*2 |  | 1.76 | [23 empty] | VV | 0
|  | 1,2+2,7*2 |  | 6.6 | [23 empty] | VV | 0
|  | 1+2,7*2*3 |  | 17.2 | [23 empty] | VV | 0
|  | 1,725+3,55*2 |  | 8.82 | [23 empty] | VV | 0
109 | 610991111R00 | Zakrývání výplní vnitřních otvorů, předmětů apod. fólií Pe 0,05-0,2 mm | m2 | 226.7765 |  | 0 |  | 0 |  | 0 | 21 | 0 | 4e-05 | 0.01 | 0 | 0 | 801-1 | RTS 25/ II | RTS 25/ II | 0.078 | 17.69 |  | Práce | Běžná |  |  |  | POL1_
|  | které se zřizují před úpravami povrchu, a obalení osazených dveřních zárubní před znečištěním při úpravách povrchu nástřikem plastických maltovin včetně pozdějšího odkrytí, | [25 empty] | SPI |  | které se zřizují před úpravami povrchu, a obalení osazených dveřních zárubní před znečištěním při úpravách povrchu nástřikem plastických maltovin včetně pozdějšího odkrytí,
|  | C.01_04, D1-01-02-1.01_29, D1-01-2.02_11, D1-06-01_03 | [25 empty] | POP
|  | 1,725*3,55 |  | 6.12 | [23 empty] | VV | 0
|  | 3,05*2,7 |  | 8.23 | [23 empty] | VV | 0
|  | 0,9*2*2 |  | 3.6 | [23 empty] | VV | 0
|  | 3,05*2,7 |  | 8.23 | [23 empty] | VV | 0
|  | 0,8*2*3 |  | 4.8 | [23 empty] | VV | 0
|  | 0,84*2 |  | 1.68 | [23 empty] | VV | 0
|  | 1,1*2 |  | 2.2 | [23 empty] | VV | 0
|  | 0,8*2*5 |  | 8 | [23 empty] | VV | 0
|  | 0,84*2 |  | 1.68 | [23 empty] | VV | 0
|  | 0,7*2*3 |  | 4.2 | [23 empty] | VV | 0
|  | 0,9*2 |  | 1.8 | [23 empty] | VV | 0
|  | 0,8*2 |  | 1.6 | [23 empty] | VV | 0
|  | (8,309+4,239)*1,1 |  | 13.8 | [23 empty] | VV | 0
|  | 0,8*2 |  | 1.6 | [23 empty] | VV | 0
|  | 2,94*1,1 |  | 3.23 | [23 empty] | VV | 0
|  | 0,7*2 |  | 1.4 | [23 empty] | VV | 0
|  | 0,8*2*2 |  | 3.2 | [23 empty] | VV | 0
|  | 0,8*2*2 |  | 3.2 | [23 empty] | VV | 0
|  | 0,8*2 |  | 1.6 | [23 empty] | VV | 0
|  | 4,26*1,1 |  | 4.69 | [23 empty] | VV | 0
|  | 0,8*2 |  | 1.6 | [23 empty] | VV | 0
|  | 4,27*1,1 |  | 4.7 | [23 empty] | VV | 0
|  | 0,8*2 |  | 1.6 | [23 empty] | VV | 0
|  | 4,4*1,1 |  | 4.84 | [23 empty] | VV | 0
|  | 1,1*2 |  | 2.2 | [23 empty] | VV | 0
|  | 0,8*2*2 |  | 3.2 | [23 empty] | VV | 0
|  | 3,25*3,25*2 |  | 21.13 | [23 empty] | VV | 0
|  | 1*2 |  | 2 | [23 empty] | VV | 0
|  | 0,8*2*6 |  | 9.6 | [23 empty] | VV | 0
|  | 0,9*2 |  | 1.8 | [23 empty] | VV | 0
|  | 1,15*2 |  | 2.3 | [23 empty] | VV | 0
|  | 1,15*2 |  | 2.3 | [23 empty] | VV | 0
|  | 3,15*0,6 |  | 1.89 | [23 empty] | VV | 0
|  | 0,8*2 |  | 1.6 | [23 empty] | VV | 0
|  | 2,52*0,6 |  | 1.51 | [23 empty] | VV | 0
|  | 0,8*2*2 |  | 3.2 | [23 empty] | VV | 0
|  | 0,8*2 |  | 1.6 | [23 empty] | VV | 0
|  | 2,05*0,6 |  | 1.23 | [23 empty] | VV | 0
|  | 0,8*2 |  | 1.6 | [23 empty] | VV | 0
|  | 2,4*2,7 |  | 6.48 | [23 empty] | VV | 0
|  | 0,8*2 |  | 1.6 | [23 empty] | VV | 0
|  | 2,4*2,7 |  | 6.48 | [23 empty] | VV | 0
|  | 0,8*2*4 |  | 6.4 | [23 empty] | VV | 0
|  | 1,04*2 |  | 2.08 | [23 empty] | VV | 0
|  | 0,7*2*2 |  | 2.8 | [23 empty] | VV | 0
|  | 0,7*2 |  | 1.4 | [23 empty] | VV | 0
|  | 0,7*2 |  | 1.4 | [23 empty] | VV | 0
|  | 0,9*3,75 |  | 3.38 | [23 empty] | VV | 0
|  | 0,7*2 |  | 1.4 | [23 empty] | VV | 0
|  | 0,9*3,75 |  | 3.38 | [23 empty] | VV | 0
|  | 0,7*2 |  | 1.4 | [23 empty] | VV | 0
|  | 0,8*2 |  | 1.6 | [23 empty] | VV | 0
|  | 0,8*2 |  | 1.6 | [23 empty] | VV | 0
|  | 0,8*2*2 |  | 3.2 | [23 empty] | VV | 0
|  | 0,8*2 |  | 1.6 | [23 empty] | VV | 0
|  | 0,84*2 |  | 1.68 | [23 empty] | VV | 0
|  | 0,7*2 |  | 1.4 | [23 empty] | VV | 0
|  | 0,8*2 |  | 1.6 | [23 empty] | VV | 0
|  | 0,7*2 |  | 1.4 | [23 empty] | VV | 0
|  | 0,56*0,6 |  | 0.34 | [23 empty] | VV | 0
|  | 0,9*2 |  | 1.8 | [23 empty] | VV | 0
|  | 1,0*2 |  | 2 | [23 empty] | VV | 0
|  | 3,9*4 |  | 15.6 | [23 empty] | VV | 0
110 | 612403399R00 | Hrubá výplň rýh ve stěnách, jakoukoliv maltou jakoukoliv maltou jakékoliv šířky | m2 | 95 |  | 0 |  | 0 |  | 0 | 21 | 0 | 0.10712 | 10.18 | 0 | 0 | 801-4 | RTS 25/ II | RTS 25/ II | 0.69998 | 66.5 |  | Práce | Běžná |  |  |  | POL1_
|  | jakékoliv šířky rýhy, | [25 empty] | SPI
|  | C.01_04, D1-01-02-1.01_29, D1-01-2.02_11, D1-06-01_03 | [25 empty] | POP
111 | 612421626R00 | Omítky vnitřní stěn vápenné nebo vápenocementové v podlaží i ve schodišti hladké | m2 | 3584.3882 |  | 0 |  | 0 |  | 0 | 21 | 0 | 0.04414 | 158.21 | 0 | 0 | 801-1 | RTS 25/ II | RTS 25/ II | 0.6 | 2150.63 |  | Práce | Běžná |  |  |  | POL1_
|  | C.01_04, D1-01-02-1.01_29, D1-01-2.02_11, D1-06-01_03 | [25 empty] | POP
|  | W1 : | [25 empty] | VV | 0
|  | 1.01 : (3,05+2,175)*2*3,75 |  | 39.19 | [23 empty] | VV | 0
|  | -1,725*3,45 |  | -5.95 | [23 empty] | VV | 0
|  | -3,05*3,75 |  | -11.44 | [23 empty] | VV | 0
|  | 1.02 : (1,65+4,8+2,1+3,2+8,65+1,6+7,51)*3,75 |  | 110.66 | [23 empty] | VV | 0
|  | -0,9*2,2*2 |  | -3.96 | [23 empty] | VV | 0
|  | -3,05*3,75 |  | -11.44 | [23 empty] | VV | 0
|  | -0,8*2,2*3 |  | -5.28 | [23 empty] | VV | 0
|  | -0,84*2,2 |  | -1.85 | [23 empty] | VV | 0
|  | -1,1*2,2 |  | -2.42 | [23 empty] | VV | 0
|  | 1.03 : (7,5+7,51+1,6+9,11+9,1)*3,75 |  | 130.57 | [23 empty] | VV | 0
|  | -0,8*2,2*5 |  | -8.8 | [23 empty] | VV | 0
|  | -0,84*2,2 |  | -1.85 | [23 empty] | VV | 0
|  | -0,7*2,2*3 |  | -4.62 | [23 empty] | VV | 0
|  | 1.04 : (10,9+4,975+8,309+4,239+1,975)*3,75 |  | 113.99 | [23 empty] | VV | 0
|  | -0,9*2,2 |  | -1.98 | [23 empty] | VV | 0
|  | -0,8*2,2 |  | -1.76 | [23 empty] | VV | 0
|  | -(8,309+4,239)*1,1 |  | -13.8 | [23 empty] | VV | 0
|  | 1.05 : (2,87+4,975)*2*3,75 |  | 58.84 | [23 empty] | VV | 0
|  | -0,8*2,2 |  | -1.76 | [23 empty] | VV | 0
|  | -2,94*1,1 |  | -3.23 | [23 empty] | VV | 0
|  | 1.11 : (1,6+1,535)*2*3,75 |  | 23.51 | [23 empty] | VV | 0
|  | -0,7*2,2 |  | -1.54 | [23 empty] | VV | 0
|  | 1.12 : (3,4+3,095)*2*3,75 |  | 48.71 | [23 empty] | VV | 0
|  | -0,8*2,2*2 |  | -3.52 | [23 empty] | VV | 0
|  | 1.14 : (3,385+3,095)*2*3,75 |  | 48.6 | [23 empty] | VV | 0
|  | -0,8*2,2*2 |  | -3.52 | [23 empty] | VV | 0
|  | 1.18 : (3,22+4,26)*2*3,75 |  | 56.1 | [23 empty] | VV | 0
|  | -0,8*2,2 |  | -1.76 | [23 empty] | VV | 0
|  | -4,26*1,1 |  | -4.69 | [23 empty] | VV | 0
|  | 1.19 : (3,22+4,27)*2*3,75 |  | 56.17 | [23 empty] | VV | 0
|  | -0,8*2,2 |  | -1.76 | [23 empty] | VV | 0
|  | -4,27*1,1 |  | -4.7 | [23 empty] | VV | 0
|  | 1.20 : (3,22+4,4)*2*3,75 |  | 57.15 | [23 empty] | VV | 0
|  | -0,8*2,2 |  | -1.76 | [23 empty] | VV | 0
|  | -4,4*1,1 |  | -4.84 | [23 empty] | VV | 0
|  | W2.1a : | [25 empty] | VV | 0
|  | 1.16 : (6,9+2,82)*2*3,75 |  | 72.9 | [23 empty] | VV | 0
|  | -1,1*2,2 |  | -2.42 | [23 empty] | VV | 0
|  | 1.21 : (3,06+2,595)*2*3,75 |  | 42.41 | [23 empty] | VV | 0
|  | -0,8*2,2*2 |  | -3.52 | [23 empty] | VV | 0
|  | 1.25 : (10,01+9,975)*2*4,35 |  | 173.87 | [23 empty] | VV | 0
|  | -3,25*3,45*2 |  | -22.43 | [23 empty] | VV | 0
|  | -1*2,2 |  | -2.2 | [23 empty] | VV | 0
|  | -0,8*2,2*6 |  | -10.56 | [23 empty] | VV | 0
|  | -0,9*2,2 |  | -1.98 | [23 empty] | VV | 0
|  | -1,15*2,2 |  | -2.53 | [23 empty] | VV | 0
|  | 1.26 : (3,15+5,11)*2*3,75 |  | 61.95 | [23 empty] | VV | 0
|  | -1,15*2,2 |  | -2.53 | [23 empty] | VV | 0
|  | -3,15*0,6 |  | -1.89 | [23 empty] | VV | 0
|  | 1.27 : (2,52+5,11)*2*3,75 |  | 57.23 | [23 empty] | VV | 0
|  | -0,8*2,2 |  | -1.76 | [23 empty] | VV | 0
|  | -2,52*0,6 |  | -1.51 | [23 empty] | VV | 0
|  | 1.28 : (2,05+2,985)*2*3,75 |  | 37.76 | [23 empty] | VV | 0
|  | -0,8*2,2*2 |  | -3.52 | [23 empty] | VV | 0
|  | 1.29 : (2,05+2,01)*2*3,75 |  | 30.45 | [23 empty] | VV | 0
|  | -0,8*2,2 |  | -1.76 | [23 empty] | VV | 0
|  | -2,05*0,6 |  | -1.23 | [23 empty] | VV | 0
|  | 1.33 : (8,785+3,6)*2*3,75 |  | 92.89 | [23 empty] | VV | 0
|  | -0,8*2,2 |  | -1.76 | [23 empty] | VV | 0
|  | -2,4*2,9 |  | -6.96 | [23 empty] | VV | 0
|  | 1.34 : (8,785+4,02)*2*3,75 |  | 96.04 | [23 empty] | VV | 0
|  | -0,8*2,2 |  | -1.76 | [23 empty] | VV | 0
|  | -2,5*2,9 |  | -7.25 | [23 empty] | VV | 0
|  | 1.35 : (3,54+7,76)*2*3,75 |  | 84.75 | [23 empty] | VV | 0
|  | -0,8*2,2*4 |  | -7.04 | [23 empty] | VV | 0
|  | -1,04*2,2 |  | -2.29 | [23 empty] | VV | 0
|  | W2.1b : | [25 empty] | VV | 0
|  | 1.06 : (1,87+1,535)*2*3,75 |  | 25.54 | [23 empty] | VV | 0
|  | -0,7*2,2*2 |  | -3.08 | [23 empty] | VV | 0
|  | 1.07 : (0,9+1,535)*2*375 |  | 1826.25 | [23 empty] | VV | 0
|  | -0,7*2,2 |  | -1.54 | [23 empty] | VV | 0
|  | 1.08 : (1,87+1,535)*2*3,75+0,115*3,75 |  | 25.97 | [23 empty] | VV | 0
|  | -0,7*2,2 |  | -1.54 | [23 empty] | VV | 0
|  | -0,9*3,75 |  | -3.38 | [23 empty] | VV | 0
|  | 1.09 : (0,9+1,535)*2*3,75 |  | 18.26 | [23 empty] | VV | 0
|  | -0,7*2,2 |  | -1.54 | [23 empty] | VV | 0
|  | -0,9*3,75 |  | -3.38 | [23 empty] | VV | 0
|  | 1.10 : (0,9+1,535)*2*3,75 |  | 18.26 | [23 empty] | VV | 0
|  | -0,7*2,2 |  | -1.54 | [23 empty] | VV | 0
|  | 1.13 : (3,3+1,2)*2*3,75 |  | 33.75 | [23 empty] | VV | 0
|  | -0,8*2,2 |  | -1.76 | [23 empty] | VV | 0
|  | 1.15 : (3,285+1,2)*2*3,75 |  | 33.64 | [23 empty] | VV | 0
|  | -0,8*2,2 |  | -1.76 | [23 empty] | VV | 0
|  | 1.22 : (3,06+3,01)*2*3,75 |  | 45.52 | [23 empty] | VV | 0
|  | -0,8*2,2*2 |  | -3.52 | [23 empty] | VV | 0
|  | 1.23 : (3,06+5,11)*2*3,75 |  | 61.27 | [23 empty] | VV | 0
|  | -0,8*2,2 |  | -1.76 | [23 empty] | VV | 0
|  | -0,84*2,2 |  | -1.85 | [23 empty] | VV | 0
|  | 1.30 : (1,87+4,07)*2*3,75 |  | 44.55 | [23 empty] | VV | 0
|  | -0,7*2,2 |  | -1.54 | [23 empty] | VV | 0
|  | -0,8*2,2 |  | -1.76 | [23 empty] | VV | 0
|  | 1.31 : (1,71+0,9)*2*3,75 |  | 19.57 | [23 empty] | VV | 0
|  | -0,7*2,2 |  | -1.54 | [23 empty] | VV | 0
|  | -0,56*0,6 |  | -0.34 | [23 empty] | VV | 0
|  | 1.32 : (12,465+5,375)*2*5,2 |  | 185.54 | [23 empty] | VV | 0
|  | -0,9*2,2 |  | -1.98 | [23 empty] | VV | 0
|  | -1,0*2,2 |  | -2.2 | [23 empty] | VV | 0
|  | -3,9*4,2 |  | -16.38 | [23 empty] | VV | 0
112 | 612471411RT2 | Tenkovrstvá úprava stěn aktivovaným štukem malta vápenná | m2 | 423.7864 |  | 0 |  | 0 |  | 0 | 21 | 0 | 0.00529 | 2.24 | 0 | 0 | 801-1 | RTS 25/ II | RTS 25/ II | 0.25116 | 106.44 |  | Práce | Běžná |  |  |  | POL1_
|  | na rovném povrchu vnitřních stěn, pilířů, svislých panelových konstrukcí, s nejnutnějším obroušením podkladu (pemzou apod.) a oprášením, | [25 empty] | SPI |  | na rovném povrchu vnitřních stěn, pilířů, svislých panelových konstrukcí, s nejnutnějším obroušením podkladu (pemzou apod.) a oprášením,
|  | C.01_04, D1-01-02-1.01_29, D1-01-2.02_11, D1-06-01_03 | [25 empty] | POP
|  | W1 : | [25 empty] | VV | 0
|  | 1.01 : (3,05+2,175)*2*2,8 |  | 29.26 | [23 empty] | VV | 0
|  | -1,725*3,45 |  | -5.95 | [23 empty] | VV | 0
|  | -3,05*3,75 |  | -11.44 | [23 empty] | VV | 0
|  | 1.02 : (1,65+4,8+2,1+3,2+8,65+1,6+7,51)*2,8 |  | 82.63 | [23 empty] | VV | 0
|  | -0,9*2,2*2 |  | -3.96 | [23 empty] | VV | 0
|  | -3,05*3,75 |  | -11.44 | [23 empty] | VV | 0
|  | -0,8*2,2*3 |  | -5.28 | [23 empty] | VV | 0
|  | -0,84*2,2 |  | -1.85 | [23 empty] | VV | 0
|  | -1,1*2,2 |  | -2.42 | [23 empty] | VV | 0
|  | 1.03 : (7,5+7,51+1,6+9,11+9,1)*2,8 |  | 97.5 | [23 empty] | VV | 0
|  | -0,8*2,2*5 |  | -8.8 | [23 empty] | VV | 0
|  | -0,84*2,2 |  | -1.85 | [23 empty] | VV | 0
|  | -0,7*2,2*3 |  | -4.62 | [23 empty] | VV | 0
|  | 1.04 : (10,9+4,975+8,309+4,239+1,975)*2,8 |  | 85.11 | [23 empty] | VV | 0
|  | -0,9*2,2 |  | -1.98 | [23 empty] | VV | 0
|  | -0,8*2,2 |  | -1.76 | [23 empty] | VV | 0
|  | -(8,309+4,239)*1,1 |  | -13.8 | [23 empty] | VV | 0
|  | obklad : -(3,35+2,57)*(2,7-0,825) |  | -11.1 | [23 empty] | VV | 0
|  | 1.05 : (2,87+4,975)*2*2,8 |  | 43.93 | [23 empty] | VV | 0
|  | -0,8*2,2 |  | -1.76 | [23 empty] | VV | 0
|  | -2,94*1,1 |  | -3.23 | [23 empty] | VV | 0
|  | 1.11 : (1,6+1,535)*2*2,8 |  | 17.56 | [23 empty] | VV | 0
|  | -0,7*2,2 |  | -1.54 | [23 empty] | VV | 0
|  | 1.12 : (3,4+3,095)*2*2,8 |  | 36.37 | [23 empty] | VV | 0
|  | -0,8*2,2*2 |  | -3.52 | [23 empty] | VV | 0
|  | 1.14 : (3,385+3,095)*2*2,8 |  | 36.29 | [23 empty] | VV | 0
|  | -0,8*2,2*2 |  | -3.52 | [23 empty] | VV | 0
|  | 1.18 : (3,22+4,26)*2*2,8 |  | 41.89 | [23 empty] | VV | 0
|  | -0,8*2,2 |  | -1.76 | [23 empty] | VV | 0
|  | -4,26*1,1 |  | -4.69 | [23 empty] | VV | 0
|  | obklad : -1,41*2,7 |  | -3.81 | [23 empty] | VV | 0
|  | 1.19 : (3,22+4,27)*2*2,8 |  | 41.94 | [23 empty] | VV | 0
|  | -0,8*2,2 |  | -1.76 | [23 empty] | VV | 0
|  | -4,27*1,1 |  | -4.7 | [23 empty] | VV | 0
|  | obklad : -1,41*2,7 |  | -3.81 | [23 empty] | VV | 0
|  | 1.20 : (3,22+4,4)*2*2,8 |  | 42.67 | [23 empty] | VV | 0
|  | -0,8*2,2 |  | -1.76 | [23 empty] | VV | 0
|  | -4,4*1,1 |  | -4.84 | [23 empty] | VV | 0
|  | obklad : -(0,94+0,7)*2,7 |  | -4.43 | [23 empty] | VV | 0
113 | 612473185R00 | Omítky vnitřní zdiva ze suchých směsí příplatek za zabudované omítníky v ploše stěn | m2 | 3584.3882 |  | 0 |  | 0 |  | 0 | 21 | 0 | 8e-05 | 0.29 | 0 | 0 | 801-1 | RTS 25/ II | RTS 25/ II | 0 | 0 |  | Práce | Běžná |  |  |  | POL1_
|  | omítka vápenocementová, strojně nebo ručně nanášená v podlaží i ve schodišti na jakýkoliv druh podkladu, kompletní souvrství | [25 empty] | SPI |  | omítka vápenocementová, strojně nebo ručně nanášená v podlaží i ve schodišti na jakýkoliv druh podkladu, kompletní souvrství
|  | C.01_04, D1-01-02-1.01_29, D1-01-2.02_11, D1-06-01_03 | [25 empty] | POP
114 | 612473186R00 | Omítky vnitřní zdiva ze suchých směsí příplatek za zabudované rohovníky | m | 56.25 |  | 0 |  | 0 |  | 0 | 21 | 0 | 0.00016 | 0.01 | 0 | 0 | 801-1 | RTS 25/ II | RTS 25/ II | 0 | 0 |  | Práce | Běžná |  |  |  | POL1_
|  | omítka vápenocementová, strojně nebo ručně nanášená v podlaží i ve schodišti na jakýkoliv druh podkladu, kompletní souvrství | [25 empty] | SPI |  | omítka vápenocementová, strojně nebo ručně nanášená v podlaží i ve schodišti na jakýkoliv druh podkladu, kompletní souvrství
|  | C.01_04, D1-01-02-1.01_29, D1-01-2.02_11, D1-06-01_03 | [25 empty] | POP
|  | 15*3,75 |  | 56.25 | [23 empty] | VV | 0
Díl: | 62 | Úpravy povrchů vnější |  |  |  | 0 |  | 0 |  | 0 |  | 0 |  | 503.12 |  | 0 |  |  |  |  | 975.21 | [6 empty] | DIL
115 | 2835028224R | Lišta omítková rohová; materiál: plast; tkanina 100 x 100 mm | m | 64.8153 |  | 0 |  | 0 |  | 0 | 21 | 0 | 0.0001 | 0.01 | 0 | 0 | SPCM | RTS 25/ II | RTS 25/ II | 0 | 0 |  | Specifikace | Běžná |  |  |  | POL3_
|  | C.01_04, D1-01-02-1.01_29, D1-01-2.02_11, D1-06-01_03 | [25 empty] | POP
|  | (8,7+13,24+11,319+4,239+1*3+1,2+1,725+3,25*2+4+2,5*2)*1,1 |  | 64.82 | [23 empty] | VV | 0
116 | 602011219RT3 | Omítka stěn z hotových směsí vrstva jádrová, tepelně izolační, vnější, tloušťka vrstvy 30 mm, | m2 | 327.5075 |  | 0 |  | 0 |  | 0 | 21 | 0 | 0.01147 | 3.76 | 0 | 0 | 801-1 | RTS 25/ II | RTS 25/ II | 0.37 | 121.18 |  | Práce | Běžná |  |  |  | POL1_
|  | po jednotlivých vrstvách | [25 empty] | SPI
|  | C.01_04, D1-01-02-1.01_29, D1-01-2.02_11, D1-06-01_03 | [25 empty] | POP
|  | S3.1 : 148,65 |  | 148.65 | [23 empty] | VV | 0
|  | ostění D01a : (2,7*2+1,2)*0,15 |  | 0.99 | [23 empty] | VV | 0
|  | (0,6*2+8,7)*0,15 |  | 1.485 | [23 empty] | VV | 0
|  | ((2,7*2+1)*0,15)*3 |  | 2.88 | [23 empty] | VV | 0
|  | (1,25*2+13,21)*0,15 |  | 2.3565 | [23 empty] | VV | 0
|  | S3.2 : 120,8+38,11 |  | 158.91 | [23 empty] | VV | 0
|  | ostění D05a : (3,35*2*0,38)*2 |  | 5.092 | [23 empty] | VV | 0
|  | 4*2*0,38 |  | 3.04 | [23 empty] | VV | 0
|  | (2,7*2*0,38)*2 |  | 4.104 | [23 empty] | VV | 0
117 | 602015187RT6 | Omítka stěn z hotových směsí vrchní tenkovrstvá, silikonová, zatřená, tloušťka vrstvy 1,5 mm, | m2 | 358.2928 |  | 0 |  | 0 |  | 0 | 21 | 0 | 0.00263 | 0.94 | 0 | 0 | 801-1 | RTS 25/ II | RTS 25/ II | 0.22401 | 80.26 |  | Práce | Důležitá |  |  |  | POL1_
|  | po jednotlivých vrstvách | [25 empty] | SPI
|  | C.01_04, D1-01-02-1.01_29, D1-01-2.02_11, D1-06-01_03 | [25 empty] | POP
|  | TENKOVRSTVÁ SILIKONOVÁ OMÍTKA 1,5 | [25 empty] | POP
|  | • zrnitosti max. 1,5 mm | [25 empty] | POP
|  | • Barva šedá, oranžová – přesný odstín bude vybrán investorem před prováděním, viz D1-01-1 Architektonické pohledy | [25 empty] | POP |  | • Barva šedá, oranžová – přesný odstín bude vybrán investorem před prováděním, viz D1-01-1 Architektonické pohledy
|  | S3.1 : 148,65 |  | 148.65 | [23 empty] | VV | 0
|  | S3.1a : 9,56 |  | 9.56 | [23 empty] | VV | 0
|  | ostění D01a : (2,7*2+1,2)*0,15 |  | 0.99 | [23 empty] | VV | 0
|  | (0,6*2+8,7)*0,15 |  | 1.485 | [23 empty] | VV | 0
|  | ((2,7*2+1)*0,15)*3 |  | 2.88 | [23 empty] | VV | 0
|  | (1,25*2+13,21)*0,15 |  | 2.3565 | [23 empty] | VV | 0
|  | S3.3 : 108*1,45 |  | 156.6 | [23 empty] | VV | 0
|  | S3.3 nízká atika : 0,35*22,9 |  | 8.015 | [23 empty] | VV | 0
|  | S3.3b : 1,43*19,41 |  | 27.7563 | [23 empty] | VV | 0
118 | 602015191R00 | Omítka stěn z hotových směsí Doplňkové práce pro omítky stěn z hotových směsí podkladní nátěr pod tenkovrstvé omítky | m2 | 358.2928 |  | 0 |  | 0 |  | 0 | 21 | 0 | 0.00019 | 0.07 | 0 | 0 | 801-1 | RTS 25/ II | RTS 25/ II | 0.052 | 18.63 |  | Práce | Důležitá |  |  |  | POL1_
|  | po jednotlivých vrstvách | [25 empty] | SPI
|  | C.01_04, D1-01-02-1.01_29, D1-01-2.02_11, D1-06-01_03 | [25 empty] | POP
|  | S3.1 : 148,65 |  | 148.65 | [23 empty] | VV | 0
|  | S3.1a : 9,56 |  | 9.56 | [23 empty] | VV | 0
|  | ostění D01a : (2,7*2+1,2)*0,15 |  | 0.99 | [23 empty] | VV | 0
|  | (0,6*2+8,7)*0,15 |  | 1.485 | [23 empty] | VV | 0
|  | ((2,7*2+1)*0,15)*3 |  | 2.88 | [23 empty] | VV | 0
|  | (1,25*2+13,21)*0,15 |  | 2.3565 | [23 empty] | VV | 0
|  | S3.3 : 108*1,45 |  | 156.6 | [23 empty] | VV | 0
|  | S3.3 nízká atika : 0,35*22,9 |  | 8.015 | [23 empty] | VV | 0
|  | S3.3b : 1,43*19,41 |  | 27.7563 | [23 empty] | VV | 0
119 | 620991121R00 | Zakrývání výplní vnějších otvorů z postaveného lešení | m2 | 115.5435 |  | 0 |  | 0 |  | 0 | 21 | 0 | 4e-05 | 0 | 0 | 0 | 801-1 | RTS 25/ II | RTS 25/ II | 0.078 | 9.01 |  | Práce | Běžná |  |  |  | POL1_
|  | s rámy a zárubněmi, zábradlí, předmětů oplechování apod., které se zřizují ještě před úpravami povrchu, před jejich znečištěním při úpravách povrchu nástřikem plastických (lepivých) maltovin | [25 empty] | SPI |  | s rámy a zárubněmi, zábradlí, předmětů oplechování apod., které se zřizují ještě před úpravami povrchu, před jejich znečištěním při úpravách povrchu nástřikem plastických (lepivých) maltovin
|  | C.01_04, D1-01-02-1.01_29, D1-01-2.02_11, D1-06-01_03 | [25 empty] | POP
|  | 1,725*3,55 |  | 6.12 | [23 empty] | VV | 0
|  | 1+2,7*2*3 |  | 17.2 | [23 empty] | VV | 0
|  | 1,1*2 |  | 2.2 | [23 empty] | VV | 0
|  | (11,319+4,239)*1,1 |  | 17.11 | [23 empty] | VV | 0
|  | 0,8*2 |  | 1.6 | [23 empty] | VV | 0
|  | 13,21*1,1 |  | 14.53 | [23 empty] | VV | 0
|  | 0,8*2 |  | 1.6 | [23 empty] | VV | 0
|  | 3,25*3,25*2 |  | 21.13 | [23 empty] | VV | 0
|  | 8,7*0,6 |  | 5.22 | [23 empty] | VV | 0
|  | 3,9*4 |  | 15.6 | [23 empty] | VV | 0
|  | 2,4*2,7 |  | 6.48 | [23 empty] | VV | 0
|  | 2,5*2,7 |  | 6.75 | [23 empty] | VV | 0
120 | 622312RR | Montovaná příčka z děrovaného trapézového plechu D+M | soubor | 1 |  | 0 |  | 0 |  | 0 | 21 | 0 | 1.3649 | 1.36 | 0 | 0 |  | Vlastní | Indiv | 0 | 0 |  | Práce | Běžná |  |  |  | POL1_
|  | C.01_04, D1-01-02-1.01_29, D1-01-2.02_11, D1-06-01_03 | [25 empty] | POP
|  | 1 - STĚNA Z TRAPÉZOVÉHO DĚROVANÉHO PLECHU NA NOSNÉ KONSTRUKCI Z OCELOVÝCH PROFILŮ JÄCKL | [25 empty] | POP
|  | 2 - DVEŘE Z TRAPÉZOVÉHO DĚROVANÉHO PLECHU, RÁM, DVEŘÍ BUDE PROVEDEN Z OCELOVÝCH PROFILŮ JÄCKL | [25 empty] | POP
|  | - VIZ VÝKRES D1-01-1.11 MONTOVANÉ STĚNY | [25 empty] | POP
POP
|  | - DĚROVANÝ TRAPÉZOVÝ PLECH 50mm | [25 empty] | POP
|  | - Děrovaný trapézový plech, výška vlny 50mm, tl. 0,75 mm, hmotnost 7,5 kg/m2 | [25 empty] | POP
|  | - Kotveno k ocelové nosné konstrukci pomocí nýtů | [25 empty] | POP
POP
|  | - OCELOVÁ NOSNÁ KONSTRUKCE 50 | [25 empty] | POP
|  | - Kce z uzavřených ocelových profilů typu JACKL | [25 empty] | POP
|  | - Kotveno k betonové desce a do nosných průvlaků stropu pomocí závitových tyčí průměru min.8mm pevnostní třídy 6.4, šroubovaných přes podložky v osové vzdálenosti max. 400mm | [25 empty] | POP |  | - Kotveno k betonové desce a do nosných průvlaků stropu pomocí závitových tyčí průměru min.8mm pevnostní třídy 6.4, šroubovaných přes podložky v osové vzdálenosti max. 400mm
POP
|  | Kompletní dodávka a montáž stěny vč. nosného roštu, vč. spojovacího a montážního materiálu, dopravy materiálu, vnitrostaveništní dopravy, jeřábnické práce | [25 empty] | POP |  | Kompletní dodávka a montáž stěny vč. nosného roštu, vč. spojovacího a montážního materiálu, dopravy materiálu, vnitrostaveništní dopravy, jeřábnické práce
121 | 622318734RV2 | Zateplení fasády panelových domů, minerálními deskami s podélným vláknem, tloušťky 140 mm, zakončené stěrkou s výztužnou tkaninou, | m2 | 38.7 |  | 0 |  | 0 |  | 0 | 21 | 0 | 0.0274 | 1.06 | 0 | 0 | 801-1 | RTS 25/ II | RTS 25/ II | 0.877 | 33.94 |  | Práce | Běžná |  |  |  | POL1_
|  | nanesení lepicího tmelu na izolační desky, nalepení desek, zajištění talířovými hmoždinkami (6 ks/m2), přebroušení desek EPS, nebo kašírování u minerálních desek, natažení stěrky, vtlačení výztužné tkaniny, přehlazení stěrky. Další vrstvy podle popisu položky. Včetně rohových lišt na hranách budov. | [25 empty] | SPI |  | nanesení lepicího tmelu na izolační desky, nalepení desek, zajištění talířovými hmoždinkami (6 ks/m2), přebroušení desek EPS, nebo kašírování u minerálních desek, natažení stěrky, vtlačení výztužné tkaniny, přehlazení stěrky. Další vrstvy podle popisu položky. Včetně rohových lišt na hranách budov.
|  | C.01_04, D1-01-02-1.01_29, D1-01-2.02_11, D1-06-01_03 | [25 empty] | POP
|  | C4 : | [25 empty] | VV | 0
|  | S01a - podhled u vrat : 38,7 |  | 38.7 | [23 empty] | VV | 0
122 | 622318736RT1 | Zateplení fasády dřevostaveb, minerálními deskami s podélným vláknem, tloušťky 180 mm, kontaktní nátěr a silikonová omítka, 3,3 kg/m2 | m2 | 43.95 |  | 0 |  | 0 |  | 0 | 21 | 0 | 0.03253 | 1.43 | 0 | 0 | 801-1 | RTS 25/ II | RTS 25/ II | 1.2758 | 56.07 |  | Práce | Běžná |  |  |  | POL1_
|  | nanesení lepicího tmelu na izolační desky, nalepení desek, zajištění talířovými hmoždinkami (6 ks/m2), přebroušení desek EPS, nebo kašírování u minerálních desek, natažení stěrky, vtlačení výztužné tkaniny, přehlazení stěrky. Další vrstvy podle popisu položky. Včetně rohových lišt na hranách budov. | [25 empty] | SPI |  | nanesení lepicího tmelu na izolační desky, nalepení desek, zajištění talířovými hmoždinkami (6 ks/m2), přebroušení desek EPS, nebo kašírování u minerálních desek, natažení stěrky, vtlačení výztužné tkaniny, přehlazení stěrky. Další vrstvy podle popisu položky. Včetně rohových lišt na hranách budov.
|  | C.01_04, D1-01-02-1.01_29, D1-01-2.02_11, D1-06-01_03 | [25 empty] | POP
|  | ?VNĚJŠÍ KONTAKTNÍ ZATEPLOVACÍ SYSTÉM 190 | [25 empty] | POP
|  | Tepelná izolace z kamenné minerální vlny tl. 190 mm (?d ? 0,034 W/mK) | [25 empty] | POP
|  | Povrchová úprava tenkovrstvou pastovitou omítkou zrnitosti max. 1,5mm | [25 empty] | POP
|  | C4 : | [25 empty] | VV | 0
|  | 1.17 : 21,28 |  | 21.28 | [23 empty] | VV | 0
|  | 1.24 : 14,91 |  | 14.91 | [23 empty] | VV | 0
|  | 1.36 : 7,76 |  | 7.76 | [23 empty] | VV | 0
123 | 622318736RV2 | Zateplení fasády panelových domů, minerálními deskami s podélným vláknem, tloušťky 180 mm, zakončené stěrkou s výztužnou tkaninou, | m2 | 99.3 |  | 0 |  | 0 |  | 0 | 21 | 0 | 0.02789 | 2.77 | 0 | 0 | 801-1 | RTS 25/ II | RTS 25/ II | 0.877 | 87.09 |  | Práce | Běžná |  |  |  | POL1_
|  | nanesení lepicího tmelu na izolační desky, nalepení desek, zajištění talířovými hmoždinkami (6 ks/m2), přebroušení desek EPS, nebo kašírování u minerálních desek, natažení stěrky, vtlačení výztužné tkaniny, přehlazení stěrky. Další vrstvy podle popisu položky. Včetně rohových lišt na hranách budov. | [25 empty] | SPI |  | nanesení lepicího tmelu na izolační desky, nalepení desek, zajištění talířovými hmoždinkami (6 ks/m2), přebroušení desek EPS, nebo kašírování u minerálních desek, natažení stěrky, vtlačení výztužné tkaniny, přehlazení stěrky. Další vrstvy podle popisu položky. Včetně rohových lišt na hranách budov.
|  | C.01_04, D1-01-02-1.01_29, D1-01-2.02_11, D1-06-01_03 | [25 empty] | POP
|  | C4 : | [25 empty] | VV | 0
|  | podhled 1.37+1.38 : 11,55+5,45 |  | 17 | [23 empty] | VV | 0
|  | podhled přesah střechy nad hlavním vchodem : 82,3 |  | 82.3 | [23 empty] | VV | 0
124 | 622319130RV1 | Zateplení fasády , expandovaným polystyrénem, tloušťky 50 mm, zakončené stěrkou s výztužnou tkaninou, | m2 | 45.8595 |  | 0 |  | 0 |  | 0 | 21 | 0 | 0.00847 | 0.39 | 0 | 0 | 801-1 | RTS 25/ II | RTS 25/ II | 0.857 | 39.3 |  | Práce | Běžná |  |  |  | POL1_
|  | nanesení lepicího tmelu na izolační desky, nalepení desek, zajištění talířovými hmoždinkami (6 ks/m2), přebroušení desek EPS, nebo kašírování u minerálních desek, natažení stěrky, vtlačení výztužné tkaniny, přehlazení stěrky. Další vrstvy podle popisu položky. Včetně rohových lišt na hranách budov. | [25 empty] | SPI |  | nanesení lepicího tmelu na izolační desky, nalepení desek, zajištění talířovými hmoždinkami (6 ks/m2), přebroušení desek EPS, nebo kašírování u minerálních desek, natažení stěrky, vtlačení výztužné tkaniny, přehlazení stěrky. Další vrstvy podle popisu položky. Včetně rohových lišt na hranách budov.
|  | C.01_04, D1-01-02-1.01_29, D1-01-2.02_11, D1-06-01_03 | [25 empty] | POP
|  | S3.3 vnitřní strana : 0,98*40,275 |  | 39.47 | [23 empty] | VV | 0
|  | S3.3 nízká atika - vnitřní strana : 0,3*21,3 |  | 6.39 | [23 empty] | VV | 0
125 | 622319132RV1 | Zateplení fasády , expandovaným polystyrénem, tloušťky 100 mm, zakončené stěrkou s výztužnou tkaninou, | m2 | 236.4308 |  | 0 |  | 0 |  | 0 | 21 | 0 | 0.00939 | 2.22 | 0 | 0 | 801-1 | RTS 25/ II | RTS 25/ II | 0.857 | 202.62 |  | Práce | Důležitá |  |  |  | POL1_
|  | nanesení lepicího tmelu na izolační desky, nalepení desek, zajištění talířovými hmoždinkami (6 ks/m2), přebroušení desek EPS, nebo kašírování u minerálních desek, natažení stěrky, vtlačení výztužné tkaniny, přehlazení stěrky. Další vrstvy podle popisu položky. Včetně rohových lišt na hranách budov. | [25 empty] | SPI |  | nanesení lepicího tmelu na izolační desky, nalepení desek, zajištění talířovými hmoždinkami (6 ks/m2), přebroušení desek EPS, nebo kašírování u minerálních desek, natažení stěrky, vtlačení výztužné tkaniny, přehlazení stěrky. Další vrstvy podle popisu položky. Včetně rohových lišt na hranách budov.
|  | C.01_04, D1-01-02-1.01_29, D1-01-2.02_11, D1-06-01_03 | [25 empty] | POP
|  | S3.3 : 108*1,45 |  | 156.6 | [23 empty] | VV | 0
|  | S3.3 nízká atika : 0,35*22,9 |  | 8.015 | [23 empty] | VV | 0
|  | boky střechy nad garáží pro 2 vozidla : 29,54 |  | 29.54 | [23 empty] | VV | 0
|  | S3.3b : 1,43*19,41 |  | 27.7563 | [23 empty] | VV | 0
|  | atika nad vraty 1.32, 1.33, 1.34, 1.38 : 17,75*0,818 |  | 14.5195 | [23 empty] | VV | 0
126 | 622319163R00 | Zateplení parapetu expandovaným polystyrénem, tloušťky 30 mm | m2 | 15.5524 |  | 0 |  | 0 |  | 0 | 21 | 0 | 0.00902 | 0.14 | 0 | 0 | 801-1 | RTS 25/ II | RTS 25/ II | 1.562 | 24.29 |  | Práce | Běžná |  |  |  | POL1_
|  | nanesení lepicího tmelu na izolační desky, nalepení desek, natažení stěrky, vtlačení výztužné tkaniny a přehlazení stěrky. Včetně parapetních lišt. | [25 empty] | SPI |  | nanesení lepicího tmelu na izolační desky, nalepení desek, natažení stěrky, vtlačení výztužné tkaniny a přehlazení stěrky. Včetně parapetních lišt.
|  | C.01_04, D1-01-02-1.01_29, D1-01-2.02_11, D1-06-01_03 | [25 empty] | POP
|  | D02b : (8,7+13,21)*0,44 |  | 9.64 | [23 empty] | VV | 0
|  | (11,319+4,239)*0,38 |  | 5.91 | [23 empty] | VV | 0
127 | 622319520RV1 | Zateplení soklu extrudovaným polystyrénem, tloušťky 60 mm, zakončené stěrkou s výztužnou tkaninou | m2 | 31.8795 |  | 0 |  | 0 |  | 0 | 21 | 0 | 0.00969 | 0.31 | 0 | 0 | 801-1 | RTS 25/ II | RTS 25/ II | 0.857 | 27.32 |  | Práce | Běžná |  |  |  | POL1_
|  | nanesení lepicího tmelu na izolační desky, nalepení desek, zajištění talířovými hmoždinkami (6 ks/m2), přebroušení desek, natažení stěrky, vtlačení výztužné tkaniny, přehlazení stěrky. Další vrstvy podle popisu položky. Včetně rohových lišt na hranách budov. | [25 empty] | SPI |  | nanesení lepicího tmelu na izolační desky, nalepení desek, zajištění talířovými hmoždinkami (6 ks/m2), přebroušení desek, natažení stěrky, vtlačení výztužné tkaniny, přehlazení stěrky. Další vrstvy podle popisu položky. Včetně rohových lišt na hranách budov.
|  | C.01_04, D1-01-02-1.01_29, D1-01-2.02_11, D1-06-01_03 | [25 empty] | POP
|  | svislá izolace nadzákl. zdiva : (0,7+12,115+1,95+0,7+9,61+0,7+2,71+0,7+2,45+3,809+0,4+5,67+2,45+0,7+2,92+0,7+19,985+0,65+11,25+4,239+20,09+0,4+5,7+0,4+13,835+1,985+0,7)*0,25 |  | 31.88 | [23 empty] | VV | 0
128 | 62231RR | Provětrávaná fasáda - velkoformátová exteriérová deska D+M | m2 | 404.3083 |  | 0 |  | 0 |  | 0 | 21 | 0 | 1.2 | 485.17 | 0 | 0 |  | Vlastní | Indiv | 0 | 0 |  | Práce | Běžná |  |  |  | POL1_
|  | C.01_04, D1-01-02-1.01_29, D1-01-2.02_11, D1-06-01_03 | [25 empty] | POP
|  | Skladba S3.2 OBVODOVÝ PLÁŠŤ – PROVĚTRÁVANÍ FASÁDA | [25 empty] | POP
POP
|  | - VELKOFORMÁTOVÁ EXTERIÉROVÁ DESKA 6mm | [25 empty] | POP
|  | - Desky z vysokotlakého laminátu | [25 empty] | POP
|  | - Rozměry a barevné provedení desek viz samostatný výkres D-01-1.10 | [25 empty] | POP
POP
|  | - OCELOVÝ NOSNÝ ROŠT | [25 empty] | POP
|  | - Certifikovaný ocelový závěsný systém | [25 empty] | POP
|  | - Konstrukční tloušťka ocelového roštu se předpokládá 59mm, v ostění garážových vrat pak 14mm | [25 empty] | POP
POP
|  | - OBKLAD Z VELKOFORMÁTOVÝCH EXTRERIÉROVÝCH DESEK Z VYSOKOTLAKÉHO LAMINÁTU tl. 6 mm BUDE PROVEDENÝ NA CERTIFIKOVANÉM OCELOVÉM ZÁVĚSNÉM SYSTÉMU. ROŠT BDUE KOTVENÝ K NOSNÉ STĚNĚ Z BROUŠENÝCH CIHELNÝCH BLOKŮ, RESP. K OCELOVÉ NOSNÉ KOSNTRUKCI. | [25 empty] | POP |  | - OBKLAD Z VELKOFORMÁTOVÝCH EXTRERIÉROVÝCH DESEK Z VYSOKOTLAKÉHO LAMINÁTU tl. 6 mm BUDE PROVEDENÝ NA CERTIFIKOVANÉM OCELOVÉM ZÁVĚSNÉM SYSTÉMU. ROŠT BDUE KOTVENÝ K NOSNÉ STĚNĚ Z BROUŠENÝCH CIHELNÝCH BLOKŮ, RESP. K OCELOVÉ NOSNÉ KOSNTRUKCI.
|  | - POUŽITÍ JEDNOTLIVÝCH PROFILŮ PRO KOTVENÍ OBKLADU URČÍ DODAVATEL OBKLADOVÝCH DESEK. | [25 empty] | POP
|  | - DESKY BUDOU PROVEDENY V ODSTÍNU ORANŽOVÉ BARVY (RAL 2011) A ŠEDÉ BARVY (RAL 7040), A TO POUZE Z JEDNÉ STRANY. | [25 empty] | POP |  | - DESKY BUDOU PROVEDENY V ODSTÍNU ORANŽOVÉ BARVY (RAL 2011) A ŠEDÉ BARVY (RAL 7040), A TO POUZE Z JEDNÉ STRANY.
|  | - V PROSTORU GARÁŽOVÝCH VRAT BUDOU ŠÍŘKY A SPÁRY DESEK UPRAVENY DLE LAMEL GARÁŽOVÝCH VRAT. | [25 empty] | POP
|  | - KOTVENÍ DESEK BUDE PROVEDENO JAKO VIDITELNÉ POMOCÍ ZASLEPENÝCH NÝTŮ V ODSTÍNU DLE BARVY DESEK. | [25 empty] | POP
|  | - VEŠKERÉ OCELOVÉ KONSTRUKCE MONTOVANÉ STĚNY BUDOU POVRCHOVĚ UPRAVENY NÁTĚROVÝM WSYSTÉMEM, JEHOŽ ODOLNOST BUDE SPLŇOVAT POŽADAVKY NA STŘEDNÍ STUPEŇ KOROZNÍ AGRESIVITY PROSTŘEDÍ C3 A STŘEDNÍ ŽIVOTNOST 5-15 LET DLE ISO 12944. NÁTĚROVÝ SYSTÉM BUDE PROVEDENÝ V ČERNÉ BARVĚ. | [25 empty] | POP |  | - VEŠKERÉ OCELOVÉ KONSTRUKCE MONTOVANÉ STĚNY BUDOU POVRCHOVĚ UPRAVENY NÁTĚROVÝM WSYSTÉMEM, JEHOŽ ODOLNOST BUDE SPLŇOVAT POŽADAVKY NA STŘEDNÍ STUPEŇ KOROZNÍ AGRESIVITY PROSTŘEDÍ C3 A STŘEDNÍ ŽIVOTNOST 5-15 LET DLE ISO 12944. NÁTĚROVÝ SYSTÉM BUDE PROVEDENÝ V ČERNÉ BARVĚ.
|  | - ZHOTOVITEL NECHÁ VYPRACOVAT DÍLENSKOU DOKUMETNACI, KTEROU PŘEDLOŽÍ K ODSOUHLASENÍ GENERÁLNÍMU PROJEKTANTOVI. | [25 empty] | POP |  | - ZHOTOVITEL NECHÁ VYPRACOVAT DÍLENSKOU DOKUMETNACI, KTEROU PŘEDLOŽÍ K ODSOUHLASENÍ GENERÁLNÍMU PROJEKTANTOVI.
|  | - VEŠKERÉ ROZMĚRY JE NUTNÉ OVĚŘIT NA STAVBĚ PROVEDENÍM OBKLADU. | [25 empty] | POP
POP
|  | Kompletní dodávka a montáž provětrávané fasády vč. nosného roštu, vč. spojovacího a montážního materiálu, dopravy materiálu, vnitrostaveništní dopravy, jeřábnické práce | [25 empty] | POP |  | Kompletní dodávka a montáž provětrávané fasády vč. nosného roštu, vč. spojovacího a montážního materiálu, dopravy materiálu, vnitrostaveništní dopravy, jeřábnické práce
|  | šedá stěny : 197,75*1,1 |  | 217.525 | [23 empty] | VV | 0
|  | oranžová stěny : 35,82*1,1 |  | 39.402 | [23 empty] | VV | 0
|  | oranžová podhledy : 133,983*1,1 |  | 147.3813 | [23 empty] | VV | 0
129 | 622391001R00 | Příplatek za montáž KZS na podhledu, bez dodávky materiálu | m2 | 179.85 |  | 0 |  | 0 |  | 0 | 21 | 0 | 0 | 0 | 0 | 0 | 801-1 | RTS 25/ II | RTS 25/ II | 0.42474 | 76.39 |  | Práce | Běžná |  |  |  | POL1_
|  | C.01_04, D1-01-02-1.01_29, D1-01-2.02_11, D1-06-01_03 | [25 empty] | POP
|  | C4 : 38,7+43,95+97,2 |  | 179.85 | [23 empty] | VV | 0
130 | 622413101R00 | Nátěr vnějších omítek stěn podkladní, penetrační, složitost 1-2, 1 x nátěr | m2 | 383.7775 |  | 0 |  | 0 |  | 0 | 21 | 0 | 0.00047 | 0.18 | 0 | 0 | 801-1 | RTS 25/ II | RTS 25/ II | 0.05 | 19.19 |  | Práce | Běžná |  |  |  | POL1_
|  | C.01_04, D1-01-02-1.01_29, D1-01-2.02_11, D1-06-01_03 | [25 empty] | POP
|  | pod lepidlo s perlinkou : | [25 empty] | VV | 0
|  | S3.1 : 148,65 |  | 148.65 | [23 empty] | VV | 0
|  | S3.1a : 9,56 |  | 9.56 | [23 empty] | VV | 0
|  | ostění : (2,7*2+1,2)*0,15 |  | 0.99 | [23 empty] | VV | 0
|  | (0,6*2+8,7)*0,15 |  | 1.485 | [23 empty] | VV | 0
|  | ((2,7*2+1)*0,15)*3 |  | 2.88 | [23 empty] | VV | 0
|  | (1,25*2+13,21)*0,15 |  | 2.3565 | [23 empty] | VV | 0
|  | S3.2 : 120,8+38,11 |  | 158.91 | [23 empty] | VV | 0
|  | ostění D05a : (3,35*2*0,38)*2 |  | 5.092 | [23 empty] | VV | 0
|  | 4*2*0,38 |  | 3.04 | [23 empty] | VV | 0
|  | (2,7*2*0,38)*2 |  | 4.104 | [23 empty] | VV | 0
|  | S3.3a : 23,58 |  | 23.58 | [23 empty] | VV | 0
|  | S3.3b : 20,55 |  | 20.55 | [23 empty] | VV | 0
|  | detail D01b : 0,3*2*1,25*2 |  | 1.5 | [23 empty] | VV | 0
|  | 0,3*2*0,6*3 |  | 1.08 | [23 empty] | VV | 0
131 | 622421131R00 | Omítky vnější stěn vápenocementové hladké, , složitost 1÷ 2 | m2 | 38.61 |  | 0 |  | 0 |  | 0 | 21 | 0 | 0.04817 | 1.86 | 0 | 0 | 801-1 | RTS 25/ II | RTS 25/ II | 0.743 | 28.69 |  | Práce | Běžná |  |  |  | POL1_
|  | C.01_04, D1-01-02-1.01_29, D1-01-2.02_11, D1-06-01_03 | [25 empty] | POP
|  | S3.3a : 38,61 |  | 38.61 | [23 empty] | VV | 0
132 | 622473186R00 | Příplatek za rohovník - dodávka materiálu | m | 164 |  | 0 |  | 0 |  | 0 | 21 | 0 | 0.00015 | 0.02 | 0 | 0 | 801-1 | RTS 25/ II | RTS 25/ II | 0 | 0 |  | Práce | Běžná |  |  |  | POL1_
|  | C.01_04, D1-01-02-1.01_29, D1-01-2.02_11, D1-06-01_03 | [25 empty] | POP
133 | 622473187RT2 | Příplatek za okenní začišťovací lištu včetně dodávky | m | 128.143 |  | 0 |  | 0 |  | 0 | 21 | 0 | 0.00015 | 0.02 | 0 | 0 | 801-1 | RTS 25/ II | RTS 25/ II | 0.05 | 6.41 |  | Práce | Běžná |  |  |  | POL1_
|  | C.01_04, D1-01-02-1.01_29, D1-01-2.02_11, D1-06-01_03 | [25 empty] | POP
|  | (2,7*2+1,2) |  | 6.6 | [23 empty] | VV | 0
|  | (0,6*2+8,7) |  | 9.9 | [23 empty] | VV | 0
|  | (2,7*2+1)*3 |  | 19.2 | [23 empty] | VV | 0
|  | (1,25*2+13,21) |  | 15.71 | [23 empty] | VV | 0
|  | (1,1*2+11,319) |  | 13.52 | [23 empty] | VV | 0
|  | (1,1*2+4,239) |  | 6.44 | [23 empty] | VV | 0
|  | (3,75*2+1,725) |  | 9.22 | [23 empty] | VV | 0
|  | 3,25*3*2 |  | 19.5 | [23 empty] | VV | 0
|  | (4*2+4,05) |  | 12.05 | [23 empty] | VV | 0
|  | (2,75*2+2,5)*2 |  | 16 | [23 empty] | VV | 0
134 | 622481211RT2 | Vyztužení povrchových úprav vnějších stěn stěrkou s výztužnou sklotextilní tkaninou, s dodávkou sítě a stěrkového tmelu | m2 | 383.7775 |  | 0 |  | 0 |  | 0 | 21 | 0 | 0.00367 | 1.41 | 0 | 0 | 801-1 | RTS 25/ II | RTS 25/ II | 0.362 | 138.93 |  | Práce | Běžná |  |  |  | POL1_
|  | C.01_04, D1-01-02-1.01_29, D1-01-2.02_11, D1-06-01_03 | [25 empty] | POP
|  | S3.1 : 148,65 |  | 148.65 | [23 empty] | VV | 0
|  | S3.1a : 9,56 |  | 9.56 | [23 empty] | VV | 0
|  | ostění : (2,7*2+1,2)*0,15 |  | 0.99 | [23 empty] | VV | 0
|  | (0,6*2+8,7)*0,15 |  | 1.485 | [23 empty] | VV | 0
|  | ((2,7*2+1)*0,15)*3 |  | 2.88 | [23 empty] | VV | 0
|  | (1,25*2+13,21)*0,15 |  | 2.3565 | [23 empty] | VV | 0
|  | S3.2 : 120,8+38,11 |  | 158.91 | [23 empty] | VV | 0
|  | ostění D05a : (3,35*2*0,38)*2 |  | 5.092 | [23 empty] | VV | 0
|  | 4*2*0,38 |  | 3.04 | [23 empty] | VV | 0
|  | (2,7*2*0,38)*2 |  | 4.104 | [23 empty] | VV | 0
|  | S3.3a : 23,58 |  | 23.58 | [23 empty] | VV | 0
|  | S3.3b : 20,55 |  | 20.55 | [23 empty] | VV | 0
|  | detail D01b : 0,3*2*1,25*2 |  | 1.5 | [23 empty] | VV | 0
|  | 0,3*2*0,6*3 |  | 1.08 | [23 empty] | VV | 0
135 | 622481291R00 | Vyztužení povrchových úprav vnějších stěn Montáž lišty rohové, nadpražní nebo dilatační do výztužné stěrky | m | 58.923 |  | 0 |  | 0 |  | 0 | 21 | 0 | 0 | 0 | 0 | 0 | 801-1 | RTS 25/ II | RTS 25/ II | 0.1 | 5.89 |  | Práce | Běžná |  |  |  | POL1_
|  | C.01_04, D1-01-02-1.01_29, D1-01-2.02_11, D1-06-01_03 | [25 empty] | POP
|  | Dodávka a montáž - nadpražní výztužní profil s okapním mostem | [25 empty] | POP
|  | 8,7+13,24+11,319+4,239+1*3+1,2+1,725+3,25*2+4+2,5*2 |  | 58.92 | [23 empty] | VV | 0
136 | D01b | Provedení detailu D01b D+M | kpl | 5 |  | 0 |  | 0 |  | 0 | 21 | 0 | 0 | 0 | 0 | 0 |  | Vlastní | Indiv | 0 | 0 |  | Práce | Běžná |  |  |  | POL1_
|  | C.01_04, D1-01-02-1.01_29, D1-01-2.02_11, D1-06-01_03 | [25 empty] | POP
|  | Dodávka a montáž detailu ozn. D01b dle výkresu č. D1-01-1.15 | [25 empty] | POP
|  | Kompletní provedení vč. materiálu, pomocného a spojovacího materiálu | [25 empty] | POP
|  | napojení na Z23 : 2 |  | 2 | [23 empty] | VV | 0
|  | napojení na Z24 : 3 |  | 3 | [23 empty] | VV | 0
Díl: | 63 | Podlahy a podlahové konstrukce |  |  |  | 0 |  | 0 |  | 0 |  | 0 |  | 404.11 |  | 0 |  |  |  |  | 725.88 | [6 empty] | DIL
137 | 631312611R00 | Mazanina z betonu prostého tl. přes 50 do 80 mm třídy C 16/20, | m3 | 26.5339 |  | 0 |  | 0 |  | 0 | 21 | 0 | 2.525 | 67 | 0 | 0 | 801-1 | RTS 25/ II | RTS 25/ II | 3.213 | 85.25 |  | Práce | Běžná |  |  |  | POL1_
|  | (z kameniva) hlazená dřevěným hladítkem | [25 empty] | SPI
|  | C.01_04, D1-01-02-1.01_29, D1-01-2.02_11, D1-06-01_03 | [25 empty] | POP
|  | Včetně vytvoření dilatačních spár, bez zaplnění. | [25 empty] | POP
|  | Začátek provozního součtu | [25 empty] | VV
|  | S2.1 : | [25 empty] | VV | 2
|  | 1.01 : 7,16 |  | 7.16 | [23 empty] | VV | 2
|  | 1.02 : 9,36 |  | 9.36 | [23 empty] | VV | 2
|  | 1.03 : 41,71 |  | 41.71 | [23 empty] | VV | 2
|  | 1.06 : 2,87 |  | 2.87 | [23 empty] | VV | 2
|  | 1.07 : 1,25 |  | 1.25 | [23 empty] | VV | 2
|  | 1.08 : 2,97 |  | 2.97 | [23 empty] | VV | 2
|  | 1.09 : 1,38 |  | 1.38 | [23 empty] | VV | 2
|  | 1.10 : 1,25 |  | 1.25 | [23 empty] | VV | 2
|  | 1.11 : 2,46 |  | 2.46 | [23 empty] | VV | 2
|  | 1.12 : 10,52 |  | 10.52 | [23 empty] | VV | 2
|  | 1.13 : 3,96 |  | 3.96 | [23 empty] | VV | 2
|  | 1.14 : 10,48 |  | 10.48 | [23 empty] | VV | 2
|  | 1.15 : 3,94 |  | 3.94 | [23 empty] | VV | 2
|  | 1.16 : 19,46 |  | 19.46 | [23 empty] | VV | 2
|  | 1.21 : 7,94 |  | 7.94 | [23 empty] | VV | 2
|  | 1.22 : 9,06 |  | 9.06 | [23 empty] | VV | 2
|  | 1.23 : 15,85 |  | 15.85 | [23 empty] | VV | 2
|  | 1.26 : 16,38 |  | 16.38 | [23 empty] | VV | 2
|  | 1.27 : 12,88 |  | 12.88 | [23 empty] | VV | 2
|  | 1.28 : 6,12 |  | 6.12 | [23 empty] | VV | 2
|  | 1.29 : 4,12 |  | 4.12 | [23 empty] | VV | 2
|  | 1.33 : 31,63 |  | 31.63 | [23 empty] | VV | 2
|  | 1.34 : 35,32 |  | 35.32 | [23 empty] | VV | 2
|  | 1.35 : 27,72 |  | 27.72 | [23 empty] | VV | 2
|  | Mezisoučet |  | 285.79 | [23 empty] | VV | 3
|  | Konec provozního součtu | [25 empty] | VV
|  | S2.1 tl. 65 mm : 285,79*0,065 |  | 18.58 | [23 empty] | VV | 0
|  | Začátek provozního součtu | [25 empty] | VV
|  | S2.3 : | [25 empty] | VV | 2
|  | 1.04 : 50,18 |  | 50.18 | [23 empty] | VV | 2
|  | 1.05 : 14,28 |  | 14.28 | [23 empty] | VV | 2
|  | 1.18 : 13,72 |  | 13.72 | [23 empty] | VV | 2
|  | 1.19 : 13,75 |  | 13.75 | [23 empty] | VV | 2
|  | 1.20 : 14,17 |  | 14.17 | [23 empty] | VV | 2
|  | Mezisoučet |  | 106.1 | [23 empty] | VV | 3
|  | Konec provozního součtu | [25 empty] | VV
|  | S 2.3 tl. 75 mm : 106,1*0,075 |  | 7.96 | [23 empty] | VV | 0
138 | 631319151R00 | Příplatek za přehlazení povrchu tloušťka mazaniny do 80 mm | m3 | 26.5339 |  | 0 |  | 0 |  | 0 | 21 | 0 | 0 | 0 | 0 | 0 | 801-1 | RTS 25/ II | RTS 25/ II | 2.7 | 71.64 |  | Práce | Běžná |  |  |  | POL1_
|  | betonové mazaniny min. B 10 ocelovým hladítkem | [25 empty] | SPI
|  | C.01_04, D1-01-02-1.01_29, D1-01-2.02_11, D1-06-01_03 | [25 empty] | POP
139 | 631319171R00 | Příplatek za stržení povrchu tloušťka mazaniny do 80 mm | m3 | 26.5339 |  | 0 |  | 0 |  | 0 | 21 | 0 | 0 | 0 | 0 | 0 | 801-1 | RTS 25/ II | RTS 25/ II | 0.82 | 21.76 |  | Práce | Běžná |  |  |  | POL1_
|  | spodní vrstvy mazaniny latí před vložením výztuže nebo pletiva pro tloušťku obou vrstev mazaniny | [25 empty] | SPI
|  | C.01_04, D1-01-02-1.01_29, D1-01-2.02_11, D1-06-01_03 | [25 empty] | POP
140 | 631361921RT4 | Výztuž mazanin z betonů a z lehkých betonů ze svařovaných sítí průměr drátu 6 mm, velikost oka 100/100 mm | t | 1.914 |  | 0 |  | 0 |  | 0 | 21 | 0 | 1.0896 | 2.09 | 0 | 0 | 801-1 | RTS 25/ II | RTS 25/ II | 15.231 | 29.15 |  | Práce | Běžná |  |  |  | POL1_
|  | včetně distančních prvků | [25 empty] | SPI
|  | C.01_04, D1-01-02-1.01_29, D1-01-2.02_11, D1-06-01_03 | [25 empty] | POP
|  | Začátek provozního součtu | [25 empty] | VV
|  | S2.1 : | [25 empty] | VV | 2
|  | 1.01 : 7,16 |  | 7.16 | [23 empty] | VV | 2
|  | 1.02 : 9,36 |  | 9.36 | [23 empty] | VV | 2
|  | 1.03 : 41,71 |  | 41.71 | [23 empty] | VV | 2
|  | 1.06 : 2,87 |  | 2.87 | [23 empty] | VV | 2
|  | 1.07 : 1,25 |  | 1.25 | [23 empty] | VV | 2
|  | 1.08 : 2,97 |  | 2.97 | [23 empty] | VV | 2
|  | 1.09 : 1,38 |  | 1.38 | [23 empty] | VV | 2
|  | 1.10 : 1,25 |  | 1.25 | [23 empty] | VV | 2
|  | 1.11 : 2,46 |  | 2.46 | [23 empty] | VV | 2
|  | 1.12 : 10,52 |  | 10.52 | [23 empty] | VV | 2
|  | 1.13 : 3,96 |  | 3.96 | [23 empty] | VV | 2
|  | 1.14 : 10,48 |  | 10.48 | [23 empty] | VV | 2
|  | 1.15 : 3,94 |  | 3.94 | [23 empty] | VV | 2
|  | 1.16 : 19,46 |  | 19.46 | [23 empty] | VV | 2
|  | 1.21 : 7,94 |  | 7.94 | [23 empty] | VV | 2
|  | 1.22 : 9,06 |  | 9.06 | [23 empty] | VV | 2
|  | 1.23 : 15,85 |  | 15.85 | [23 empty] | VV | 2
|  | 1.26 : 16,38 |  | 16.38 | [23 empty] | VV | 2
|  | 1.27 : 12,88 |  | 12.88 | [23 empty] | VV | 2
|  | 1.28 : 6,12 |  | 6.12 | [23 empty] | VV | 2
|  | 1.29 : 4,12 |  | 4.12 | [23 empty] | VV | 2
|  | 1.33 : 31,63 |  | 31.63 | [23 empty] | VV | 2
|  | 1.34 : 35,32 |  | 35.32 | [23 empty] | VV | 2
|  | 1.35 : 27,72 |  | 27.72 | [23 empty] | VV | 2
|  | S2.3 : | [25 empty] | VV | 2
|  | 1.04 : 50,18 |  | 50.18 | [23 empty] | VV | 2
|  | 1.05 : 14,28 |  | 14.28 | [23 empty] | VV | 2
|  | 1.18 : 13,72 |  | 13.72 | [23 empty] | VV | 2
|  | 1.19 : 13,75 |  | 13.75 | [23 empty] | VV | 2
|  | 1.20 : 14,17 |  | 14.17 | [23 empty] | VV | 2
|  | Mezisoučet |  | 391.89 | [23 empty] | VV | 3
|  | Konec provozního součtu | [25 empty] | VV
|  | 2,22*2*391,89/1000*1,1 |  | 1.91 | [23 empty] | VV | 0
141 | 631571003R00 | Násyp z kameniva ze štěrkopísku 0-32 pro zpevnění podkladu | m3 | 166.284 |  | 0 |  | 0 |  | 0 | 21 | 0 | 1.837 | 305.46 | 0 | 0 | 801-1 | RTS 25/ II | RTS 25/ II | 1.836 | 305.3 |  | Práce | Běžná |  |  |  | POL1_
|  | pod mazaniny a dlažby, popř. na plochých střechách, vodorovný nebo ve spádu, s udusáním a urovnáním povrchu, | [25 empty] | SPI |  | pod mazaniny a dlažby, popř. na plochých střechách, vodorovný nebo ve spádu, s udusáním a urovnáním povrchu,
|  | C.01_04, D1-01-02-1.01_29, D1-01-2.02_11, D1-06-01_03 | [25 empty] | POP
|  | štěrkový násyp tl. 150mm - 2x : (89,77+45,75+92,5+60,88+52,45+67,68+55,15+64,17)*0,15*2 |  | 158.5 | [23 empty] | VV | 0
|  | S2.4 - 1.17, 1.24, 1.36, 1.37, 1.38 : (18,2+12,3+5,76+15,6)*0,15 |  | 7.78 | [23 empty] | VV | 0
142 | 632421190RU2 | Potěr ze suchých směsí hrubá cementová vyrovnávací podlahová hmota, tloušťky 80 mm, včetně penetrace | m2 | 180.03 |  | 0 |  | 0 |  | 0 | 21 | 0 | 0.16383 | 29.49 | 0 | 0 | 801-1 | RTS 25/ II | RTS 25/ II | 0.693 | 124.76 |  | Práce | Běžná |  |  |  | POL1_
|  | s rozprostřením a uhlazením | [25 empty] | SPI
|  | C.01_04, D1-01-02-1.01_29, D1-01-2.02_11, D1-06-01_03 | [25 empty] | POP
|  | ?POLYMERCEMENTOVÝ POTĚR 80 | [25 empty] | POP
|  | Potěr bude spádovaný, 40 MPa tl. (75-85 mm) | [25 empty] | POP
|  | S2.2 : | [25 empty] | VV | 0
|  | 1.25 : 103,73 |  | 103.73 | [23 empty] | VV | 0
|  | 1.30 : 7,61 |  | 7.61 | [23 empty] | VV | 0
|  | 1.31 : 1,55 |  | 1.55 | [23 empty] | VV | 0
|  | 1.32 : 67,14 |  | 67.14 | [23 empty] | VV | 0
143 | 632421490R00 | Provedení potěru ve spádu tloušťky 80 mm, bez penetrace podkladu | m2 | 170.87 |  | 0 |  | 0 |  | 0 | 21 | 0 | 0 | 0 | 0 | 0 | 801-1 | RTS 25/ II | RTS 25/ II | 0.513 | 87.66 |  | Práce | Běžná |  |  |  | POL1_
|  | C.01_04, D1-01-02-1.01_29, D1-01-2.02_11, D1-06-01_03 | [25 empty] | POP
|  | S2.2 : | [25 empty] | VV | 0
|  | 1.25 : 103,73 |  | 103.73 | [23 empty] | VV | 0
|  | 1.32 : 67,14 |  | 67.14 | [23 empty] | VV | 0
144 | 632459115R00 | Příplatky k potěrům za polymercementovou přísadu pro tloušťku potěru 10 mm | m2 | 180.03 |  | 0 |  | 0 |  | 0 | 21 | 0 | 0.00041 | 0.07 | 0 | 0 | 801-1 | RTS 25/ II | RTS 25/ II | 0.002 | 0.36 |  | Práce | Běžná |  |  |  | POL1_
|  | C.01_04, D1-01-02-1.01_29, D1-01-2.02_11, D1-06-01_03 | [25 empty] | POP
|  | S2.2 : | [25 empty] | VV | 0
|  | 1.25 : 103,73 |  | 103.73 | [23 empty] | VV | 0
|  | 1.30 : 7,61 |  | 7.61 | [23 empty] | VV | 0
|  | 1.31 : 1,55 |  | 1.55 | [23 empty] | VV | 0
|  | 1.32 : 67,14 |  | 67.14 | [23 empty] | VV | 0
Díl: | 711 | Izolace proti vodě |  |  |  | 0 |  | 0 |  | 0 |  | 0 |  | 7.28 |  | 0 |  |  |  |  | 435.5 | [6 empty] | DIL
145 | 711111001RZ1 | Provedení izolace proti zemní vlhkosti natěradly za studena na ploše vodorovné nátěrem penetračním, 1 x nátěr, včetně dodávky penetračního laku ALP | m2 | 675.2 |  | 0 |  | 0 |  | 0 | 21 | 0 | 0.00033 | 0.22 | 0 | 0 | 800-711 | RTS 25/ II | RTS 25/ II | 0.0275 | 18.57 |  | Práce | Běžná |  |  |  | POL1_
|  | C.01_04, D1-01-02-1.01_29, D1-01-2.02_11, D1-06-01_03 | [25 empty] | POP
|  | izolace zákl. desky : 675,2 |  | 675.2 | [23 empty] | VV | 0
146 | 711112001RZ1 | Provedení izolace proti zemní vlhkosti natěradly za studena na ploše svislé, včetně pomocného lešení o výšce podlahy do 1900 mm a pro zatížení do 1,5 kPa. nátěrem penetračním, 1x nátěr, včetně dodávky penetračního laku ALP | m2 | 306.7749 |  | 0 |  | 0 |  | 0 | 21 | 0 | 0.00052 | 0.16 | 0 | 0 | 800-711 | RTS 25/ II | RTS 25/ II | 0.049 | 15.03 |  | Práce | Běžná |  |  |  | POL1_
|  | C.01_04, D1-01-02-1.01_29, D1-01-2.02_11, D1-06-01_03 | [25 empty] | POP
|  | vč. dodávky penetračního laku ALP | [25 empty] | POP
|  | svislá izolace nadzákl. zdiva : (0,7+12,115+1,95+0,7+9,61+0,7+2,71+0,7+2,45+3,809+0,4+5,67+2,45+0,7+2,92+0,7+19,985+0,65+11,25+4,239+20,09+0,4+5,7+0,4+13,835+1,985+0,7)*0,25 |  | 31.88 | [23 empty] | VV | 0
|  | svislá izolace základů : (0,7+12,115+1,95+0,7+9,61+0,7+2,71+0,7+2,45+3,809+0,4+5,67+2,45+0,7+2,92+0,7+19,985+0,65+11,25+4,239+20,09+0,4+5,7+0,4+13,835+1,985+0,7)*0,3 |  | 38.26 | [23 empty] | VV | 0
|  | S3.4 izolace opěrné stěny : (64,96+16,77+16,87)*(2,0+0,1+0,3) |  | 236.64 | [23 empty] | VV | 0
147 | 711141559RY2 | Provedení izolace proti zemní vlhkosti pásy přitavením vodorovná, 1 vrstva, s dodávkou izolačního pásu se skleněnou nebo polyesterovou vložkou, s minerálním posypem | m2 | 742.72 |  | 0 |  | 0 |  | 0 | 21 | 0 | 0.00559 | 4.15 | 0 | 0 | 800-711 | RTS 25/ II | RTS 25/ II | 0.22991 | 170.76 |  | Práce | Běžná |  |  |  | POL1_
|  | C.01_04, D1-01-02-1.01_29, D1-01-2.02_11, D1-06-01_03 | [25 empty] | POP
|  | Provedení očištění povrchu a natavení jedné vrstvy modifikovaného asfaltového pásu včetně dodávky materiálů. | [25 empty] | POP |  | Provedení očištění povrchu a natavení jedné vrstvy modifikovaného asfaltového pásu včetně dodávky materiálů.
|  | izolace zákl. desky : 675,2*1,1 |  | 742.72 | [23 empty] | VV | 0
148 | 711142559RY2 | Provedení izolace proti zemní vlhkosti pásy přitavením svislá, 1 vrstva, s dodávkou izolačního pásu se skleněnou nebo polyesterovou vložkou, s minerálním posypem | m2 | 342.3786 |  | 0 |  | 0 |  | 0 | 21 | 0 | 0.00598 | 2.05 | 0 | 0 | 800-711 | RTS 25/ II | RTS 25/ II | 0.266 | 91.07 |  | Práce | Běžná |  |  |  | POL1_
|  | C.01_04, D1-01-02-1.01_29, D1-01-2.02_11, D1-06-01_03 | [25 empty] | POP
|  | Opěrná stěna - provedení izolace z asf. pásů včetně detailu u dilatačních spár dříků | [25 empty] | POP
|  | - separační vložka š. 150mm | [25 empty] | POP
|  | - izolační asf. modif. pás š. 300mm s průtažností min. 35% | [25 empty] | POP
|  | Začátek provozního součtu | [25 empty] | VV
|  | svislá izolace nadzákl. zdiva : (0,7+12,115+1,95+0,7+9,61+0,7+2,71+0,7+2,45+3,809+0,4+5,67+2,45+0,7+2,92+0,7+19,985+0,65+11,25+4,239+20,09+0,4+5,7+0,4+13,835+1,985+0,7)*0,25 |  | 31.88 | [23 empty] | VV | 2
|  | svislá izolace základů : (0,7+12,115+1,95+0,7+9,61+0,7+2,71+0,7+2,45+3,809+0,4+5,67+2,45+0,7+2,92+0,7+19,985+0,65+11,25+4,239+20,09+0,4+5,7+0,4+13,835+1,985+0,7)*0,3 |  | 38.26 | [23 empty] | VV | 2
|  | S3.4 izolace opěrné stěny : (38,847+26,709+18,044+16,866)*(2,0+0,1+0,3) |  | 241.12 | [23 empty] | VV | 2
|  | Mezisoučet |  | 311.25 | [23 empty] | VV | 3
|  | Konec provozního součtu | [25 empty] | VV
|  | 311,2533*1,1 |  | 342.38 | [23 empty] | VV | 0
149 | 711212000RU1 | Izolace proti vodě nátěr podkladní pod hydroizolační stěrky | m2 | 140.357 |  | 0 |  | 0 |  | 0 | 21 | 0 | 0.00021 | 0.03 | 0 | 0 | 800-711 | RTS 25/ II | RTS 25/ II | 0.095 | 13.33 |  | Práce | Běžná |  |  |  | POL1_
|  | C.01_04, D1-01-02-1.01_29, D1-01-2.02_11, D1-06-01_03 | [25 empty] | POP
150 | 711212002RT3 | Izolace proti vodě stěrka hydroizolační proti zemní vlhkosti | m2 | 140.357 |  | 0 |  | 0 |  | 0 | 21 | 0 | 0.0034 | 0.48 | 0 | 0 | 800-711 | RTS 25/ II | RTS 25/ II | 0.385 | 54.04 |  | Práce | Běžná |  |  |  | POL1_
|  | C.01_04, D1-01-02-1.01_29, D1-01-2.02_11, D1-06-01_03 | [25 empty] | POP
|  | POJISTNÁ STĚRKOVÁ IZOLACE NA BÁZI CEMENTU | [25 empty] | POP
|  | - Jednosložková | [25 empty] | POP
|  | - POUZE V MÍSTNOSTECH Č. 1.01 (zádveří), 1.13 a 1.15 (sprchy), 1.16 (technická místnost), 1.26 (desinfekční místnost), ostatní prostory bez stěrkové izolace | [25 empty] | POP |  | - POUZE V MÍSTNOSTECH Č. 1.01 (zádveří), 1.13 a 1.15 (sprchy), 1.16 (technická místnost), 1.26 (desinfekční místnost), ostatní prostory bez stěrkové izolace
POP
|  | Provedení dle detailu ozn. D09 - napojení na HI | [25 empty] | POP
|  | hydroizolace pod obklady a dlažby : | [25 empty] | VV | 0
|  | 1.01 : 7,16 |  | 7.16 | [23 empty] | VV | 0
|  | 1.13 : 3,96 |  | 3.96 | [23 empty] | VV | 0
|  | (3,3+1,2)*2*2,7 |  | 24.3 | [23 empty] | VV | 0
|  | -0,8*2 |  | -1.6 | [23 empty] | VV | 0
|  | 1.15 : 3,94 |  | 3.94 | [23 empty] | VV | 0
|  | (3,285+1,2)*2*2,7 |  | 24.22 | [23 empty] | VV | 0
|  | -0,8*2 |  | -1.6 | [23 empty] | VV | 0
|  | 1.16 : 19,46 |  | 19.46 | [23 empty] | VV | 0
|  | (6,9+2,82)*2*0,1 |  | 1.94 | [23 empty] | VV | 0
|  | -1,1*0,1 |  | -0.11 | [23 empty] | VV | 0
|  | 1.26 : 16,38 |  | 16.38 | [23 empty] | VV | 0
|  | (3,15+5,11)*2*2,7 |  | 44.6 | [23 empty] | VV | 0
|  | -1,15*2 |  | -2.3 | [23 empty] | VV | 0
151 | 711212601RT2 | Izolace proti vodě doplňky těsnicí pás š.100 mm do spoje podlaha-stěna | m | 64.38 |  | 0 |  | 0 |  | 0 | 21 | 0 | 0.00029 | 0.02 | 0 | 0 | 800-711 | RTS 25/ II | RTS 25/ II | 0.11 | 7.08 |  | Práce | Běžná |  |  |  | POL1_
|  | C.01_04, D1-01-02-1.01_29, D1-01-2.02_11, D1-06-01_03 | [25 empty] | POP
|  | hydroizolace pod obklady a dlažby : | [25 empty] | VV | 0
|  | 1.01 : (3,05+2,175)*2 |  | 10.45 | [23 empty] | VV | 0
|  | 1.13 : (3,3+1,2)*2 |  | 9 | [23 empty] | VV | 0
|  | 1.15 : (3,285+1,2)*2 |  | 8.97 | [23 empty] | VV | 0
|  | 1.16 : (6,9+2,82)*2 |  | 19.44 | [23 empty] | VV | 0
|  | 1.26 : (3,15+5,11)*2 |  | 16.52 | [23 empty] | VV | 0
152 | 711212602RT2 | Izolace proti vodě doplňky těsnicí roh do spoje podlaha stěna | kus | 20 |  | 0 |  | 0 |  | 0 | 21 | 0 | 0.00011 | 0 | 0 | 0 | 800-711 | RTS 25/ II | RTS 25/ II | 0.067 | 1.34 |  | Práce | Běžná |  |  |  | POL1_
|  | C.01_04, D1-01-02-1.01_29, D1-01-2.02_11, D1-06-01_03 | [25 empty] | POP
153 | 711823121RT7 | Ochrana konstrukcí nopovou fólií svisle, výška nopu 8 mm, včetně dodávky fólie | m2 | 330.4389 |  | 0 |  | 0 |  | 0 | 21 | 0 | 0.00052 | 0.17 | 0 | 0 | 800-711 | RTS 25/ II | RTS 25/ II | 0.16 | 52.87 |  | Práce | Běžná |  |  |  | POL1_
|  | C.01_04, D1-01-02-1.01_29, D1-01-2.02_11, D1-06-01_03 | [25 empty] | POP
|  | Opěrná stěna | [25 empty] | POP
|  | - do bednění vložit seřízlou lištu pro ukončení izolace vč. dodávky a montáže | [25 empty] | POP
|  | - provést těsnění izolační stěrkou vč. dodávky a montáže | [25 empty] | POP
|  | svislá izolace základů : (0,7+12,115+1,95+0,7+9,61+0,7+2,71+0,7+2,45+3,809+0,4+5,67+2,45+0,7+2,92+0,7+19,985+0,65+11,25+4,239+20,09+0,4+5,7+0,4+13,835+1,985+0,7)*0,5*1,1 |  | 70.13 | [23 empty] | VV | 0
|  | S3.4 izolace opěrné stěny : (64,96+16,77+16,87)*(2,0+0,1+0,3)*1,1 |  | 260.3 | [23 empty] | VV | 0
154 | 998711101R00 | Přesun hmot pro izolace proti vodě svisle do 6 m | t | 7.281 |  | 0 |  | 0 |  | 0 | 21 | 0 | 0 | 0 | 0 | 0 | 800-711 | RTS 25/ II | RTS 25/ II | 1.567 | 11.41 |  | Práce | Běžná |  |  |  | POL1_7
|  | 50 m vodorovně měřeno od těžiště půdorysné plochy skládky do těžiště půdorysné plochy objektu | [25 empty] | SPI
|  | C.01_04, D1-01-02-1.01_29, D1-01-2.02_11, D1-06-01_03 | [25 empty] | POP
Díl: | 712 | Povlakové krytiny |  |  |  | 0 |  | 0 |  | 0 |  | 0 |  | 7.5 |  | 0 |  |  |  |  | 1320.32 | [6 empty] | DIL
155 | 11163111R | Penetrace asfaltová funkce: zpevnění povrchu, adhezní můstek | kg | 280.06 |  | 0 |  | 0 |  | 0 | 21 | 0 | 0.001 | 0.28 | 0 | 0 | SPCM | RTS 25/ II | RTS 25/ II | 0 | 0 |  | Specifikace | Běžná |  |  |  | POL3_
|  | C.01_04, D1-01-02-1.01_29, D1-01-2.02_11, D1-06-01_03 | [25 empty] | POP
|  | Začátek provozního součtu | [25 empty] | VV
|  | S01 : 672,01 |  | 672.01 | [23 empty] | VV | 2
|  | S01.a : 10,12 |  | 10.12 | [23 empty] | VV | 2
|  | S01.b : 18,02 |  | 18.02 | [23 empty] | VV | 2
|  | Mezisoučet |  | 700.15 | [23 empty] | VV | 3
|  | Konec provozního součtu | [25 empty] | VV
|  | 700,15*0,4 |  | 280.06 | [23 empty] | VV | 0
156 | 283220188R | Fólie hladká hydroizolační tl = 1,50 mm; funkce: UV odolná; materiál: PVC-P; nosná vložka: PES tkanina | m2 | 1106.691 |  | 0 |  | 0 |  | 0 | 21 | 0 | 0.00185 | 2.05 | 0 | 0 | SPCM | RTS 25/ II | RTS 25/ II | 0 | 0 |  | Specifikace | Běžná |  |  |  | POL3_
|  | C.01_04, D1-01-02-1.01_29, D1-01-2.02_11, D1-06-01_03 | [25 empty] | POP
|  | ?STŘEŠNÍ HYROIZOLAČNÍ FÓLIE Z mPVC S POLYSTYRENOVOU VÝZTUŽNOU VLOŽKOU 1,5mm | [25 empty] | POP
|  | Fólie pro mechanické kotvení | [25 empty] | POP
|  | Plošný hmotnost 1,85 kg/m2(-5; +10 %). Faktor difúzního odporu 15 000 (±4 500). | [25 empty] | POP
|  | Začátek provozního součtu | [25 empty] | VV
|  | S01 : 672,01 |  | 672.01 | [23 empty] | VV | 2
|  | S01.a : 10,12 |  | 10.12 | [23 empty] | VV | 2
|  | S01.b : 18,02 |  | 18.02 | [23 empty] | VV | 2
|  | S02 : 40,45 |  | 40.45 | [23 empty] | VV | 2
|  | Atiky : | [25 empty] | VV | 2
|  | S3.3 : 42,84+63,35+20,19 |  | 126.38 | [23 empty] | VV | 2
|  | S3.3 nízká atika : 8,84+5,67 |  | 14.51 | [23 empty] | VV | 2
|  | boky střechy nad garáží pro 2 vozidla : 17,57 |  | 17.57 | [23 empty] | VV | 2
|  | S3.3a : 17,91+23,58 |  | 41.49 | [23 empty] | VV | 2
|  | S3.3b : 5,36+16,43 |  | 21.79 | [23 empty] | VV | 2
|  | Mezisoučet |  | 962.34 | [23 empty] | VV | 3
|  | Konec provozního součtu | [25 empty] | VV
|  | 962,34*1,15 |  | 1106.69 | [23 empty] | VV | 0
157 | 62852265R | Pás hydroizolační asfaltový tl = 4,0 mm; stabilizace: natavení, mechanické kotvení; nosná vložka: skelná tkanina; asfalt: modifikovaný; horní strana: minerální posyp | m2 | 805.1725 |  | 0 |  | 0 |  | 0 | 21 | 0 | 0.0045 | 3.62 | 0 | 0 | SPCM | RTS 25/ II | RTS 25/ II | 0 | 0 |  | Specifikace | Běžná |  |  |  | POL3_
|  | C.01_04, D1-01-02-1.01_29, D1-01-2.02_11, D1-06-01_03 | [25 empty] | POP
|  | ?PAROTĚSNÍCÍ A VZDUCHOTĚSNÍCÍ VRSTVA 4mm | [25 empty] | POP
|  | Natavitelný pás z SBS modifikovaného asfaltu, nosná vložka ze skelní tkaniny a plošné hmotnosti 200 g/m2, na povrchu se separačním posypem. Pás splňuje podmínky SVAP dle ČSN 73 0605-1. Odolnost proti stékání 100 °C. Ohebnost za nízkých teplot -25°C. Faktor difúzního odporu 29 000 (±1 000). | [25 empty] | POP |  | Natavitelný pás z SBS modifikovaného asfaltu, nosná vložka ze skelní tkaniny a plošné hmotnosti 200 g/m2, na povrchu se separačním posypem. Pás splňuje podmínky SVAP dle ČSN 73 0605-1. Odolnost proti stékání 100 °C. Ohebnost za nízkých teplot -25°C. Faktor difúzního odporu 29 000 (±1 000).
|  | Začátek provozního součtu | [25 empty] | VV
|  | S01 : 672,01 |  | 672.01 | [23 empty] | VV | 2
|  | S01.a : 10,12 |  | 10.12 | [23 empty] | VV | 2
|  | S01.b : 18,02 |  | 18.02 | [23 empty] | VV | 2
|  | Mezisoučet |  | 700.15 | [23 empty] | VV | 3
|  | Konec provozního součtu | [25 empty] | VV
|  | 700,15*1,15 |  | 805.17 | [23 empty] | VV | 0
158 | 62852269R | Pás hydroizolační asfaltový tl = 3,0 mm; stabilizace: samolepicí; nosná vložka: skelná tkanina; asfalt: modifikovaný; horní strana: minerální posyp | m2 | 46.5175 |  | 0 |  | 0 |  | 0 | 21 | 0 | 0.0035 | 0.16 | 0 | 0 | SPCM | RTS 25/ II | RTS 25/ II | 0 | 0 |  | Specifikace | Běžná |  |  |  | POL3_
|  | C.01_04, D1-01-02-1.01_29, D1-01-2.02_11, D1-06-01_03 | [25 empty] | POP
|  | HYDROIZOLAČNÍ VRSTVA Z SBS MODIFIKOVANÝCH SAMOLEPÍCÍCH ASFALTOVÝCH PÁSŮ S VÝZTUŽNOU SKLENĚNOU TKANINOU 3mm | [25 empty] | POP |  | HYDROIZOLAČNÍ VRSTVA Z SBS MODIFIKOVANÝCH SAMOLEPÍCÍCH ASFALTOVÝCH PÁSŮ S VÝZTUŽNOU SKLENĚNOU TKANINOU 3mm
|  | Parotěsnící a vzduchotěsnící vrstva. Nosná vložka ze skleněné tkaniny o plošné hmotnosti 200 g.m-2. Pás je na horním povrchu opatřen jemným separačním posypem, podélný přesah a spodní povrch je samolepící s ochrannou snímatelnou fólií. Faktor difúzního odporu 29 000 (±1 000). | [25 empty] | POP |  | Parotěsnící a vzduchotěsnící vrstva. Nosná vložka ze skleněné tkaniny o plošné hmotnosti 200 g.m-2. Pás je na horním povrchu opatřen jemným separačním posypem, podélný přesah a spodní povrch je samolepící s ochrannou snímatelnou fólií. Faktor difúzního odporu 29 000 (±1 000).
|  | S02 : 40,45*1,15 |  | 46.52 | [23 empty] | VV | 0
159 | 69366198R | Geosyntetika typ: geotextilie; netkaná; materiál: PP; tl (2 kPa) = 2,9 mm; plošná hmotnost = 300 g/m2 | m2 | 1106.268 |  | 0 |  | 0 |  | 0 | 21 | 0 | 0.0003 | 0.33 | 0 | 0 | SPCM | RTS 25/ II | RTS 25/ II | 0 | 0 |  | Specifikace | Běžná |  |  |  | POL3_
|  | C.01_04, D1-01-02-1.01_29, D1-01-2.02_11, D1-06-01_03 | [25 empty] | POP
|  | ?SEPARAČNÍ VRSTVA | [25 empty] | POP
|  | Netkaná textilie z polypropylenových vláken o plošné hmotnosti 300 g/m2, jednostranně tavená | [25 empty] | POP
|  | Začátek provozního součtu | [25 empty] | VV
|  | S01 : 672,01 |  | 672.01 | [23 empty] | VV | 2
|  | S01.a : 10,12 |  | 10.12 | [23 empty] | VV | 2
|  | S01.b : 18,02 |  | 18.02 | [23 empty] | VV | 2
|  | Atiky : | [25 empty] | VV | 2
|  | S3.3 : 42,84+63,35+20,19 |  | 126.38 | [23 empty] | VV | 2
|  | S3.3 nízká atika : 8,84+5,67 |  | 14.51 | [23 empty] | VV | 2
|  | boky střechy nad garáží pro 2 vozidla : 17,57 |  | 17.57 | [23 empty] | VV | 2
|  | S3.3a : 17,91+23,58 |  | 41.49 | [23 empty] | VV | 2
|  | S3.3b : 5,36+16,43 |  | 21.79 | [23 empty] | VV | 2
|  | Mezisoučet |  | 921.89 | [23 empty] | VV | 3
|  | Konec provozního součtu | [25 empty] | VV
|  | 921,89*1,2 |  | 1106.27 | [23 empty] | VV | 0
160 | 712311101R00 | Povlakové krytiny střech do 10° za studena nátěrem 1 x, penetračním nebo asfaltovým lakem, bez dodávky materiálu | m2 | 700.15 |  | 0 |  | 0 |  | 0 | 21 | 0 | 0 | 0 | 0 | 0 | 800-711 | RTS 25/ II | RTS 25/ II | 0.0275 | 19.25 |  | Práce | Běžná |  |  |  | POL1_
|  | C.01_04, D1-01-02-1.01_29, D1-01-2.02_11, D1-06-01_03 | [25 empty] | POP
|  | S01 : 672,01 |  | 672.01 | [23 empty] | VV | 0
|  | S01.a : 10,12 |  | 10.12 | [23 empty] | VV | 0
|  | S01.b : 18,02 |  | 18.02 | [23 empty] | VV | 0
161 | 712341559R00 | Povlakové krytiny střech do 10° pásy přitavením v celé ploše, 1 vrstva, bez dodávky pásu | m2 | 700.15 |  | 0 |  | 0 |  | 0 | 21 | 0 | 0.00035 | 0.25 | 0 | 0 | 800-711 | RTS 25/ II | RTS 25/ II | 0.2 | 140.03 |  | Práce | Běžná |  |  |  | POL1_
|  | C.01_04, D1-01-02-1.01_29, D1-01-2.02_11, D1-06-01_03 | [25 empty] | POP
|  | ?PAROTĚSNÍCÍ A VZDUCHOTĚSNÍCÍ VRSTVA 4mm | [25 empty] | POP
|  | Natavitelný pás z SBS modifikovaného asfaltu, nosná vložka ze skelní tkaniny a plošné hmotnosti 200 g/m2, na povrchu se separačním posypem. Pás splňuje podmínky SVAP dle ČSN 73 0605-1. Odolnost proti stékání 100 °C. Ohebnost za nízkých teplot -25°C. Faktor difúzního odporu 29 000 (±1 000). | [25 empty] | POP |  | Natavitelný pás z SBS modifikovaného asfaltu, nosná vložka ze skelní tkaniny a plošné hmotnosti 200 g/m2, na povrchu se separačním posypem. Pás splňuje podmínky SVAP dle ČSN 73 0605-1. Odolnost proti stékání 100 °C. Ohebnost za nízkých teplot -25°C. Faktor difúzního odporu 29 000 (±1 000).
|  | S01 : 672,01 |  | 672.01 | [23 empty] | VV | 0
|  | S01.a : 10,12 |  | 10.12 | [23 empty] | VV | 0
|  | S01.b : 18,02 |  | 18.02 | [23 empty] | VV | 0
162 | 712351111R00 | Povlakové krytiny střech do 10° samolepicími pásy 1 vrstva, bez dodávky materiálu | m2 | 40.45 |  | 0 |  | 0 |  | 0 | 21 | 0 | 0 | 0 | 0 | 0 | 800-711 | RTS 25/ II | RTS 25/ II | 0.207 | 8.37 |  | Práce | Běžná |  |  |  | POL1_
|  | C.01_04, D1-01-02-1.01_29, D1-01-2.02_11, D1-06-01_03 | [25 empty] | POP
|  | ?HYDROIZOLAČNÍ VRSTVA Z SBS MODIFIKOVANÝCH SAMOLEPÍCÍCH ASFALTOVÝCH PÁSŮ S VÝZTUŽNOU SKLENĚNOU TKANINOU 3mm | [25 empty] | POP |  | ?HYDROIZOLAČNÍ VRSTVA Z SBS MODIFIKOVANÝCH SAMOLEPÍCÍCH ASFALTOVÝCH PÁSŮ S VÝZTUŽNOU SKLENĚNOU TKANINOU 3mm
|  | Parotěsnící a vzduchotěsnící vrstva. Nosná vložka ze skleněné tkaniny o plošné hmotnosti 200 g.m-2. Pás je na horním povrchu opatřen jemným separačním posypem, podélný přesah a spodní povrch je samolepící s ochrannou snímatelnou fólií. Faktor difúzního odporu 29 000 (±1 000). | [25 empty] | POP |  | Parotěsnící a vzduchotěsnící vrstva. Nosná vložka ze skleněné tkaniny o plošné hmotnosti 200 g.m-2. Pás je na horním povrchu opatřen jemným separačním posypem, podélný přesah a spodní povrch je samolepící s ochrannou snímatelnou fólií. Faktor difúzního odporu 29 000 (±1 000).
|  | S02 : 40,45 |  | 40.45 | [23 empty] | VV | 0
163 | 712373111R00 | Povlakové krytiny střech do 10° z termoplastické fólie kotvené do betonu, 6 kotev/m2, při tl. izolace do 160 mm, bez dodávky fólie, | m2 | 41.49 |  | 0 |  | 0 |  | 0 | 21 | 0 | 0 | 0 | 0 | 0 | 800-711 | RTS 25/ II | RTS 25/ II | 0.9146 | 37.95 |  | Práce | Běžná |  |  |  | POL1_
|  | C.01_04, D1-01-02-1.01_29, D1-01-2.02_11, D1-06-01_03 | [25 empty] | POP
|  | S3.3a : 17,91+23,58 |  | 41.49 | [23 empty] | VV | 0
164 | 712373111RS1 | Povlakové krytiny střech do 10° z termoplastické fólie kotvené do betonu, 6 kotev/m2, při tl. izolace do 160 mm, bez dodávky fólie, | m2 | 158.46 |  | 0 |  | 0 |  | 0 | 21 | 0 | 0 | 0 | 0 | 0 | 800-711 | RTS 25/ II | RTS 25/ II | 0.9146 | 144.93 |  | Práce | Běžná |  |  |  | POL1_
|  | C.01_04, D1-01-02-1.01_29, D1-01-2.02_11, D1-06-01_03 | [25 empty] | POP
|  | Atiky : | [25 empty] | VV | 0
|  | S3.3 : 42,84+63,35+20,19 |  | 126.38 | [23 empty] | VV | 0
|  | S3.3 nízká atika : 8,84+5,67 |  | 14.51 | [23 empty] | VV | 0
|  | boky střechy nad garáží pro 2 vozidla : 17,57 |  | 17.57 | [23 empty] | VV | 0
165 | 712373111RV1 | Povlakové krytiny střech do 10° z termoplastické fólie kotvené do betonu, 6 kotev/m2, při tl. izolace do 300 mm, bez dodávky fólie, | m2 | 740.6 |  | 0 |  | 0 |  | 0 | 21 | 0 | 6e-05 | 0.04 | 0 | 0 | 800-711 | RTS 25/ II | RTS 25/ II | 0.9146 | 677.35 |  | Práce | Běžná |  |  |  | POL1_
|  | C.01_04, D1-01-02-1.01_29, D1-01-2.02_11, D1-06-01_03 | [25 empty] | POP
|  | S01 : 672,01 |  | 672.01 | [23 empty] | VV | 0
|  | S01.a : 10,12 |  | 10.12 | [23 empty] | VV | 0
|  | S01.b : 18,02 |  | 18.02 | [23 empty] | VV | 0
|  | S02 : 40,45 |  | 40.45 | [23 empty] | VV | 0
166 | 712373121RS1 | Povlakové krytiny střech do 10° z termoplastické fólie kotvené do profilovaného plechu nebo do bednění, 6 kotev/m2, při tl. izolace do 160 mm, bez dodávky fólie, | m2 | 21.79 |  | 0 |  | 0 |  | 0 | 21 | 0 | 0.00019 | 0 | 0 | 0 | 800-711 | RTS 25/ II | RTS 25/ II | 0.9146 | 19.93 |  | Práce | Běžná |  |  |  | POL1_
|  | C.01_04, D1-01-02-1.01_29, D1-01-2.02_11, D1-06-01_03 | [25 empty] | POP
|  | S3.3b : 5,36+16,43 |  | 21.79 | [23 empty] | VV | 0
167 | 712378004R00 | Povlakové krytiny střech do 10° z termoplastické fólie Klempířské doplňky k povlakovým krytinám z fólií závětrná lišta, RŠ 250 mm, z pozinkovaného plechu s povrchovou úpravou PVC | m | 189.63 |  | 0 |  | 0 |  | 0 | 21 | 0 | 0.00184 | 0.35 | 0 | 0 | 800-711 | RTS 25/ II | RTS 25/ II | 0.252 | 47.79 |  | Práce | Běžná |  |  |  | POL1_
|  | včetně dodávek výrobků | [25 empty] | SPI
|  | C.01_04, D1-01-02-1.01_29, D1-01-2.02_11, D1-06-01_03 | [25 empty] | POP
|  | Úprava délky a připevnění závětrné lišty natloukacími hmoždinkami včetně dodávky lišty. | [25 empty] | POP
|  | 189,63 |  | 189.63 | [23 empty] | VV | 0
168 | 712378006R00 | Povlakové krytiny střech do 10° z termoplastické fólie Klempířské doplňky k povlakovým krytinám z fólií rohová lišta vnější, RŠ 100 mm, z pozinkovaného plechu s povrchovou úpravou PVC | m | 225.97 |  | 0 |  | 0 |  | 0 | 21 | 0 | 0.00076 | 0.17 | 0 | 0 | 800-711 | RTS 25/ II | RTS 25/ II | 0.189 | 42.71 |  | Práce | Běžná |  |  |  | POL1_
|  | včetně dodávek výrobků | [25 empty] | SPI
|  | C.01_04, D1-01-02-1.01_29, D1-01-2.02_11, D1-06-01_03 | [25 empty] | POP
|  | Úprava délky a připevnění rohové lišty natloukacími hmoždinkami včetně dodávky lišty. | [25 empty] | POP
|  | 225,97 |  | 225.97 | [23 empty] | VV | 0
169 | 712378007R00 | Povlakové krytiny střech do 10° z termoplastické fólie Klempířské doplňky k povlakovým krytinám z fólií rohová lišta vnitřní, RŠ 100 mm, z pozinkovaného plechu s povrchovou úpravou PVC | m | 289.9 |  | 0 |  | 0 |  | 0 | 21 | 0 | 0.00076 | 0.22 | 0 | 0 | 800-711 | RTS 25/ II | RTS 25/ II | 0.189 | 54.79 |  | Práce | Běžná |  |  |  | POL1_
|  | včetně dodávek výrobků | [25 empty] | SPI
|  | C.01_04, D1-01-02-1.01_29, D1-01-2.02_11, D1-06-01_03 | [25 empty] | POP
|  | Úprava délky a připevnění rohové lišty natloukacími hmoždinkami včetně dodávky lišty. | [25 empty] | POP
|  | 289,9 |  | 289.9 | [23 empty] | VV | 0
170 | 712378110R00 | Povlakové krytiny střech do 10° z termoplastické fólie Klempířské doplňky k povlakovým krytinám z fólií vnitřní koutová tvarovka, , s manžetou z fólie z měkčeného PVC | kus | 15 |  | 0 |  | 0 |  | 0 | 21 | 0 | 0.0001 | 0 | 0 | 0 | 800-711 | RTS 25/ II | RTS 25/ II | 0.13 | 1.95 |  | Práce | Běžná |  |  |  | POL1_
|  | včetně dodávek výrobků | [25 empty] | SPI
|  | C.01_04, D1-01-02-1.01_29, D1-01-2.02_11, D1-06-01_03 | [25 empty] | POP
|  | včetně dodávky tvarovky | [25 empty] | POP
171 | 712378111R00 | Povlakové krytiny střech do 10° z termoplastické fólie Klempířské doplňky k povlakovým krytinám z fólií vnější koutová tvarovka, , s manžetou z fólie z měkčeného PVC | kus | 11 |  | 0 |  | 0 |  | 0 | 21 | 0 | 0.0001 | 0 | 0 | 0 | 800-711 | RTS 25/ II | RTS 25/ II | 0.13 | 1.43 |  | Práce | Běžná |  |  |  | POL1_
|  | včetně dodávek výrobků | [25 empty] | SPI
|  | C.01_04, D1-01-02-1.01_29, D1-01-2.02_11, D1-06-01_03 | [25 empty] | POP
|  | včetně dodávky tvarovky | [25 empty] | POP
172 | 712391172R00 | Textílie na střechách do 10° ochranná, položení - bez dodávky textílie | m2 | 921.89 |  | 0 |  | 0 |  | 0 | 21 | 0 | 3e-05 | 0.03 | 0 | 0 | 800-711 | RTS 25/ II | RTS 25/ II | 0.11765 | 108.46 |  | Práce | Běžná |  |  |  | POL1_
|  | C.01_04, D1-01-02-1.01_29, D1-01-2.02_11, D1-06-01_03 | [25 empty] | POP
|  | SEPARAČNÍ VRSTVA | [25 empty] | POP
|  | Netkaná textilie z polypropylenových vláken o plošné hmotnosti 300 g/m2, jednostranně tavená | [25 empty] | POP
|  | S01 : 672,01 |  | 672.01 | [23 empty] | VV | 0
|  | S01.a : 10,12 |  | 10.12 | [23 empty] | VV | 0
|  | S01.b : 18,02 |  | 18.02 | [23 empty] | VV | 0
|  | Atiky : | [25 empty] | VV | 0
|  | S3.3 : 42,84+63,35+20,19 |  | 126.38 | [23 empty] | VV | 0
|  | S3.3 nízká atika : 8,84+5,67 |  | 14.51 | [23 empty] | VV | 0
|  | boky střechy nad garáží pro 2 vozidla : 17,57 |  | 17.57 | [23 empty] | VV | 0
|  | S3.3a : 17,91+23,58 |  | 41.49 | [23 empty] | VV | 0
|  | S3.3b : 5,36+16,43 |  | 21.79 | [23 empty] | VV | 0
173 | 998712101R00 | Přesun hmot pro povlakové krytiny objektů výšky do 6 m | t | 7.5103 |  | 0 |  | 0 |  | 0 | 21 | 0 | 0 | 0 | 0 | 0 | 800-711 | RTS 25/ II | RTS 25/ II | 2.048 | 15.38 |  | Práce | Běžná |  |  |  | POL1_7
|  | 50 m vodorovně | [25 empty] | SPI
|  | C.01_04, D1-01-02-1.01_29, D1-01-2.02_11, D1-06-01_03 | [25 empty] | POP
174 | X01 | Obloukový pásový světlík 4200/1400mm D+M | kus | 4 |  | 0 |  | 0 |  | 0 | 21 | 0 | 0 | 0 | 0 | 0 |  | Vlastní | Indiv | 0 | 0 |  | Práce | Běžná |  |  |  | POL1_
|  | C.01_04, D1-01-02-1.01_29, D1-01-2.02_11, D1-06-01_03 | [25 empty] | POP
|  | X01 | [25 empty] | POP
|  | Obloukový pásový světlík | [25 empty] | POP
|  | Provedení dle detailu ozn. D08 vč. materiálu a montáže, pomocného a spojovacího materiálu | [25 empty] | POP
|  | Popis: Pásový obloukový světlík neotvíravý | [25 empty] | POP
|  | z profilů z PVD a přírodního hliníku, patní profil | [25 empty] | POP
|  | s přerušeným tepelným mostem | [25 empty] | POP
|  | Výplň: polykarbonátové zasklení 10 mm čirý + | [25 empty] | POP
|  | 10vzduchová mezera 16 mm + polykarbonátové | [25 empty] | POP
|  | zasklení 10 opál + sklolaminátová deska proti | [25 empty] | POP
|  | odpadávání, | [25 empty] | POP
|  | hořlavě neodpadává a neodkapává | [25 empty] | POP
|  | Podsada: z ocelového pozinkovaného plechu tl. | [25 empty] | POP
|  | 2,5mm, výška 430 a 630 mm, vnitřní hrana | [25 empty] | POP
|  | podstavce 80 mm | [25 empty] | POP
|  | Požární odolnost: --- | [25 empty] | POP
|  | Rozměr prvku: 4200/1400 mm, výška oblouku 245 | [25 empty] | POP
|  | mm | [25 empty] | POP
|  | Teplené parametry: Uw ?1,4 (celý výrobek, profily | [25 empty] | POP
|  | s přerušeným tepelným mostem) | [25 empty] | POP
|  | Akustické parametry: Rw = 18 dB | [25 empty] | POP
|  | Barva: standardní hliníkově šedá | [25 empty] | POP
175 | Záchytný systém | Záchytný systém D+M | soubor | 1 |  | 0 |  | 0 |  | 0 | 21 | 0 | 0 | 0 | 0 | 0 |  | Vlastní | Indiv | 0 | 0 |  | Práce | Běžná |  |  |  | POL1_
|  | C.01_04, D1-01-02-1.01_29, D1-01-2.02_11, D1-06-01_03 | [25 empty] | POP
|  | Záchytný systém | [25 empty] | POP
|  | - NEREZOVÝ KOTVÍCÍ BOD PRO PLOCHÉ STŘECHY S NOSNOU KONSTRUKCÍ Z NOVĚ ZŘIZOVANÝCH DUTINOVÝCH PANELŮ. | [25 empty] | POP
|  | - ROZMĚR ZÁKLADNY 150 x 150 mm, PRŮMĚR SLOUPKU 42 mm | [25 empty] | POP
|  | - INSTALOVANÉ DO PŘEDVRATNÉHO OTVORU POMOCÍ KOTEV PRO DUTINOVÉ PANELY | [25 empty] | POP
|  | - URČENO PRO DUTINOVÉ PANELY S TL. KRYCÍ VRSTVY BETONU NAD DUTINOU min. 25 mm, PRO BETON C30/35 A VYŠŠÍ | [25 empty] | POP |  | - URČENO PRO DUTINOVÉ PANELY S TL. KRYCÍ VRSTVY BETONU NAD DUTINOU min. 25 mm, PRO BETON C30/35 A VYŠŠÍ
|  | - KOTVÍCÍ BODY VHODNÉ | [25 empty] | POP
|  | - JAKO MEZILEHLÉ BODY V SYSTÉMECH S PERMANENTNÍM NEREZOVÝM LANEM | [25 empty] | POP
|  | - JAKO KONCOVÉ, ROHOVÉ A ZLOMOVÉ BODY V SYSTÉMECH S PERMANENTNÍM NEREZOVÝM LANEM | [25 empty] | POP
|  | - JAKO SAMOSTATNÉ KOTVÍCÍ BODY A BODY V SYSTÉMECH S DOČASNÝM TEXTILNÍM LANEM (tzv. MONTÁŽNÍM LANEM) | [25 empty] | POP |  | - JAKO SAMOSTATNÉ KOTVÍCÍ BODY A BODY V SYSTÉMECH S DOČASNÝM TEXTILNÍM LANEM (tzv. MONTÁŽNÍM LANEM)
POP
POP
|  | U1 - KOTVÍCÍ BOD DO PREFABRIKOVANÝCH DUTINOVÝCH STROPNÍCH PANELŮ, DÉLKA 700 mm, 11 ks | [25 empty] | POP
|  | U2 - KOTVÍCÍ BOD DO PREFABRIKOVANÝCH DUTINOVÝCH STROPNÍCH PANELŮ, DÉLKA 800 mm, 3 ks | [25 empty] | POP
|  | U3 - KOTVÍCÍ BOD DO PREFABRIKOVANÝCH DUTINOVÝCH STROPNÍCH PANELŮ, DÉLKA 500 mm, 12 ks | [25 empty] | POP
|  | U4 - KOTVÍCÍ BOD DO PREFABRIKOVANÝCH DUTINOVÝCH STROPNÍCH PANELŮ, DÉLKA 300 mm, 4 ks KLADKA ZLOMOVÉHO BODU, 4 ks MONTÁŽNÍ LANO PERMANENTNÍ NEREZOVÉ LANO, tl. 8 mm, CELKEM 151 m | [25 empty] | POP |  | U4 - KOTVÍCÍ BOD DO PREFABRIKOVANÝCH DUTINOVÝCH STROPNÍCH PANELŮ, DÉLKA 300 mm, 4 ks KLADKA ZLOMOVÉHO BODU, 4 ks MONTÁŽNÍ LANO PERMANENTNÍ NEREZOVÉ LANO, tl. 8 mm, CELKEM 151 m
Díl: | 713 | Izolace tepelné |  |  |  | 0 |  | 0 |  | 0 |  | 0 |  | 11.08 |  | 0 |  |  |  |  | 630.8 | [6 empty] | DIL
176 | 283754900R | Výrobek izolační pro budovy z extrudovaného polystyrenu (XPS) tvar: deska; tl = 30 mm; lambda = 0,034 W/(m.K); pevnost v tlaku = 300 kPa | m2 | 182.62 |  | 0 |  | 0 |  | 0 | 21 | 0 | 0.0009 | 0.16 | 0 | 0 | SPCM | RTS 25/ II | RTS 25/ II | 0 | 0 |  | Specifikace | Běžná |  |  |  | POL3_
|  | C.01_04, D1-01-02-1.01_29, D1-01-2.02_11, D1-06-01_03 | [25 empty] | POP
|  | Začátek provozního součtu | [25 empty] | VV
|  | atika XPS tl. 30mm : | [25 empty] | VV | 2
|  | S3.3 : 42,84+63,35+20,19 |  | 126.38 | [23 empty] | VV | 2
|  | S3.3 nízká atika : 8,84+5,67 |  | 14.51 | [23 empty] | VV | 2
|  | S3.3a : 17,91 |  | 17.91 | [23 empty] | VV | 2
|  | Mezisoučet |  | 158.8 | [23 empty] | VV | 3
|  | Konec provozního součtu | [25 empty] | VV
|  | 158,8*1,15 |  | 182.62 | [23 empty] | VV | 0
177 | 283754901R | Výrobek izolační pro budovy z extrudovaného polystyrenu (XPS) tvar: deska; tl = 40 mm; lambda = 0,034 W/(m.K); pevnost v tlaku = 300 kPa | m2 | 10.516 |  | 0 |  | 0 |  | 0 | 21 | 0 | 0.0012 | 0.01 | 0 | 0 | SPCM | RTS 25/ II | RTS 25/ II | 0 | 0 |  | Specifikace | Běžná |  |  |  | POL3_
|  | C.01_04, D1-01-02-1.01_29, D1-01-2.02_11, D1-06-01_03 | [25 empty] | POP
|  | S3.1a : 9,56*1,1 |  | 10.52 | [23 empty] | VV | 0
178 | 283754903R | Výrobek izolační pro budovy z extrudovaného polystyrenu (XPS) tvar: deska; tl = 60 mm; lambda = 0,034 W/(m.K); pevnost v tlaku = 300 kPa | m2 | 54.5622 |  | 0 |  | 0 |  | 0 | 21 | 0 | 0.0018 | 0.1 | 0 | 0 | SPCM | RTS 25/ II | RTS 25/ II | 0 | 0 |  | Specifikace | Běžná |  |  |  | POL3_
|  | C.01_04, D1-01-02-1.01_29, D1-01-2.02_11, D1-06-01_03 | [25 empty] | POP
|  | Začátek provozního součtu | [25 empty] | VV
|  | svislá izolace nadzákl. zdiva : (0,7+12,115+1,95+0,7+9,61+0,7+2,71+0,7+2,45+3,809+0,4+5,67+2,45+0,7+2,92+0,7+19,985+0,65+11,25+4,239+20,09+0,4+5,7+0,4+13,835+1,985+0,7)*0,25 |  | 31.88 | [23 empty] | VV | 2
|  | detail D06 : | [25 empty] | VV | 2
|  | 1.17 : (5,925+2,45+0,44)*0,5 |  | 4.41 | [23 empty] | VV | 2
|  | 1.24 : (4,06+2,45+0,44)*0,5 |  | 3.48 | [23 empty] | VV | 2
|  | 1.36 : (4,04+1,79)*0,5 |  | 2.92 | [23 empty] | VV | 2
|  | 1.37+1.38 : (6,125+6,125)*0,5 |  | 6.13 | [23 empty] | VV | 2
|  | detail D02d : | [25 empty] | VV | 2
|  | 1.17 (Z02) : 1*0,25 |  | 0.25 | [23 empty] | VV | 2
|  | 1.24 (Z03) : 1*0,25 |  | 0.25 | [23 empty] | VV | 2
|  | 1.36 (Z04) : 1,2*0,25 |  | 0.3 | [23 empty] | VV | 2
|  | Mezisoučet |  | 49.6 | [23 empty] | VV | 3
|  | Konec provozního součtu | [25 empty] | VV
|  | 49,602*1,1 |  | 54.56 | [23 empty] | VV | 0
179 | 283754905R | Výrobek izolační pro budovy z extrudovaného polystyrenu (XPS) tvar: deska; tl = 100 mm; lambda = 0,034 W/(m.K); pevnost v tlaku = 300 kPa | m2 | 198.033 |  | 0 |  | 0 |  | 0 | 21 | 0 | 0.003 | 0.59 | 0 | 0 | SPCM | RTS 25/ II | RTS 25/ II | 0 | 0 |  | Specifikace | Běžná |  |  |  | POL3_
|  | C.01_04, D1-01-02-1.01_29, D1-01-2.02_11, D1-06-01_03 | [25 empty] | POP
|  | Začátek provozního součtu | [25 empty] | VV
|  | S2.2 : | [25 empty] | VV | 2
|  | 1.25 : 103,73 |  | 103.73 | [23 empty] | VV | 2
|  | 1.30 : 7,61 |  | 7.61 | [23 empty] | VV | 2
|  | 1.31 : 1,55 |  | 1.55 | [23 empty] | VV | 2
|  | 1.32 : 67,14 |  | 67.14 | [23 empty] | VV | 2
|  | Konec provozního součtu | [25 empty] | VV
|  | 180,03*1,1 |  | 198.03 | [23 empty] | VV | 0
180 | 2837549207R | Výrobek izolační pro budovy z extrudovaného polystyrenu (XPS) tvar: deska; tl = 20 mm; lambda = 0,034 W/(m.K); pevnost v tlaku = 200 kPa; povrchová úprava: strukturovaná | m2 | 16.412 |  | 0 |  | 0 |  | 0 | 21 | 0 | 0.0006 | 0.01 | 0 | 0 | SPCM | RTS 25/ II | RTS 25/ II | 0 | 0 |  | Specifikace | Běžná |  |  |  | POL3_
|  | C.01_04, D1-01-02-1.01_29, D1-01-2.02_11, D1-06-01_03 | [25 empty] | POP
|  | S3.1a : 9,56*1,1 |  | 10.516 | [23 empty] | VV | 0
|  | S3.3b : 5,36*1,1 |  | 5.896 | [23 empty] | VV | 0
181 | 283757040R | Výrobek izolační pro budovy z pěnového polystyrenu (EPS) tvar: deska; tl = 100 mm; OH = 15 kg/m3; lambda = 0,039 W/(m.K); pevnost v tlaku = 70 kPa | m2 | 29.3197 |  | 0 |  | 0 |  | 0 | 21 | 0 | 0.0015 | 0.04 | 0 | 0 | SPCM | RTS 25/ II | RTS 25/ II | 0 | 0 |  | Specifikace | Běžná |  |  |  | POL3_
|  | C.01_04, D1-01-02-1.01_29, D1-01-2.02_11, D1-06-01_03 | [25 empty] | POP
|  | EPS mezi překlady : | [25 empty] | VV | 0
|  | Začátek provozního součtu | [25 empty] | VV
|  | B1 : 1,25*51 |  | 63.75 | [23 empty] | VV | 2
|  | B2 : 1,5*9 |  | 13.5 | [23 empty] | VV | 2
|  | B3 : 2,0*10 |  | 20 | [23 empty] | VV | 2
|  | tep. izolace věnce : (4,239+11,319+13,21+8,7)*0,25 |  | 9.37 | [23 empty] | VV | 2
|  | Mezisoučet |  | 106.62 | [23 empty] | VV | 3
|  | Konec provozního součtu | [25 empty] | VV
|  | 106,617*0,25*1,1 |  | 29.32 | [23 empty] | VV | 0
182 | 283757116R | Výrobek izolační pro budovy z pěnového polystyrenu (EPS) tvar: deska; tl = 60 mm; OH = 25 kg/m3; lambda = 0,035 W/(m.K); pevnost v tlaku = 150 kPa | m2 | 862.158 |  | 0 |  | 0 |  | 0 | 21 | 0 | 0.0015 | 1.29 | 0 | 0 | SPCM | RTS 25/ II | RTS 25/ II | 0 | 0 |  | Specifikace | Běžná |  |  |  | POL3_
|  | C.01_04, D1-01-02-1.01_29, D1-01-2.02_11, D1-06-01_03 | [25 empty] | POP
|  | Začátek provozního součtu | [25 empty] | VV
|  | S2.1 : | [25 empty] | VV | 2
|  | 1.01 : 7,16 |  | 7.16 | [23 empty] | VV | 2
|  | 1.02 : 9,36 |  | 9.36 | [23 empty] | VV | 2
|  | 1.03 : 41,71 |  | 41.71 | [23 empty] | VV | 2
|  | 1.06 : 2,87 |  | 2.87 | [23 empty] | VV | 2
|  | 1.07 : 1,25 |  | 1.25 | [23 empty] | VV | 2
|  | 1.08 : 2,97 |  | 2.97 | [23 empty] | VV | 2
|  | 1.09 : 1,38 |  | 1.38 | [23 empty] | VV | 2
|  | 1.10 : 1,25 |  | 1.25 | [23 empty] | VV | 2
|  | 1.11 : 2,46 |  | 2.46 | [23 empty] | VV | 2
|  | 1.12 : 10,52 |  | 10.52 | [23 empty] | VV | 2
|  | 1.13 : 3,96 |  | 3.96 | [23 empty] | VV | 2
|  | 1.14 : 10,48 |  | 10.48 | [23 empty] | VV | 2
|  | 1.15 : 3,94 |  | 3.94 | [23 empty] | VV | 2
|  | 1.16 : 19,46 |  | 19.46 | [23 empty] | VV | 2
|  | 1.21 : 7,94 |  | 7.94 | [23 empty] | VV | 2
|  | 1.22 : 9,06 |  | 9.06 | [23 empty] | VV | 2
|  | 1.23 : 15,85 |  | 15.85 | [23 empty] | VV | 2
|  | 1.26 : 16,38 |  | 16.38 | [23 empty] | VV | 2
|  | 1.27 : 12,88 |  | 12.88 | [23 empty] | VV | 2
|  | 1.28 : 6,12 |  | 6.12 | [23 empty] | VV | 2
|  | 1.29 : 4,12 |  | 4.12 | [23 empty] | VV | 2
|  | 1.33 : 31,63 |  | 31.63 | [23 empty] | VV | 2
|  | 1.34 : 35,32 |  | 35.32 | [23 empty] | VV | 2
|  | 1.35 : 27,72 |  | 27.72 | [23 empty] | VV | 2
|  | S2.3 : | [25 empty] | VV | 2
|  | 1.04 : 50,18 |  | 50.18 | [23 empty] | VV | 2
|  | 1.05 : 14,28 |  | 14.28 | [23 empty] | VV | 2
|  | 1.18 : 13,72 |  | 13.72 | [23 empty] | VV | 2
|  | 1.19 : 13,75 |  | 13.75 | [23 empty] | VV | 2
|  | 1.20 : 14,17 |  | 14.17 | [23 empty] | VV | 2
|  | Mezisoučet |  | 391.89 | [23 empty] | VV | 3
|  | Konec provozního součtu | [25 empty] | VV
|  | dvě vrstvy : 391,89*2*1,1 |  | 862.16 | [23 empty] | VV | 0
183 | 283757485R | Výrobek izolační pro budovy z pěnového polystyrenu (EPS) tvar: deska; tl = 50 mm; OH = 23 kg/m3; lambda = 0,035 W/(m.K); pevnost v tlaku = 150 kPa | m2 | 11.638 |  | 0 |  | 0 |  | 0 | 21 | 0 | 0.00115 | 0.01 | 0 | 0 | SPCM | RTS 25/ II | RTS 25/ II | 0 | 0 |  | Specifikace | Běžná |  |  |  | POL3_
|  | C.01_04, D1-01-02-1.01_29, D1-01-2.02_11, D1-06-01_03 | [25 empty] | POP
|  | S01a : 10,12*1,15 |  | 11.64 | [23 empty] | VV | 0
184 | 283757496R | Výrobek izolační pro budovy z pěnového polystyrenu (EPS) tvar: deska; tl = 160 mm; OH = 23 kg/m3; lambda = 0,035 W/(m.K); pevnost v tlaku = 150 kPa | m2 | 772.8115 |  | 0 |  | 0 |  | 0 | 21 | 0 | 0.00368 | 2.84 | 0 | 0 | SPCM | RTS 25/ II | RTS 25/ II | 0 | 0 |  | Specifikace | Běžná |  |  |  | POL3_
|  | C.01_04, D1-01-02-1.01_29, D1-01-2.02_11, D1-06-01_03 | [25 empty] | POP
|  | S01 tl. 160mm : 672,01*1,15 |  | 772.81 | [23 empty] | VV | 0
185 | 28375972R | Výrobek izolační pro budovy z pěnového polystyrenu (EPS) tvar: spádová deska; OH = 25 kg/m3; lambda = 0,035 W/(m.K); pevnost v tlaku = 150 kPa | m3 | 128.9449 |  | 0 |  | 0 |  | 0 | 21 | 0 | 0.025 | 3.22 | 0 | 0 | SPCM | RTS 25/ II | RTS 25/ II | 0 | 0 |  | Specifikace | Běžná |  |  |  | POL3_
|  | C.01_04, D1-01-02-1.01_29, D1-01-2.02_11, D1-06-01_03 | [25 empty] | POP
|  | Začátek provozního součtu | [25 empty] | VV
|  | tepelně izolační spádová vrstva : | [25 empty] | VV | 2
|  | S01 : 107,52 |  | 107.52 | [23 empty] | VV | 2
|  | S01.a : 0,506 |  | 0.51 | [23 empty] | VV | 2
|  | S01.b : 0,96 |  | 0.96 | [23 empty] | VV | 2
|  | S02 : 3,14 |  | 3.14 | [23 empty] | VV | 2
|  | Mezisoučet |  | 112.13 | [23 empty] | VV | 3
|  | Konec provozního součtu | [25 empty] | VV
|  | 112,126*1,15 |  | 128.94 | [23 empty] | VV | 0
186 | 63151528R | Výrobek izolační pro budovy z minerální vlny (MW) tvar: deska; vlákna: podélná; tl = 60 mm; OH = 150 kg/m3; lambda = 0,038 W/(m.K); pevnost v tlaku = 40 kPa; TR 15,0 kPa | m2 | 22.605 |  | 0 |  | 0 |  | 0 | 21 | 0 | 0.009 | 0.2 | 0 | 0 | SPCM | RTS 25/ II | RTS 25/ II | 0 | 0 |  | Specifikace | Běžná |  |  |  | POL3_
|  | S3.3b : 20,55*1,1 |  | 22.605 | [23 empty] | VV | 0
187 | 713111221RK6 | Montáž tepelné izolace stropů parotěsná zábrana zavěšených podhledů s přelepením spojů, včetně dodávky fólie | m2 | 301.26 |  | 0 |  | 0 |  | 0 | 21 | 0 | 0.00021 | 0.06 | 0 | 0 | 800-713 | RTS 25/ II | RTS 25/ II | 0.16 | 48.2 |  | Práce | Běžná |  |  |  | POL1_
|  | C.01_04, D1-01-02-1.01_29, D1-01-2.02_11, D1-06-01_03 | [25 empty] | POP
|  | C1.1a : | [25 empty] | VV | 0
|  | 1.01 : 7,16 |  | 7.16 | [23 empty] | VV | 0
|  | 1.04 : 50,18 |  | 50.18 | [23 empty] | VV | 0
|  | 1.05 : 14,28 |  | 14.28 | [23 empty] | VV | 0
|  | 1.06 : 2,87 |  | 2.87 | [23 empty] | VV | 0
|  | 1.07 : 1,25 |  | 1.25 | [23 empty] | VV | 0
|  | 1.08 : 2,97 |  | 2.97 | [23 empty] | VV | 0
|  | 1.09 : 1,38 |  | 1.38 | [23 empty] | VV | 0
|  | 1.10 : 1,25 |  | 1.25 | [23 empty] | VV | 0
|  | 1.11 : 2,46 |  | 2.46 | [23 empty] | VV | 0
|  | 1.12 : 10,52 |  | 10.52 | [23 empty] | VV | 0
|  | 1.14 : 10,48 |  | 10.48 | [23 empty] | VV | 0
|  | 1.18 : 13,72 |  | 13.72 | [23 empty] | VV | 0
|  | 1.19 : 13,75 |  | 13.75 | [23 empty] | VV | 0
|  | 1.20 : 14,17 |  | 14.17 | [23 empty] | VV | 0
|  | 1.22 : 9,06 |  | 9.06 | [23 empty] | VV | 0
|  | 1.28 : 6,12 |  | 6.12 | [23 empty] | VV | 0
|  | 1.29 : 4,12 |  | 4.12 | [23 empty] | VV | 0
|  | 1.31 : 1,55 |  | 1.55 | [23 empty] | VV | 0
|  | 1.33 : 31,63 |  | 31.63 | [23 empty] | VV | 0
|  | 1.34 : 35,32 |  | 35.32 | [23 empty] | VV | 0
|  | C1.1b : | [25 empty] | VV | 0
|  | 1.13 : 3,96 |  | 3.96 | [23 empty] | VV | 0
|  | 1.15 : 3,94 |  | 3.94 | [23 empty] | VV | 0
|  | 1.21 : 7,94 |  | 7.94 | [23 empty] | VV | 0
|  | 1.23 : 15,85 |  | 15.85 | [23 empty] | VV | 0
|  | 1.30 : 7,61 |  | 7.61 | [23 empty] | VV | 0
|  | 1.35 : 27,72 |  | 27.72 | [23 empty] | VV | 0
188 | 713111275RL3 | Montáž tepelné izolace stropů parotěsná zábrana napojení parozábrany na související konstrukce lepicím tmelem, s dodávkou materiálu | m | 347.753 |  | 0 |  | 0 |  | 0 | 21 | 0 | 5e-05 | 0.02 | 0 | 0 | 800-713 | RTS 25/ II | RTS 25/ II | 0.01 | 3.48 |  | Práce | Běžná |  |  |  | POL1_
|  | C1.1a : | [25 empty] | VV | 0
|  | 1.01 : (3,05+2,175)*2 |  | 10.45 | [23 empty] | VV | 0
|  | 1.04 : (10,9+4,975+8,309+4,239+1,975) |  | 30.4 | [23 empty] | VV | 0
|  | 1.05 : (2,87+4,975)*2 |  | 15.69 | [23 empty] | VV | 0
|  | 1.06 : (1,87+1,535)*2 |  | 6.81 | [23 empty] | VV | 0
|  | 1.07 : (0,9+1,535)*2 |  | 4.87 | [23 empty] | VV | 0
|  | 1.08 : (1,87+1,535)*2+0,115 |  | 6.92 | [23 empty] | VV | 0
|  | 1.09 : (0,9+1,535)*2 |  | 4.87 | [23 empty] | VV | 0
|  | 1.10 : (0,9+1,535)*2 |  | 4.87 | [23 empty] | VV | 0
|  | 1.11 : (1,6+1,535)*2 |  | 6.27 | [23 empty] | VV | 0
|  | 1.12 : (3,4+3,095)*2 |  | 12.99 | [23 empty] | VV | 0
|  | 1.13 : (3,3+1,2)*2 |  | 9 | [23 empty] | VV | 0
|  | 1.14 : (3,385+3,095)*2 |  | 12.96 | [23 empty] | VV | 0
|  | 1.15 : (3,285+1,2)*2 |  | 8.97 | [23 empty] | VV | 0
|  | 1.16 : (6,9+2,82)*2 |  | 19.44 | [23 empty] | VV | 0
|  | 1.18 : (3,22+4,26)*2 |  | 14.96 | [23 empty] | VV | 0
|  | 1.19 : (3,22+4,27)*2 |  | 14.98 | [23 empty] | VV | 0
|  | 1.20 : (3,22+4,4)*2 |  | 15.24 | [23 empty] | VV | 0
|  | 1.21 : (3,06+2,595)*2 |  | 11.31 | [23 empty] | VV | 0
|  | 1.22 : (3,06+3,01)*2 |  | 12.14 | [23 empty] | VV | 0
|  | 1.23 : (3,06+5,11)*2 |  | 16.34 | [23 empty] | VV | 0
|  | 1.28 : (2,05+2,985)*2 |  | 10.07 | [23 empty] | VV | 0
|  | 1.29 : (2,05+2,01)*2 |  | 8.12 | [23 empty] | VV | 0
|  | 1.30 : (1,87+4,07)*2 |  | 11.88 | [23 empty] | VV | 0
|  | 1.31 : (1,71+0,9)*2 |  | 5.22 | [23 empty] | VV | 0
|  | 1.33 : (8,785+3,6)*2 |  | 24.77 | [23 empty] | VV | 0
|  | 1.34 : (8,785+4,02)*2 |  | 25.61 | [23 empty] | VV | 0
|  | 1.35 : (3,54+7,76)*2 |  | 22.6 | [23 empty] | VV | 0
189 | 713121111R00 | Montáž tepelné izolace podlah jednovrstvá, bez dodávky materiálu | m2 | 572.72 |  | 0 |  | 0 |  | 0 | 21 | 0 | 0 | 0 | 0 | 0 | 800-713 | RTS 25/ II | RTS 25/ II | 0.08 | 45.82 |  | Práce | Běžná |  |  |  | POL1_
|  | C.01_04, D1-01-02-1.01_29, D1-01-2.02_11, D1-06-01_03 | [25 empty] | POP
|  | S2.1 : | [25 empty] | VV | 0
|  | 1.01 : 7,16 |  | 7.16 | [23 empty] | VV | 0
|  | 1.02 : 9,36 |  | 9.36 | [23 empty] | VV | 0
|  | 1.03 : 41,71 |  | 41.71 | [23 empty] | VV | 0
|  | 1.06 : 2,87 |  | 2.87 | [23 empty] | VV | 0
|  | 1.07 : 1,25 |  | 1.25 | [23 empty] | VV | 0
|  | 1.08 : 2,97 |  | 2.97 | [23 empty] | VV | 0
|  | 1.09 : 1,38 |  | 1.38 | [23 empty] | VV | 0
|  | 1.10 : 1,25 |  | 1.25 | [23 empty] | VV | 0
|  | 1.11 : 2,46 |  | 2.46 | [23 empty] | VV | 0
|  | 1.12 : 10,52 |  | 10.52 | [23 empty] | VV | 0
|  | 1.13 : 3,96 |  | 3.96 | [23 empty] | VV | 0
|  | 1.14 : 10,48 |  | 10.48 | [23 empty] | VV | 0
|  | 1.15 : 3,94 |  | 3.94 | [23 empty] | VV | 0
|  | 1.16 : 19,46 |  | 19.46 | [23 empty] | VV | 0
|  | 1.21 : 7,94 |  | 7.94 | [23 empty] | VV | 0
|  | 1.22 : 9,06 |  | 9.06 | [23 empty] | VV | 0
|  | 1.23 : 15,85 |  | 15.85 | [23 empty] | VV | 0
|  | 1.26 : 16,38 |  | 16.38 | [23 empty] | VV | 0
|  | 1.27 : 12,88 |  | 12.88 | [23 empty] | VV | 0
|  | 1.28 : 6,12 |  | 6.12 | [23 empty] | VV | 0
|  | 1.29 : 4,12 |  | 4.12 | [23 empty] | VV | 0
|  | 1.33 : 31,63 |  | 31.63 | [23 empty] | VV | 0
|  | 1.34 : 35,32 |  | 35.32 | [23 empty] | VV | 0
|  | 1.35 : 27,72 |  | 27.72 | [23 empty] | VV | 0
|  | S2.2 : | [25 empty] | VV | 0
|  | 1.25 : 103,73 |  | 103.73 | [23 empty] | VV | 0
|  | 1.30 : 7,61 |  | 7.61 | [23 empty] | VV | 0
|  | 1.31 : 1,55 |  | 1.55 | [23 empty] | VV | 0
|  | 1.32 : 67,14 |  | 67.14 | [23 empty] | VV | 0
|  | S2.3 : | [25 empty] | VV | 0
|  | 1.04 : 50,18 |  | 50.18 | [23 empty] | VV | 0
|  | 1.05 : 14,28 |  | 14.28 | [23 empty] | VV | 0
|  | 1.18 : 13,72 |  | 13.72 | [23 empty] | VV | 0
|  | 1.19 : 13,75 |  | 13.75 | [23 empty] | VV | 0
|  | 1.20 : 14,17 |  | 14.17 | [23 empty] | VV | 0
|  | detail D02d : | [25 empty] | VV | 0
|  | 1.17 (Z02) : 1*0,25 |  | 0.25 | [23 empty] | VV | 0
|  | 1.24 (Z03) : 1*0,25 |  | 0.25 | [23 empty] | VV | 0
|  | 1.36 (Z04) : 1,2*0,25 |  | 0.3 | [23 empty] | VV | 0
190 | 713121118RU1 | Montáž tepelné izolace podlah Izolace podlah tepelná obložení stěn dilatační páskou, tloušťky 100 mm, | m | 519.513 |  | 0 |  | 0 |  | 0 | 21 | 0 | 0.00016 | 0.08 | 0 | 0 | 800-713 | RTS 25/ II | RTS 25/ II | 0.05 | 25.98 |  | Práce | Běžná |  |  |  | POL1_
|  | C.01_04, D1-01-02-1.01_29, D1-01-2.02_11, D1-06-01_03 | [25 empty] | POP
|  | 1.01 : (3,05+2,175)*2 |  | 10.45 | [23 empty] | VV | 0
|  | 1.02 : (1,65+4,8+2,1+3,2+8,65+1,6+7,51) |  | 29.51 | [23 empty] | VV | 0
|  | 1.03 : (7,5+7,51+1,6+9,11+9,1) |  | 34.82 | [23 empty] | VV | 0
|  | 1.04 : (10,9+4,975+8,309+4,239+1,975) |  | 30.4 | [23 empty] | VV | 0
|  | 1.05 : (2,87+4,975)*2 |  | 15.69 | [23 empty] | VV | 0
|  | 1.06 : (1,87+1,535)*2 |  | 6.81 | [23 empty] | VV | 0
|  | 1.07 : (0,9+1,535)*2 |  | 4.87 | [23 empty] | VV | 0
|  | 1.08 : (1,87+1,535)*2+0,115 |  | 6.92 | [23 empty] | VV | 0
|  | 1.09 : (0,9+1,535)*2 |  | 4.87 | [23 empty] | VV | 0
|  | 1.10 : (0,9+1,535)*2 |  | 4.87 | [23 empty] | VV | 0
|  | 1.11 : (1,6+1,535)*2 |  | 6.27 | [23 empty] | VV | 0
|  | 1.12 : (3,4+3,095)*2 |  | 12.99 | [23 empty] | VV | 0
|  | 1.13 : (3,3+1,2)*2 |  | 9 | [23 empty] | VV | 0
|  | 1.14 : (3,385+3,095)*2 |  | 12.96 | [23 empty] | VV | 0
|  | 1.15 : (3,285+1,2)*2 |  | 8.97 | [23 empty] | VV | 0
|  | 1.16 : (6,9+2,82)*2 |  | 19.44 | [23 empty] | VV | 0
|  | 1.18 : (3,22+4,26)*2 |  | 14.96 | [23 empty] | VV | 0
|  | 1.19 : (3,22+4,27)*2 |  | 14.98 | [23 empty] | VV | 0
|  | 1.20 : (3,22+4,4)*2 |  | 15.24 | [23 empty] | VV | 0
|  | 1.21 : (3,06+2,595)*2 |  | 11.31 | [23 empty] | VV | 0
|  | 1.22 : (3,06+3,01)*2 |  | 12.14 | [23 empty] | VV | 0
|  | 1.23 : (3,06+5,11)*2 |  | 16.34 | [23 empty] | VV | 0
|  | 1.25 : (10,01+9,975)*2 |  | 39.97 | [23 empty] | VV | 0
|  | 1.26 : (3,15+5,11)*2 |  | 16.52 | [23 empty] | VV | 0
|  | 1.27 : (2,52+5,11)*2 |  | 15.26 | [23 empty] | VV | 0
|  | 1.28 : (2,05+2,985)*2 |  | 10.07 | [23 empty] | VV | 0
|  | 1.29 : (2,05+2,01)*2 |  | 8.12 | [23 empty] | VV | 0
|  | 1.30 : (1,87+4,07)*2 |  | 11.88 | [23 empty] | VV | 0
|  | 1.31 : (1,71+0,9)*2 |  | 5.22 | [23 empty] | VV | 0
|  | 1.32 : (12,465+5,375)*2 |  | 35.68 | [23 empty] | VV | 0
|  | 1.33 : (8,785+3,6)*2 |  | 24.77 | [23 empty] | VV | 0
|  | 1.34 : (8,785+4,02)*2 |  | 25.61 | [23 empty] | VV | 0
|  | 1.35 : (3,54+7,76)*2 |  | 22.6 | [23 empty] | VV | 0
191 | 713131111R00 | Montáž tepelné izolace stěn přibitím na dřevěnou konstrukci | m2 | 20.55 |  | 0 |  | 0 |  | 0 | 21 | 0 | 0.00031 | 0.01 | 0 | 0 | 800-713 | RTS 25/ II | RTS 25/ II | 0.141 | 2.9 |  | Práce | Běžná |  |  |  | POL1_
|  | C.01_04, D1-01-02-1.01_29, D1-01-2.02_11, D1-06-01_03 | [25 empty] | POP
|  | Prostor mezi sloupky vyplněn tepelnou izolací z kamenné minerální vlny tl. 60 mm (0,034 W/mK) | [25 empty] | POP
|  | Kotven do bednění | [25 empty] | POP
|  | S3.3b : 20,55 |  | 20.55 | [23 empty] | VV | 0
192 | 713131131R00 | Montáž tepelné izolace stěn lepením | m2 | 190.4495 |  | 0 |  | 0 |  | 0 | 21 | 0 | 0.003 | 0.57 | 0 | 0 | 800-713 | RTS 25/ II | RTS 25/ II | 0.28 | 53.33 |  | Práce | Běžná |  |  |  | POL1_
|  | C.01_04, D1-01-02-1.01_29, D1-01-2.02_11, D1-06-01_03 | [25 empty] | POP
|  | Očištění povrchu stěny od prachu, nařezání izolačních desek na požadovaný rozměr, nanesení lepicího tmelu, osazení desek. | [25 empty] | POP |  | Očištění povrchu stěny od prachu, nařezání izolačních desek na požadovaný rozměr, nanesení lepicího tmelu, osazení desek.
|  | tep. izolace věnce : (4,239+11,319+13,21+8,7)*0,25 |  | 9.37 | [23 empty] | VV | 0
|  | atika XPS tl. 30mm : | [25 empty] | VV | 0
|  | S3.3 : 42,84+63,35+20,19 |  | 126.38 | [23 empty] | VV | 0
|  | S3.3 nízká atika : 8,84+5,67 |  | 14.51 | [23 empty] | VV | 0
|  | S3.3a : 17,91 |  | 17.91 | [23 empty] | VV | 0
|  | S3.3b : 5,36 |  | 5.36 | [23 empty] | VV | 0
|  | detail D06 : | [25 empty] | VV | 0
|  | 1.17 : (5,925+2,45+0,44)*0,5 |  | 4.41 | [23 empty] | VV | 0
|  | 1.24 : (4,06+2,45+0,44)*0,5 |  | 3.48 | [23 empty] | VV | 0
|  | 1.36 : (4,04+1,79)*0,5 |  | 2.92 | [23 empty] | VV | 0
|  | 1.37+1.38 : (6,125+6,125)*0,5 |  | 6.13 | [23 empty] | VV | 0
193 | 713131142R00 | Montáž tepelné izolace stěn Montáž tepelné izolace stěn lepením a přikotvení hmoždinkami na tmel a hmoždinky - 4 ks/m2, na cihly plné | m2 | 50.9995 |  | 0 |  | 0 |  | 0 | 21 | 0 | 0 | 0 | 0 | 0 | 800-713 | RTS 25/ II | RTS 25/ II | 0.3744 | 19.09 |  | Práce | Běžná |  |  |  | POL1_
|  | C.01_04, D1-01-02-1.01_29, D1-01-2.02_11, D1-06-01_03 | [25 empty] | POP
|  | Kotveno zapuštěnými talířovými hmoždinkami se zátkou | [25 empty] | POP
|  | Vč. případné penetrace podkladu | [25 empty] | POP
|  | S3.1a : | [25 empty] | VV | 0
|  | XPS 40mm : 9,56 |  | 9.56 | [23 empty] | VV | 0
|  | XPS 20mm : 9,56 |  | 9.56 | [23 empty] | VV | 0
|  | svislá izolace nadzákl. zdiva : (0,7+12,115+1,95+0,7+9,61+0,7+2,71+0,7+2,45+3,809+0,4+5,67+2,45+0,7+2,92+0,7+19,985+0,65+11,25+4,239+20,09+0,4+5,7+0,4+13,835+1,985+0,7)*0,25 |  | 31.88 | [23 empty] | VV | 0
194 | 713141131R00 | Montáž tepelné izolace plochých střech lepená plnoplošně za studena, jednovrstvé | m2 | 682.13 |  | 0 |  | 0 |  | 0 | 21 | 0 | 0.00255 | 1.74 | 0 | 0 | 800-713 | RTS 25/ II | RTS 25/ II | 0.3181 | 216.99 |  | Práce | Běžná |  |  |  | POL1_
|  | C.01_04, D1-01-02-1.01_29, D1-01-2.02_11, D1-06-01_03 | [25 empty] | POP
|  | tepelně izolační vrstva : | [25 empty] | VV | 0
|  | S01 tl. 160mm : 672,01 |  | 672.01 | [23 empty] | VV | 0
|  | S01.a tl. 50mm : 10,12 |  | 10.12 | [23 empty] | VV | 0
195 | 713141714R00 | Pokládka střešních spádových klínů na pruhy lepidla, jedné vrstvy desek | m2 | 740.6 |  | 0 |  | 0 |  | 0 | 21 | 0 | 0.00016 | 0.12 | 0 | 0 | 800-713 | RTS 25/ II | RTS 25/ II | 0.21 | 155.53 |  | Práce | Běžná |  |  |  | POL1_
|  | C.01_04, D1-01-02-1.01_29, D1-01-2.02_11, D1-06-01_03 | [25 empty] | POP
|  | tepelně izolační spádová vrstva : | [25 empty] | VV | 0
|  | S01 : 672,01 |  | 672.01 | [23 empty] | VV | 0
|  | S01.a : 10,12 |  | 10.12 | [23 empty] | VV | 0
|  | S01.b : 18,02 |  | 18.02 | [23 empty] | VV | 0
|  | S02 : 40,45 |  | 40.45 | [23 empty] | VV | 0
196 | 713191100RT9 | Izolace tepelné běžných konstrukcí - doplňky položení separační fólie, včetně dodávky PE fólie | m2 | 571.92 |  | 0 |  | 0 |  | 0 | 21 | 0 | 1e-05 | 0.01 | 0 | 0 | 800-713 | RTS 25/ II | RTS 25/ II | 0.07 | 40.03 |  | Práce | Běžná |  |  |  | POL1_
|  | C.01_04, D1-01-02-1.01_29, D1-01-2.02_11, D1-06-01_03 | [25 empty] | POP
|  | S2.1 : | [25 empty] | VV | 0
|  | 1.01 : 7,16 |  | 7.16 | [23 empty] | VV | 0
|  | 1.02 : 9,36 |  | 9.36 | [23 empty] | VV | 0
|  | 1.03 : 41,71 |  | 41.71 | [23 empty] | VV | 0
|  | 1.06 : 2,87 |  | 2.87 | [23 empty] | VV | 0
|  | 1.07 : 1,25 |  | 1.25 | [23 empty] | VV | 0
|  | 1.08 : 2,97 |  | 2.97 | [23 empty] | VV | 0
|  | 1.09 : 1,38 |  | 1.38 | [23 empty] | VV | 0
|  | 1.10 : 1,25 |  | 1.25 | [23 empty] | VV | 0
|  | 1.11 : 2,46 |  | 2.46 | [23 empty] | VV | 0
|  | 1.12 : 10,52 |  | 10.52 | [23 empty] | VV | 0
|  | 1.13 : 3,96 |  | 3.96 | [23 empty] | VV | 0
|  | 1.14 : 10,48 |  | 10.48 | [23 empty] | VV | 0
|  | 1.15 : 3,94 |  | 3.94 | [23 empty] | VV | 0
|  | 1.16 : 19,46 |  | 19.46 | [23 empty] | VV | 0
|  | 1.21 : 7,94 |  | 7.94 | [23 empty] | VV | 0
|  | 1.22 : 9,06 |  | 9.06 | [23 empty] | VV | 0
|  | 1.23 : 15,85 |  | 15.85 | [23 empty] | VV | 0
|  | 1.26 : 16,38 |  | 16.38 | [23 empty] | VV | 0
|  | 1.27 : 12,88 |  | 12.88 | [23 empty] | VV | 0
|  | 1.28 : 6,12 |  | 6.12 | [23 empty] | VV | 0
|  | 1.29 : 4,12 |  | 4.12 | [23 empty] | VV | 0
|  | 1.33 : 31,63 |  | 31.63 | [23 empty] | VV | 0
|  | 1.34 : 35,32 |  | 35.32 | [23 empty] | VV | 0
|  | 1.35 : 27,72 |  | 27.72 | [23 empty] | VV | 0
|  | S2.2 : | [25 empty] | VV | 0
|  | 1.25 : 103,73 |  | 103.73 | [23 empty] | VV | 0
|  | 1.30 : 7,61 |  | 7.61 | [23 empty] | VV | 0
|  | 1.31 : 1,55 |  | 1.55 | [23 empty] | VV | 0
|  | 1.32 : 67,14 |  | 67.14 | [23 empty] | VV | 0
|  | S2.3 : | [25 empty] | VV | 0
|  | 1.04 : 50,18 |  | 50.18 | [23 empty] | VV | 0
|  | 1.05 : 14,28 |  | 14.28 | [23 empty] | VV | 0
|  | 1.18 : 13,72 |  | 13.72 | [23 empty] | VV | 0
|  | 1.19 : 13,75 |  | 13.75 | [23 empty] | VV | 0
|  | 1.20 : 14,17 |  | 14.17 | [23 empty] | VV | 0
197 | 998713101R00 | Přesun hmot pro izolace tepelné v objektech výšky do 6 m | t | 11.1757 |  | 0 |  | 0 |  | 0 | 21 | 0 | 0 | 0 | 0 | 0 | 800-713 | RTS 25/ II | RTS 25/ II | 1.74 | 19.45 |  | Práce | Běžná |  |  |  | POL1_7
|  | 50 m vodorovně | [25 empty] | SPI
Díl: | 725 | Zařizovací předměty |  |  |  | 0 |  | 0 |  | 0 |  | 0 |  | 0.43 |  | 0 |  |  |  |  | 0.63 | [6 empty] | DIL
198 | 998725101R00 | Přesun hmot pro zařizovací předměty v objektech výšky do 6 m | t | 0.413 |  | 0 |  | 0 |  | 0 | 21 | 0 | 0 | 0 | 0 | 0 | 800-721 | RTS 25/ II | RTS 25/ II | 1.517 | 0.63 |  | Práce | Běžná |  |  |  | POL1_7
|  | vodorovně do 50 m | [25 empty] | SPI
|  | C.01_04, D1-01-02-1.01_29, D1-01-2.02_11, D1-06-01_03 | [25 empty] | POP
199 | Deska | Vestavná sklokeramická deska D+M | kus | 1 |  | 0 |  | 0 |  | 0 | 21 | 0 | 0.01 | 0.01 | 0 | 0 |  | Vlastní | Indiv | 0 | 0 |  | Práce | Běžná |  |  |  | POL1_
|  | C.01_04, D1-01-02-1.01_29, D1-01-2.02_11, D1-06-01_03 | [25 empty] | POP
|  | Sklokeramická varná deska | [25 empty] | POP
|  | Provedení: typový výrobek | [25 empty] | POP
|  | Sklokeramická varná deska se 4 varnými zónami, | [25 empty] | POP
|  | z toho jednou duozónou | [25 empty] | POP
|  | Dotykové ovládání | [25 empty] | POP
|  | Bezpečnostní prvky – ukazatel zbytkového tepla, | [25 empty] | POP
|  | bezpečnostní zámek ovládání | [25 empty] | POP
|  | 400 V, jmenovitý příkon 6,4 kW | [25 empty] | POP
|  | Rozměry: 600 x 520 mm, výška vč. kotvení 70 mm | [25 empty] | POP
|  | Barva: černá | [25 empty] | POP
|  | Umístění: kuchyňská linka OK1 | [25 empty] | POP
200 | Chladnička | Vestavná chladnička kombinovaná s mrazničkou D+M | kus | 1 |  | 0 |  | 0 |  | 0 | 21 | 0 | 0.03 | 0.03 | 0 | 0 |  | Vlastní | Indiv | 0 | 0 |  | Práce | Běžná |  |  |  | POL1_
|  | C.01_04, D1-01-02-1.01_29, D1-01-2.02_11, D1-06-01_03 | [25 empty] | POP
|  | Vestavná chladnička kombinovaná | [25 empty] | POP
|  | s mrazničkou | [25 empty] | POP
|  | Provedení: typový výrobek | [25 empty] | POP
|  | Pro plnou vestavbu se spřaženými dveřmi, | [25 empty] | POP
|  | Mraznička umístěná dole | [25 empty] | POP
|  | Automatické odmrazování | [25 empty] | POP
|  | Klimatická třída SN-N-ST-T | [25 empty] | POP
|  | Energetická třída E | [25 empty] | POP
|  | 230 V, příkon cca 140 W | [25 empty] | POP
|  | Rozměry: celkový vnitřní rozměr min. 269 l | [25 empty] | POP
|  | Barva: bílá | [25 empty] | POP
|  | Umístění: kuchyňská linka OK1 | [25 empty] | POP
201 | Koš | Vestavný výsuvný odpadkový koš D+M | kus | 1 |  | 0 |  | 0 |  | 0 | 21 | 0 | 0.002 | 0 | 0 | 0 |  | Vlastní | Indiv | 0 | 0 |  | Práce | Běžná |  |  |  | POL1_
|  | C.01_04, D1-01-02-1.01_29, D1-01-2.02_11, D1-06-01_03 | [25 empty] | POP
|  | Vestavný výsuvný odpadkový koš | [25 empty] | POP
|  | Provedení: typový výrobek | [25 empty] | POP
|  | 2x plastová nádoba o objemu 20 l, vysouvací | [25 empty] | POP
|  | konstrukce s víkem, montáž do boku korpusu, max. | [25 empty] | POP
|  | zatížení 25 kg | [25 empty] | POP
|  | Rozměry: cca 330 x 480 x 400 mm | [25 empty] | POP
|  | Povrchová úprava: plast, ocel | [25 empty] | POP
|  | Umístění: kuchyňská linka OK1 | [25 empty] | POP
202 | Mikrovlnka | Mikrovlnná trouba D+M | kus | 1 |  | 0 |  | 0 |  | 0 | 21 | 0 | 0.008 | 0.01 | 0 | 0 |  | Vlastní | Indiv | 0 | 0 |  | Práce | Běžná |  |  |  | POL1_
|  | C.01_04, D1-01-02-1.01_29, D1-01-2.02_11, D1-06-01_03 | [25 empty] | POP
|  | Mikrovlnná trouba | [25 empty] | POP
|  | Provedení: typový výrobek | [25 empty] | POP
|  | Mikrovlnný ohřev, rozmrazování | [25 empty] | POP
|  | Přední ovládací panel, přednastavené programy | [25 empty] | POP
|  | ohřevu | [25 empty] | POP
|  | 230 V, výkon 700 W | [25 empty] | POP
|  | Rozměry: objem min. 17 l, | [25 empty] | POP
|  | průměr otočného talíře 270 mm | [25 empty] | POP
|  | Povrchová úprava: kartáčovaná nerez | [25 empty] | POP
|  | Umístění: kuchyňská linka OK1 | [25 empty] | POP
203 | Myčka | Myčka nádobí D+M | kus | 1 |  | 0 |  | 0 |  | 0 | 21 | 0 | 0.03 | 0.03 | 0 | 0 |  | Vlastní | Indiv | 0 | 0 |  | Práce | Běžná |  |  |  | POL1_
|  | C.01_04, D1-01-02-1.01_29, D1-01-2.02_11, D1-06-01_03 | [25 empty] | POP
|  | Myčka nádobí | [25 empty] | POP
|  | Provedení: typový výrobek | [25 empty] | POP
|  | Vestavná myčka s předním nerezovým ovládacím | [25 empty] | POP
|  | panelem s dotykovým ovládáním | [25 empty] | POP
|  | Šířka cca 60 cm | [25 empty] | POP
|  | Samočistící filtrační systém s třívrstvým zvlněným | [25 empty] | POP
|  | filtrem a nerezovou vnitřní vanou | [25 empty] | POP
|  | Hlučnost 44 dB | [25 empty] | POP
|  | Funkce Aquastop | [25 empty] | POP
|  | Příborová zásuvka | [25 empty] | POP
|  | 400 V, jmenovitý příkon 6,7 kW | [25 empty] | POP
|  | Rozměry: cca 600 x 570 mm, výška 820 mm | [25 empty] | POP
|  | Barva: nerezový ovládací panel | [25 empty] | POP
|  | Umístění: kuchyňská linka OK1 | [25 empty] | POP
204 | OD1 | Regál policový 1000/500/1800mm D+M | kus | 1 |  | 0 |  | 0 |  | 0 | 21 | 0 | 0.015 | 0.02 | 0 | 0 |  | Vlastní | Indiv | 0 | 0 |  | Práce | Běžná |  |  |  | POL1_
|  | C.01_04, D1-01-02-1.01_29, D1-01-2.02_11, D1-06-01_03 | [25 empty] | POP
|  | OD1 | [25 empty] | POP
|  | Regál policový | [25 empty] | POP
|  | Provedení: | [25 empty] | POP
|  | regál se 4 plnými policemi, | [25 empty] | POP
|  | max. zatížení jedné police 80 kg | [25 empty] | POP
|  | Nohy regálu z uzavřených profilů 40 x 40 x 1,2 mm | [25 empty] | POP
|  | Police vyztužené uzavřenými profily, spodní hrany | [25 empty] | POP
|  | s falcovým ohybem, podlepené | [25 empty] | POP
|  | Výškově stavitelné nohy, zadní nohy opatřeny | [25 empty] | POP
|  | uzemňovacími šrouby | [25 empty] | POP
|  | Rozměry: 1 000 x 500 mm, výška 1 800 mm | [25 empty] | POP
|  | Povrchová úprava: nerezový plech tl.1 mm, | [25 empty] | POP
|  | DIN 1.4301, povrch 2B | [25 empty] | POP
|  | Poznámka: spojeno do sestavy | [25 empty] | POP
205 | OD2 | Pracovní stůl s policí a zásuvkovým blokem 1600mm x 700mm D+M | kus | 1 |  | 0 |  | 0 |  | 0 | 21 | 0 | 0.03 | 0.03 | 0 | 0 |  | Vlastní | Indiv | 0 | 0 |  | Práce | Běžná |  |  |  | POL1_
|  | C.01_04, D1-01-02-1.01_29, D1-01-2.02_11, D1-06-01_03 | [25 empty] | POP
|  | OD2 | [25 empty] | POP
|  | Pracovní stůl s policí a zásuvkovým blokem | [25 empty] | POP
|  | Provedení: | [25 empty] | POP
|  | Pracovní stůl s policí a zásuvkovým blokem vlevo | [25 empty] | POP
|  | Pracovní deska nerezová tl. 40 mm s dvojitým zadním | [25 empty] | POP
|  | a pravým lemem v. 40 mm, vyztužená a podlepená | [25 empty] | POP
|  | omyvatelnou lamino deskou | [25 empty] | POP
|  | Plná police ve výšce cca 150 mm, | [25 empty] | POP
|  | max. zatížení police 80 kg | [25 empty] | POP
|  | Zásuvkový blok opláštěný ze tří stran, | [25 empty] | POP
|  | 3 x zásuvka šíře 600 mm, nosnost zásuvky 45 kg, | [25 empty] | POP
|  | zásuvky se pohybují na ložiskových výsuvech | [25 empty] | POP
|  | s jištěním proti vypadnutí a s dotahem pojezdu | [25 empty] | POP
|  | Kostra stolu z uzavřených profilů 40 x 40 x 1,2 mm, | [25 empty] | POP
|  | Police stolu vyztužená a podlepená uzavřenými profily, | [25 empty] | POP
|  | spodní hrany s falcovým ohybem | [25 empty] | POP
|  | Výškově stavitelné nohy – celkem 6noh, zadní nohy | [25 empty] | POP
|  | opatřeny uzemňovacími šrouby | [25 empty] | POP
|  | Rozměry: cca 1 600 x 700 mm, výška 900 mm | [25 empty] | POP
|  | Povrchová úprava: nerezový plech tl.1 mm, | [25 empty] | POP
|  | DIN 1.4301, povrch 2B | [25 empty] | POP
|  | Poznámka: spojeno do sestavy | [25 empty] | POP
206 | OD3 | Pracovní stůl se dvěma policemi 1500mm x 700mm D+M | kus | 1 |  | 0 |  | 0 |  | 0 | 21 | 0 | 0.035 | 0.04 | 0 | 0 |  | Vlastní | Indiv | 0 | 0 |  | Práce | Běžná |  |  |  | POL1_
|  | C.01_04, D1-01-02-1.01_29, D1-01-2.02_11, D1-06-01_03 | [25 empty] | POP
|  | OD3 | [25 empty] | POP
|  | Pracovní stůl se dvěma policemi | [25 empty] | POP
|  | Provedení: | [25 empty] | POP
|  | Pracovní stůl se dvěma policemi | [25 empty] | POP
|  | Pracovní deska nerezová tl. 40 mm s dvojitým zadním | [25 empty] | POP
|  | lemem v. 40 mm, vyztužená a podlepená omyvatelnou | [25 empty] | POP
|  | lamino deskou | [25 empty] | POP
|  | Dvě plné police, spodní police ve výšce cca 150 mm, | [25 empty] | POP
|  | max. zatížení jedné police 80 kg | [25 empty] | POP
|  | Kostra stolu z uzavřených profilů 40 x 40 x 1,2 mm, | [25 empty] | POP
|  | Police stolu vyztužená a podlepená uzavřenými profily, | [25 empty] | POP
|  | spodní hrany s falcovým ohybem | [25 empty] | POP
|  | Výškově stavitelné nohy, zadní nohy opatřeny | [25 empty] | POP
|  | uzemňovacími šrouby | [25 empty] | POP
|  | Rozměry: cca 1 500 x 700 mm, výška 900 mm | [25 empty] | POP
|  | Povrchová úprava: nerezový plech tl.1 mm, | [25 empty] | POP
|  | DIN 1.4301, povrch 2B | [25 empty] | POP
|  | Poznámka: spojeno do sestavy | [25 empty] | POP
207 | OD4 | Mycí stůl 1870x700mm D+M | kus | 1 |  | 0 |  | 0 |  | 0 | 21 | 0 | 0.04 | 0.04 | 0 | 0 |  | Vlastní | Indiv | 0 | 0 |  | Práce | Běžná |  |  |  | POL1_
|  | C.01_04, D1-01-02-1.01_29, D1-01-2.02_11, D1-06-01_03 | [25 empty] | POP
|  | OD4 | [25 empty] | POP
|  | Mycí stůl | [25 empty] | POP
|  | Provedení: | [25 empty] | POP
|  | Mycí stůl s policí a dřezy | [25 empty] | POP
|  | Pracovní deska nerezová tl. 40 mm, s dvojitým zadním | [25 empty] | POP
|  | a levým lemem v. 40 mm, vyztužená a podlepená | [25 empty] | POP
|  | omyvatelnou lamino deskou | [25 empty] | POP
|  | Plná police ve výšce cca 150 mm, | [25 empty] | POP
|  | max. zatížení police 80 kg | [25 empty] | POP
|  | Dva dřezy lisované a vevařované s rozměry | [25 empty] | POP
|  | 500 x 500 x 250 mm, | [25 empty] | POP
|  | 1x otvor pro baterii a 1x otvor pro sifon dvoudřezu | [25 empty] | POP
|  | Kostra stolu z uzavřených profilů 40 x 40 x 1,2 mm, | [25 empty] | POP
|  | Police stolu vyztužená a podlepená uzavřenými profily, | [25 empty] | POP
|  | spodní hrany s falcovým ohybem | [25 empty] | POP
|  | Výškově stavitelné nohy, zadní nohy opatřeny | [25 empty] | POP
|  | uzemňovacími šrouby | [25 empty] | POP
|  | Součástí dodávky je sprchová baterie ze stolu a s | [25 empty] | POP
|  | ramínkem – nerezová tlaková hadice, vyrovnávací | [25 empty] | POP
|  | pružina, tlaková sprcha s pákovým ovladačem, úchyt | [25 empty] | POP
|  | na stěnu, úchyt pro tlakovou sprchu, baterie, rozměry | [25 empty] | POP
|  | 150 x 200 x 1 100 mm | [25 empty] | POP
|  | Rozměry: cca 1 870 x 700 mm, výška 900 mm | [25 empty] | POP
|  | Povrchová úprava: nerezový plech tl.1 mm, | [25 empty] | POP
|  | DIN 1.4301, povrch 2B | [25 empty] | POP
|  | Poznámka: spojeno do sestavy | [25 empty] | POP
208 | OD5 | Pracovní stůl s policí a zásuvkovým blokem 2350mm x 700mm D+M | kus | 1 |  | 0 |  | 0 |  | 0 | 21 | 0 | 0.04 | 0.04 | 0 | 0 |  | Vlastní | Indiv | 0 | 0 |  | Práce | Běžná |  |  |  | POL1_
|  | C.01_04, D1-01-02-1.01_29, D1-01-2.02_11, D1-06-01_03 | [25 empty] | POP
|  | OD5 | [25 empty] | POP
|  | Pracovní stůl s policí a zásuvkovým blokem | [25 empty] | POP
|  | Provedení: | [25 empty] | POP
|  | Pracovní stůl s policí a zásuvkovým blokem vlevo | [25 empty] | POP
|  | Pracovní deska nerezová tl. 40 mm s dvojitým zadním | [25 empty] | POP
|  | a levým lemem v. 40 mm, vyztužená a podlepená | [25 empty] | POP
|  | omyvatelnou lamino deskou | [25 empty] | POP
|  | Plná police ve výšce cca 150 mm, | [25 empty] | POP
|  | max. zatížení police 80 kg | [25 empty] | POP
|  | Zásuvkový blok opláštěný ze tří stran, | [25 empty] | POP
|  | 3 x zásuvka šíře 600 mm, nosnost zásuvky 45 kg, | [25 empty] | POP
|  | zásuvky se pohybují na ložiskových výsuvech | [25 empty] | POP
|  | s jištěním proti vypadnutí a s dotahem pojezdu | [25 empty] | POP
|  | Kostra stolu z uzavřených profilů 40 x 40 x 1,2 mm, | [25 empty] | POP
|  | Police stolu vyztužená a podlepená uzavřenými profily, | [25 empty] | POP
|  | spodní hrany s falcovým ohybem | [25 empty] | POP
|  | Výškově stavitelné nohy – celkem 6noh, zadní nohy | [25 empty] | POP
|  | opatřeny uzemňovacími šrouby | [25 empty] | POP
|  | Rozměry: cca 2 350 x 700 mm, výška 900 mm | [25 empty] | POP
|  | Povrchová úprava: nerezový plech tl.1 mm, | [25 empty] | POP
|  | DIN 1.4301, povrch 2B | [25 empty] | POP
|  | Poznámka: spojeno do sestavy | [25 empty] | POP
209 | OD6 | Nástěnná skříň 1100x350mm D+M | kus | 3 |  | 0 |  | 0 |  | 0 | 21 | 0 | 0.01 | 0.03 | 0 | 0 |  | Vlastní | Indiv | 0 | 0 |  | Práce | Běžná |  |  |  | POL1_
|  | C.01_04, D1-01-02-1.01_29, D1-01-2.02_11, D1-06-01_03 | [25 empty] | POP
|  | OD6 | [25 empty] | POP
|  | Nástěnná skříň | [25 empty] | POP
|  | Provedení: | [25 empty] | POP
|  | Nerezová skříň se 2 křídlovými dveřmi a 1 policí | [25 empty] | POP
|  | Police výškově stavitelná, vyztužená a podlepená | [25 empty] | POP
|  | uzavřenými profily, spodní hrany s falcovým ohybem, | [25 empty] | POP
|  | max. zatížení police 80 kg | [25 empty] | POP
|  | Dveře skříňky dvouplášťové, na panty, s magnetickým | [25 empty] | POP
|  | zajištěním | [25 empty] | POP
|  | Rozměry: cca 1 100 x 350 mm, výška 650 mm | [25 empty] | POP
|  | Povrchová úprava: nerezový plech tl.1 mm, | [25 empty] | POP
|  | DIN 1.4301, povrch 2B | [25 empty] | POP
|  | Poznámka: spojeno do sestavy | [25 empty] | POP
210 | OD7 | Mycí stůl 2300x700mm D+M | kus | 1 |  | 0 |  | 0 |  | 0 | 21 | 0 | 0.04 | 0.04 | 0 | 0 |  | Vlastní | Indiv | 0 | 0 |  | Práce | Běžná |  |  |  | POL1_
|  | C.01_04, D1-01-02-1.01_29, D1-01-2.02_11, D1-06-01_03 | [25 empty] | POP
|  | OD7 | [25 empty] | POP
|  | Mycí stůl | [25 empty] | POP
|  | Provedení: | [25 empty] | POP
|  | Mycí stůl s policí a dřezy | [25 empty] | POP
|  | Pracovní deska nerezová tl. 40 mm, s dvojitým zadním | [25 empty] | POP
|  | a levým lemem v. 40 mm, vyztužená a podlepená | [25 empty] | POP
|  | omyvatelnou lamino deskou | [25 empty] | POP
|  | Plná police ve výšce cca 150 mm, | [25 empty] | POP
|  | max. zatížení police 80 kg | [25 empty] | POP
|  | Dva dřezy lisované a vevařované s rozměry | [25 empty] | POP
|  | 500 x 500 x 250 mm, | [25 empty] | POP
|  | 1x otvor pro baterii a 1x otvor pro sifon dvoudřezu | [25 empty] | POP
|  | Kostra stolu z uzavřených profilů 40 x 40 x 1,2 mm, | [25 empty] | POP
|  | Police stolu vyztužená a podlepená uzavřenými profily, | [25 empty] | POP
|  | spodní hrany s falcovým ohybem | [25 empty] | POP
|  | Výškově stavitelné nohy, zadní nohy opatřeny | [25 empty] | POP
|  | uzemňovacími šrouby | [25 empty] | POP
|  | Součástí dodávky je sprchová baterie ze stolu a s | [25 empty] | POP
|  | ramínkem – nerezová tlaková hadice, vyrovnávací | [25 empty] | POP
|  | pružina, tlaková sprcha s pákovým ovladačem, úchyt | [25 empty] | POP
|  | na stěnu, úchyt pro tlakovou sprchu, baterie, rozměry | [25 empty] | POP
|  | 150 x 200 x 1 100 mm | [25 empty] | POP
|  | Rozměry: cca 2 300 x 700 mm, výška 900 mm | [25 empty] | POP
|  | Povrchová úprava: nerezový plech tl.1 mm, | [25 empty] | POP
|  | DIN 1.4301, povrch 2B | [25 empty] | POP
211 | Odsavač | Vestavný odsavač par D+M | kus | 1 |  | 0 |  | 0 |  | 0 | 21 | 0 | 0.008 | 0.01 | 0 | 0 |  | Vlastní | Indiv | 0 | 0 |  | Práce | Běžná |  |  |  | POL1_
|  | C.01_04, D1-01-02-1.01_29, D1-01-2.02_11, D1-06-01_03 | [25 empty] | POP
|  | Vestavný odsavač par | [25 empty] | POP
|  | Provedení: typový výrobek | [25 empty] | POP
|  | Výsuvný odsavač s odtahem do komínu | [25 empty] | POP
|  | 3 rychlosti výkonu | [25 empty] | POP
|  | Tukové filtry, halogenové osvětlení | [25 empty] | POP
|  | 230 V, výkon cca 250 m3/h | [25 empty] | POP
|  | Rozměry: | [25 empty] | POP
|  | šířka odsavače 600 mm | [25 empty] | POP
|  | délka potrubí 2,0 m | [25 empty] | POP
|  | Povrchová úprava: kartáčovaná nerez | [25 empty] | POP
|  | Umístění: kuchyňská linka OK1 | [25 empty] | POP
212 | Skříň | Skříň s drátěným programem D+M | kus | 1 |  | 0 |  | 0 |  | 0 | 21 | 0 | 0.005 | 0.01 | 0 | 0 |  | Vlastní | Indiv | 0 | 0 |  | Práce | Běžná |  |  |  | POL1_
|  | C.01_04, D1-01-02-1.01_29, D1-01-2.02_11, D1-06-01_03 | [25 empty] | POP
|  | Skříň s drátěným programem | [25 empty] | POP
|  | Provedení: typový výrobek | [25 empty] | POP
|  | Spodní skříň s dvoupolicovým drátěným | [25 empty] | POP
|  | programem, | [25 empty] | POP
|  | Kuličkové pojezdy s dotahem | [25 empty] | POP
|  | Rozměry: šířka skříně – 15 cm | [25 empty] | POP
|  | Umístění: kuchyňská linka OK1 | [25 empty] | POP
213 | Trouba | Vestavná trouba D+M | kus | 1 |  | 0 |  | 0 |  | 0 | 21 | 0 | 0.03 | 0.03 | 0 | 0 |  | Vlastní | Indiv | 0 | 0 |  | Práce | Běžná |  |  |  | POL1_
|  | C.01_04, D1-01-02-1.01_29, D1-01-2.02_11, D1-06-01_03 | [25 empty] | POP
|  | Vestavná trouba | [25 empty] | POP
|  | Provedení: typový výrobek | [25 empty] | POP
|  | Vestavná trouba s přídavnou párou, s kruhovým | [25 empty] | POP
|  | topným tělesem, | [25 empty] | POP
|  | Teleskopické výsuvy, displej, ECO clean čištění | [25 empty] | POP
|  | Energetická třída A+ | [25 empty] | POP
|  | Rozměry: objem min. 45 l | [25 empty] | POP
|  | Povrchová úprava: nerez | [25 empty] | POP
|  | Umístění: kuchyňská linka OK1 | [25 empty] | POP
214 | X05 | Sprchové dveře 1200/1900mm D+M | kus | 2 |  | 0 |  | 0 |  | 0 | 21 | 0 | 0.015 | 0.03 | 0 | 0 |  | Vlastní | Indiv | 0 | 0 |  | Práce | Běžná |  |  |  | POL1_
|  | C.01_04, D1-01-02-1.01_29, D1-01-2.02_11, D1-06-01_03 | [25 empty] | POP
|  | X05 | [25 empty] | POP
|  | Sprchové dveře | [25 empty] | POP
|  | Provedení: Sprchové dveře ze dvou rovných dílů, | [25 empty] | POP
|  | k instalaci do niky, | [25 empty] | POP
|  | Jeden díl fixní, druhý díl otočný otevíravý (varianta | [25 empty] | POP
|  | otevírání je daná způsobem montáže výrobku) | [25 empty] | POP
|  | Rám – hliníkový konstrukční profil | [25 empty] | POP
|  | Zasklení: bezpečnostní sklo tl. 6 mm, čiré, | [25 empty] | POP
|  | s povrchovou úpravou proti usazování vodního | [25 empty] | POP
|  | kamene | [25 empty] | POP
|  | Rozměry: délka 1 200 mm, výška 1 900 mm | [25 empty] | POP
|  | Barva: hliníkové profily rámu, | [25 empty] | POP
|  | panty, úchyty v provedení z nerezu, pokryté | [25 empty] | POP
|  | chromem | [25 empty] | POP
|  | Poznámka: Před realizací konzultovat přesný typ a | [25 empty] | POP
|  | provedení se zástupcem ZZS PAK. | [25 empty] | POP
215 | X06 | Sprchový kout 900/1900mm D+M | kus | 1 |  | 0 |  | 0 |  | 0 | 21 | 0 | 0.03 | 0.03 | 0 | 0 |  | Vlastní | Indiv | 0 | 0 |  | Práce | Běžná |  |  |  | POL1_
|  | C.01_04, D1-01-02-1.01_29, D1-01-2.02_11, D1-06-01_03 | [25 empty] | POP
|  | X06 | [25 empty] | POP
|  | Sprchový kout | [25 empty] | POP
|  | Provedení: Sprchový kout na čtvercovém | [25 empty] | POP
|  | půdoryse, ze čtyř dílů, k instalaci do obloženého | [25 empty] | POP
|  | rohu | [25 empty] | POP
|  | Dva krajní díly fixní, dva středové díly posuvné | [25 empty] | POP
|  | otevíravé po vnitřní straně výrobku | [25 empty] | POP
|  | Rám – kovový/plastový profil | [25 empty] | POP
|  | Zasklení: bezpečnostní sklo tl. 6 mm, čiré, | [25 empty] | POP
|  | s povrchovou úpravou proti usazování vodního | [25 empty] | POP
|  | kamene | [25 empty] | POP
|  | Rozměry: 900 mm, výška 1 900 mm | [25 empty] | POP
|  | Barva: bílá | [25 empty] | POP
|  | panty, úchyty v provedení chrom | [25 empty] | POP
|  | Poznámka: Před realizací konzultovat přesný typ a | [25 empty] | POP
|  | provedení se zástupcem ZZS PAK. | [25 empty] | POP
Díl: | 762 | Konstrukce tesařské |  |  |  | 0 |  | 0 |  | 0 |  | 0 |  | 5 |  | 0 |  |  |  |  | 124.39 | [6 empty] | DIL
216 | 60725014R | Deska z plochých třísek (OSB) typ: 3; tl = 18,0 mm; povrch: nebroušený; hrana: rovná | m2 | 226.78 |  | 0 |  | 0 |  | 0 | 21 | 0 | 0.0109 | 2.47 | 0 | 0 | SPCM | RTS 25/ II | RTS 25/ II | 0 | 0 |  | Specifikace | Běžná |  |  |  | POL3_
|  | C.01_04, D1-01-02-1.01_29, D1-01-2.02_11, D1-06-01_03 | [25 empty] | POP
|  | S3.4 izolace opěrné stěny : (64,96+16,77+16,87)*2,0*1,15 |  | 226.78 | [23 empty] | VV | 0
217 | 60725016R | Deska z plochých třísek (OSB) typ: 3; tl = 22,0 mm; povrch: nebroušený; hrana: rovná | m2 | 46.5175 |  | 0 |  | 0 |  | 0 | 21 | 0 | 0.013 | 0.6 | 0 | 0 | SPCM | RTS 25/ II | RTS 25/ II | 0 | 0 |  | Specifikace | Běžná |  |  |  | POL3_
|  | C.01_04, D1-01-02-1.01_29, D1-01-2.02_11, D1-06-01_03 | [25 empty] | POP
|  | S02 : 40,45*1,15 |  | 46.52 | [23 empty] | VV | 0
218 | 60725017R | Deska z plochých třísek (OSB) typ: 3; tl = 25,0 mm; povrch: nebroušený; hrana: rovná | m2 | 10.994 |  | 0 |  | 0 |  | 0 | 21 | 0 | 0.0148 | 0.16 | 0 | 0 | SPCM | RTS 25/ II | RTS 25/ II | 0 | 0 |  | Specifikace | Běžná |  |  |  | POL3_
|  | C.01_04, D1-01-02-1.01_29, D1-01-2.02_11, D1-06-01_03 | [25 empty] | POP
|  | S3.1a : 9,56*1,15 |  | 10.99 | [23 empty] | VV | 0
219 | 762441112RT4 | Obložení atiky s dodávkou dřevoštěpkových desek, tloušťky 22 mm, 1 vrstva, upevněním šroubováním | m2 | 113.54 |  | 0 |  | 0 |  | 0 | 21 | 0 | 0.01404 | 1.59 | 0 | 0 | 800-762 | RTS 25/ II | RTS 25/ II | 0.335 | 38.04 |  | Práce | Běžná |  |  |  | POL1_
|  | C.01_04, D1-01-02-1.01_29, D1-01-2.02_11, D1-06-01_03 | [25 empty] | POP
|  | vč. spojovacího, montážního a pomocného materiálu | [25 empty] | POP
|  | S3.3 horní plocha : 42,84 |  | 42.84 | [23 empty] | VV | 0
|  | S3.3 nízká atika - horní plocha : 8,84 |  | 8.84 | [23 empty] | VV | 0
|  | S3.3a horní plocha : 17,91 |  | 17.91 | [23 empty] | VV | 0
|  | S3.3b : | [25 empty] | VV | 0
|  | vnější plocha : 20,55 |  | 20.55 | [23 empty] | VV | 0
|  | vnitřní plocha : 18,04 |  | 18.04 | [23 empty] | VV | 0
|  | horní plocha : 5,36 |  | 5.36 | [23 empty] | VV | 0
220 | 763612131R00 | Montáž obložení stěn, z desek tl. do 18 mm, na sraz, šroubováním, bez dodávky desky | m2 | 197.2 |  | 0 |  | 0 |  | 0 | 21 | 0 | 0.00073 | 0.14 | 0 | 0 | 800-763 | RTS 25/ II | RTS 25/ II | 0.313 | 61.72 |  | Práce | Běžná |  |  |  | POL1_
|  | vč. dodávky a montáže spojovacího materiálu | [25 empty] | SPI
|  | C.01_04, D1-01-02-1.01_29, D1-01-2.02_11, D1-06-01_03 | [25 empty] | POP
|  | S3.4 izolace opěrné stěny : (64,96+16,77+16,87)*2,0 |  | 197.2 | [23 empty] | VV | 0
221 | 763612232R00 | Montáž obložení stěn, z desek tl. nad 18 mm, na P+D, šroubováním, bez dodávky desky | m2 | 50.01 |  | 0 |  | 0 |  | 0 | 21 | 0 | 0.00074 | 0.04 | 0 | 0 | 800-763 | RTS 25/ II | RTS 25/ II | 0.3169 | 15.85 |  | Práce | Běžná |  |  |  | POL1_
|  | vč. dodávky a montáže spojovacího materiálu | [25 empty] | SPI
|  | C.01_04, D1-01-02-1.01_29, D1-01-2.02_11, D1-06-01_03 | [25 empty] | POP
|  | S3.1a - včetně dodávky a montáže podkladního roštu z dřevěných latí 60/40 | [25 empty] | POP
|  | S02 - podkladní vrstva podhledu na ocelovou nosnou konstrukci | [25 empty] | POP
|  | vč. spojovacího, montážního a pomocného materiálu | [25 empty] | POP
|  | S3.1a : 9,56 |  | 9.56 | [23 empty] | VV | 0
|  | S02 : 40,45 |  | 40.45 | [23 empty] | VV | 0
222 | 998762102R00 | Přesun hmot pro konstrukce tesařské v objektech výšky do 12 m | t | 5.0144 |  | 0 |  | 0 |  | 0 | 21 | 0 | 0 | 0 | 0 | 0 | 800-762 | RTS 25/ II | RTS 25/ II | 1.751 | 8.78 |  | Práce | Běžná |  |  |  | POL1_7
|  | 50 m vodorovně | [25 empty] | SPI
|  | C.01_04, D1-01-02-1.01_29, D1-01-2.02_11, D1-06-01_03 | [25 empty] | POP
Díl: | 764 | Konstrukce klempířské |  |  |  | 0 |  | 0 |  | 0 |  | 0 |  | 0.08 |  | 0 |  |  |  |  | 0.38 | [6 empty] | DIL
223 | 24638025R | tmel těsnicí; pro exteriér, pro mokré prostředí; barva transparentní; přilnavost k materiálům kovy, elox. hliník; tepelná odolnost 0 až 70 °C | kus | 10 |  | 0 |  | 0 |  | 0 | 21 | 0 | 0.00036 | 0 | 0 | 0 | SPCM | RTS 25/ II | RTS 25/ II | 0 | 0 |  | Specifikace | Běžná |  |  |  | POL3_
|  | C.01_04, D1-01-02-1.01_29, D1-01-2.02_11, D1-06-01_03 | [25 empty] | POP
224 | 998764101R00 | Přesun hmot pro konstrukce klempířské v objektech výšky do 6 m | t | 0.0801 |  | 0 |  | 0 |  | 0 | 21 | 0 | 0 | 0 | 0 | 0 | 800-764 | RTS 25/ II | RTS 25/ II | 4.737 | 0.38 |  | Práce | Běžná |  |  |  | POL1_7
|  | 50 m vodorovně | [25 empty] | SPI
|  | C.01_04, D1-01-02-1.01_29, D1-01-2.02_11, D1-06-01_03 | [25 empty] | POP
225 | K01 | Přítlačná lišta RŠ 210mm D+M | kus | 1 |  | 0 |  | 0 |  | 0 | 21 | 0 | 0.005 | 0.01 | 0 | 0 |  | Vlastní | Indiv | 0 | 0 |  | Práce | Běžná |  |  |  | POL1_
|  | C.01_04, D1-01-02-1.01_29, D1-01-2.02_11, D1-06-01_03 | [25 empty] | POP
|  | K01 | [25 empty] | POP
|  | Přítlačná lišta | [25 empty] | POP
|  | Provedení: - lišta z hliníkového plechu | [25 empty] | POP
|  | Rozvinutá šíře plechu: 210 mm | [25 empty] | POP
|  | Tloušťka plechu: 1,5 mm | [25 empty] | POP
|  | Délka prvku: 1,725 m | [25 empty] | POP
|  | Barva: stříbrná – přírodní hliník | [25 empty] | POP
226 | K02 | Přítlačná lišta RŠ 210mm D+M | kus | 3 |  | 0 |  | 0 |  | 0 | 21 | 0 | 0.004 | 0.01 | 0 | 0 |  | Vlastní | Indiv | 0 | 0 |  | Práce | Běžná |  |  |  | POL1_
|  | C.01_04, D1-01-02-1.01_29, D1-01-2.02_11, D1-06-01_03 | [25 empty] | POP
|  | K02 | [25 empty] | POP
|  | Přítlačná lišta | [25 empty] | POP
|  | Provedení: - lišta z hliníkového plechu | [25 empty] | POP
|  | Rozvinutá šíře plechu: 210 mm | [25 empty] | POP
|  | Tloušťka plechu: 1,5 mm | [25 empty] | POP
|  | Délka prvku: 1,0 m | [25 empty] | POP
|  | Barva: stříbrná – přírodní hliník | [25 empty] | POP
227 | K03 | Přítlačná lišta RŠ 210mm D+M | kus | 1 |  | 0 |  | 0 |  | 0 | 21 | 0 | 0.0045 | 0 | 0 | 0 |  | Vlastní | Indiv | 0 | 0 |  | Práce | Běžná |  |  |  | POL1_
|  | C.01_04, D1-01-02-1.01_29, D1-01-2.02_11, D1-06-01_033 | [25 empty] | POP
|  | K02 | [25 empty] | POP
|  | Přítlačná lišta | [25 empty] | POP
|  | Provedení: - lišta z hliníkového plechu | [25 empty] | POP
|  | Rozvinutá šíře plechu: 210 mm | [25 empty] | POP
|  | Tloušťka plechu: 1,5 mm | [25 empty] | POP
|  | Délka prvku: 1,2 m | [25 empty] | POP
|  | Barva: stříbrná – přírodní hliník | [25 empty] | POP
228 | K04 | Venkovní oplechování okna, parapetní plech D+M | kus | 1 |  | 0 |  | 0 |  | 0 | 21 | 0 | 0.03 | 0.03 | 0 | 0 |  | Vlastní | Indiv | 0 | 0 |  | Práce | Běžná |  |  |  | POL1_
|  | C.01_04, D1-01-02-1.01_29, D1-01-2.02_11, D1-06-01_03 | [25 empty] | POP
|  | K04 | [25 empty] | POP
|  | Venkovní oplechování okna | [25 empty] | POP
|  | Parapetní plech | [25 empty] | POP
|  | Provedení: - parapet z hliníkového plechu | [25 empty] | POP
|  | - oboustranně lakovaný, opatřený vrstvou polyesterového ochranného laku | [25 empty] | POP
|  | Rozvinutá šíře plechu: 70 mm | [25 empty] | POP
|  | Tloušťka plechu: 0,7 mm | [25 empty] | POP
|  | Délka prvku: 11,32 m + 4,27 m | [25 empty] | POP
|  | Barva: antracit – RAL 7016 | [25 empty] | POP
|  | Připojovací plech | [25 empty] | POP
|  | Provedení: - připojovací plech z pozinkovaného plechu | [25 empty] | POP
|  | Rozvinutá šíře plechu: 70 mm | [25 empty] | POP
|  | Tloušťka plechu: 0,7 mm | [25 empty] | POP
|  | Délka prvku: 11,32 m +4,27 m | [25 empty] | POP
|  | Okapní plech | [25 empty] | POP
|  | Provedení: - okapní plech z hliníkového plechu | [25 empty] | POP
|  | - oboustranně lakovaný, opatřený vrstvou polyesterového ochranného laku | [25 empty] | POP
|  | Rozvinutá šíře plechu: 125 mm | [25 empty] | POP
|  | Tloušťka plechu: 0,7 mm | [25 empty] | POP
|  | Délka prvku: 11,32 m + 4,27 m | [25 empty] | POP
|  | Barva: antracit – RAL 7016 | [25 empty] | POP
|  | Poznámka: celková délka bude sestavena z dílčích prvků (jejich délku je nutno s ohledem na členitost rozměřit na stavbě). Napojování jednotlivých dílů bude provedeno dle ČSN 73 3610 Navrhování klempířských konstrukcí | [25 empty] | POP |  | Poznámka: celková délka bude sestavena z dílčích prvků (jejich délku je nutno s ohledem na členitost rozměřit na stavbě). Napojování jednotlivých dílů bude provedeno dle ČSN 73 3610 Navrhování klempířských konstrukcí
229 | K05 | Parapetní plech RŠ 200mm D+M | kus | 1 |  | 0 |  | 0 |  | 0 | 21 | 0 | 0.015 | 0.02 | 0 | 0 |  | Vlastní | Indiv | 0 | 0 |  | Práce | Běžná |  |  |  | POL1_
|  | C.01_04, D1-01-02-1.01_29, D1-01-2.02_11, D1-06-01_03 | [25 empty] | POP
|  | K04 | [25 empty] | POP
|  | Parapetní plech | [25 empty] | POP
|  | Provedení: - parapet z hliníkového plechu | [25 empty] | POP
|  | - oboustranně lakovaný, opatřený vrstvou polyesterového ochranného laku | [25 empty] | POP
|  | - kotveno lepením k podkladu | [25 empty] | POP
|  | Rozvinutá šíře plechu: 200 mm | [25 empty] | POP
|  | Tloušťka plechu: 0,7 mm | [25 empty] | POP
|  | Délka prvku: 13,26 m (včetně bočního zpětného ohybu) | [25 empty] | POP
|  | - celková délka bude sestavena z dílčích prvků (jejich délku je nutno s ohledem na členitost rozměřit na stavbě). Napojování jednotlivých dílů bude v rámci montáže provedeno lepením ve styku se spodním profilem, bez falců | [25 empty] | POP |  | - celková délka bude sestavena z dílčích prvků (jejich délku je nutno s ohledem na členitost rozměřit na stavbě). Napojování jednotlivých dílů bude v rámci montáže provedeno lepením ve styku se spodním profilem, bez falců
|  | Barva: antracit – RAL 7016 | [25 empty] | POP
|  | Poznámka: parapet je nutné osadit před prováděním finální povrchové úpravy (tenkovrstvé silikonové omítky) | [25 empty] | POP |  | Poznámka: parapet je nutné osadit před prováděním finální povrchové úpravy (tenkovrstvé silikonové omítky)
230 | K06 | Parapetní plech RŠ 200mm D+M | kus | 1 |  | 0 |  | 0 |  | 0 | 21 | 0 | 0.01 | 0.01 | 0 | 0 |  | Vlastní | Indiv | 0 | 0 |  | Práce | Běžná |  |  |  | POL1_
|  | C.01_04, D1-01-02-1.01_29, D1-01-2.02_11, D1-06-01_03 | [25 empty] | POP
|  | K06 | [25 empty] | POP
|  | Parapetní plech | [25 empty] | POP
|  | Provedení: - parapet z hliníkového plechu | [25 empty] | POP
|  | - oboustranně lakovaný, opatřený vrstvou polyesterového ochranného laku | [25 empty] | POP
|  | - kotveno lepením k podkladu | [25 empty] | POP
|  | Rozvinutá šíře plechu: 200 mm | [25 empty] | POP
|  | Tloušťka plechu: 0,7 mm | [25 empty] | POP
|  | Délka prvku: 8,75 m (včetně bočního zpětného ohybu) | [25 empty] | POP
|  | - celková délka bude sestavena z dílčích prvků (jejich délku je nutno s ohledem na členitost rozměřit na stavbě). Napojování jednotlivých dílů bude v rámci montáže provedeno lepením ve styku se spodním profilem, bez falců | [25 empty] | POP |  | - celková délka bude sestavena z dílčích prvků (jejich délku je nutno s ohledem na členitost rozměřit na stavbě). Napojování jednotlivých dílů bude v rámci montáže provedeno lepením ve styku se spodním profilem, bez falců
|  | Barva: antracit – RAL 7016 | [25 empty] | POP
|  | Poznámka: parapet je nutné osadit před prováděním finální povrchové úpravy (tenkovrstvé silikonové omítky) | [25 empty] | POP |  | Poznámka: parapet je nutné osadit před prováděním finální povrchové úpravy (tenkovrstvé silikonové omítky)
Díl: | 766 | Konstrukce truhlářské |  |  |  | 0 |  | 0 |  | 0 |  | 0 |  | 0.76 |  | 0 |  |  |  |  | 1.71 | [6 empty] | DIL
231 | 998766101R00 | Přesun hmot pro konstrukce truhlářské v objektech výšky do 6 m | t | 0.76 |  | 0 |  | 0 |  | 0 | 21 | 0 | 0 | 0 | 0 | 0 | 800-766 | RTS 25/ II | RTS 25/ II | 2.255 | 1.71 |  | Práce | Běžná |  |  |  | POL1_7
|  | 50 m vodorovně | [25 empty] | SPI
|  | C.01_04, D1-01-02-1.01_29, D1-01-2.02_11, D1-06-01_03 | [25 empty] | POP
232 | Kuch | Vestavěná kuchyňská linka D+M | kpl | 1 |  | 0 |  | 0 |  | 0 | 21 | 0 | 0.15 | 0.15 | 0 | 0 |  | Vlastní | Indiv | 0 | 0 |  | Práce | Běžná |  |  |  | POL1_
|  | C.01_04, D1-01-02-1.01_29, D1-01-2.02_11, D1-06-01_03 | [25 empty] | POP
|  | Vestavěná kuchyňská linka | [25 empty] | POP
|  | Provedení: atypický výrobek | [25 empty] | POP
|  | Korpus linky, vč. dvířek – oboustranně laminovaná DTD deska | [25 empty] | POP
|  | Pracovní deska – postforming – vysokotlaký melaminový laminát tl. 38 mm | [25 empty] | POP
|  | Sokl plastový – dekor aluminium výšky 100 mm, úchytky | [25 empty] | POP
|  | Plné výsuvy zásuvek s dotahem, dveřní panty s tlumičem | [25 empty] | POP
|  | Sestava s horními skříněmi (pohled 1) | [25 empty] | POP
|  | 1x vysoká skříň pro vestavnou lednici, | [25 empty] | POP
|  | 1x vysoká skříň s dvířky, zásuvkami, policí pro mikrovlnnou troubu a | [25 empty] | POP
|  | pro vestavnou troubu | [25 empty] | POP
|  | 1x spodní skříň s dvířky rohová | [25 empty] | POP
|  | 1x spodní skříň se zásuvkami a sklokeramickou deskou | [25 empty] | POP
|  | 1x spodní skříň úzká výsuvná s drátěným programem | [25 empty] | POP
|  | 2x horní skříň s dvířky | [25 empty] | POP
|  | 1x skříň pro digestoř s odtahem do vnějších prostor | [25 empty] | POP
|  | 1x úzká police s třemi policemi | [25 empty] | POP
|  | Sestava s horními skříněmi (pohled 2) | [25 empty] | POP
|  | 2x spodní skříň pro dřez/umyvadlo s dvířky | [25 empty] | POP
|  | 1x spodní skříň pro myčku | [25 empty] | POP
|  | 4x horní skříň s dvířky | [25 empty] | POP
|  | 1x horní skříň s dvířky rohová | [25 empty] | POP
|  | Sestava nízká (pohled 3) | [25 empty] | POP
|  | 1x spodní zásuvková skříň | [25 empty] | POP
|  | 1x spodní skříň s dvířky | [25 empty] | POP
|  | Povrchová úprava: | [25 empty] | POP
|  | Korpusy, dvířka – hladká bílá matná, ABS hrana bílá matná, | [25 empty] | POP
|  | Korpusy ABS hrana tl. 0,5 mm, dvířka ABS hrana tl. 2 mm | [25 empty] | POP
|  | Pracovní deska – šedá | [25 empty] | POP
|  | Sokl – aluminium | [25 empty] | POP
|  | Úchytky – chrom – mat, rozteč cca 160 – 384 mm | [25 empty] | POP
|  | Rozměry: Délka – 3,35 x 2,42 m a 1,6 x 0,6 m, výška – cca 2,15 m | [25 empty] | POP
|  | Modul skříněk 300, 600, 650, 712, 576 a 876 mm | [25 empty] | POP
233 | T01 | Dveře vnitřní jednokřídlé 700/1970mm D+M | kus | 3 |  | 0 |  | 0 |  | 0 | 21 | 0 | 0.02 | 0.06 | 0 | 0 |  | Vlastní | Indiv | 0 | 0 |  | Práce | Běžná |  |  |  | POL1_
|  | C.01_04, D1-01-02-1.01_29, D1-01-2.02_11, D1-06-01_03 | [25 empty] | POP
|  | T01 | [25 empty] | POP
|  | Vnitřní dveře jednokřídlé | [25 empty] | POP
|  | Provedení: dveře dřevěné plné s dřevotřískovou | [25 empty] | POP
|  | výplní do ocelové zárubně | [25 empty] | POP
|  | - hladké, s polodrážkou | [25 empty] | POP
|  | - povrchová úprava HPL laminát | [25 empty] | POP
|  | Požární odolnost: - bez požadavku | [25 empty] | POP
|  | Rozměr dveří: 700/1 970 mm = sv. zárubně | [25 empty] | POP
|  | Barva: bílá | [25 empty] | POP
|  | Kování: závěsy pro otočné dveře, | [25 empty] | POP
|  | kování štítové klika/klika, stříbrný kov | [25 empty] | POP
|  | Doplňky: dveře opatřeny větrací mřížkou | [25 empty] | POP
POP
|  | 3L | [25 empty] | POP
234 | T02 | Dveře vnitřní jednokřídlé 700/1970mm D+M | kus | 3 |  | 0 |  | 0 |  | 0 | 21 | 0 | 0.02 | 0.06 | 0 | 0 |  | Vlastní | Indiv | 0 | 0 |  | Práce | Běžná |  |  |  | POL1_
|  | C.01_04, D1-01-02-1.01_29, D1-01-2.02_11, D1-06-01_03 | [25 empty] | POP
|  | T02 | [25 empty] | POP
|  | Vnitřní dveře jednokřídlé | [25 empty] | POP
|  | Provedení: dveře dřevěné plné s dřevotřískovou | [25 empty] | POP
|  | výplní do ocelové zárubně | [25 empty] | POP
|  | - hladké, s polodrážkou | [25 empty] | POP
|  | - povrchová úprava HPL laminát | [25 empty] | POP
|  | Požární odolnost: - bez požadavku | [25 empty] | POP
|  | Rozměr dveří: 700/1 970 mm = sv. zárubně | [25 empty] | POP
|  | Barva: bílá | [25 empty] | POP
|  | Kování: závěsy pro otočné dveře, | [25 empty] | POP
|  | WC zámek | [25 empty] | POP
|  | kování štítové klika/klika, stříbrný kov | [25 empty] | POP
POP
|  | 1L + 2P | [25 empty] | POP
235 | T03 | Dveře vnitřní jednokřídlé 800/1970mm D+M | kus | 13 |  | 0 |  | 0 |  | 0 | 21 | 0 | 0.02 | 0.26 | 0 | 0 |  | Vlastní | Indiv | 0 | 0 |  | Práce | Běžná |  |  |  | POL1_
|  | C.01_04, D1-01-02-1.01_29, D1-01-2.02_11, D1-06-01_03 | [25 empty] | POP
|  | T03 | [25 empty] | POP
|  | Vnitřní dveře jednokřídlé | [25 empty] | POP
|  | Provedení: dveře dřevěné plné s dřevotřískovou | [25 empty] | POP
|  | výplní do ocelové zárubně | [25 empty] | POP
|  | - hladké, s polodrážkou | [25 empty] | POP
|  | - povrchová úprava HPL laminát | [25 empty] | POP
|  | Požární odolnost: - bez požadavku | [25 empty] | POP
|  | Rozměr dveří: 800/1 970 mm = sv. zárubně | [25 empty] | POP
|  | Barva: bílá , pro m.č. 1.30 a 1.35 světle šedá | [25 empty] | POP
|  | Kování: závěsy pro otočné dveře, | [25 empty] | POP
|  | zámek vložkový + vložka (2L, 8P), | [25 empty] | POP
|  | WC zámek – pro m.č.1.13 a m.č.1.15 (2L) | [25 empty] | POP
|  | zámek dózický – pro m.č.1.28 (1P) | [25 empty] | POP
|  | kování štítové klika/klika, stříbrný kov | [25 empty] | POP
POP
|  | 4L + 9P | [25 empty] | POP
236 | T04 | Dveře vnitřní jednokřídlé 800/1970mm EW 15 DP3 D+M | kus | 3 |  | 0 |  | 0 |  | 0 | 21 | 0 | 0.02 | 0.06 | 0 | 0 |  | Vlastní | Indiv | 0 | 0 |  | Práce | Běžná |  |  |  | POL1_
|  | C.01_04, D1-01-02-1.01_29, D1-01-2.02_11, D1-06-01_03 | [25 empty] | POP
|  | T04 | [25 empty] | POP
|  | Vnitřní dveře jednokřídlé | [25 empty] | POP
|  | Provedení: dveře dřevěné plné s dřevotřískovou | [25 empty] | POP
|  | výplní do ocelové zárubně | [25 empty] | POP
|  | - hladké, s polodrážkou | [25 empty] | POP
|  | - povrchová úprava HPL laminát | [25 empty] | POP
|  | Požární odolnost: EW 15 DP3 | [25 empty] | POP
|  | Rozměr dveří: 800/1 970 mm = sv. zárubně | [25 empty] | POP
|  | Barva: světle šedá | [25 empty] | POP
|  | Kování: závěsy pro otočné dveře, | [25 empty] | POP
|  | zámek vložkový + vložka | [25 empty] | POP
|  | kování štítové klika/klika, stříbrný kov | [25 empty] | POP
POP
|  | 2L + 1P | [25 empty] | POP
237 | T05 | Dveře vnitřní jednokřídlé 800/1970mm EW 15 DP3 D+M | kus | 4 |  | 0 |  | 0 |  | 0 | 21 | 0 | 0.02 | 0.08 | 0 | 0 |  | Vlastní | Indiv | 0 | 0 |  | Práce | Běžná |  |  |  | POL1_
|  | C.01_04, D1-01-02-1.01_29, D1-01-2.02_11, D1-06-01_03 | [25 empty] | POP
|  | T05 | [25 empty] | POP
|  | Vnitřní dveře jednokřídlé | [25 empty] | POP
|  | Provedení: dveře dřevěné plné s dřevotřískovou | [25 empty] | POP
|  | výplní do ocelové zárubně | [25 empty] | POP
|  | - hladké, s polodrážkou | [25 empty] | POP
|  | - povrchová úprava HPL laminát | [25 empty] | POP
|  | Požární odolnost: EW 15 DP3 – C3 | [25 empty] | POP
|  | Rozměr dveří: 800/1 970 mm = sv. zárubně | [25 empty] | POP
|  | Barva: světle šedá | [25 empty] | POP
|  | Kování: závěsy pro otočné dveře, | [25 empty] | POP
|  | zámek vložkový + vložka | [25 empty] | POP
|  | kování štítové klika/klika, stříbrný kov | [25 empty] | POP
|  | Doplňky: dveře opatřeny samozavíračem | [25 empty] | POP
POP
|  | 2L + 2P | [25 empty] | POP
238 | T06 | Dveře vnitřní jednokřídlé 900/1970mm EW 15 DP3 D+M | kus | 1 |  | 0 |  | 0 |  | 0 | 21 | 0 | 0.02 | 0.02 | 0 | 0 |  | Vlastní | Indiv | 0 | 0 |  | Práce | Běžná |  |  |  | POL1_
|  | C.01_04, D1-01-02-1.01_29, D1-01-2.02_11, D1-06-01_03 | [25 empty] | POP
|  | T06 | [25 empty] | POP
|  | Vnitřní dveře jednokřídlé | [25 empty] | POP
|  | Provedení: dveře dřevěné plné s dřevotřískovou | [25 empty] | POP
|  | výplní do ocelové zárubně | [25 empty] | POP
|  | - hladké, s polodrážkou | [25 empty] | POP
|  | - povrchová úprava HPL laminát | [25 empty] | POP
|  | Požární odolnost: EW 15 DP3 – C3 | [25 empty] | POP
|  | Rozměr dveří: 900/1 970 mm = sv. zárubně | [25 empty] | POP
|  | Barva: světle šedá | [25 empty] | POP
|  | Kování: závěsy pro otočné dveře, | [25 empty] | POP
|  | zámek vložkový + vložka | [25 empty] | POP
|  | kování štítové klika/klika, stříbrný kov | [25 empty] | POP
|  | Doplňky: dveře opatřeny samozavíračem | [25 empty] | POP
POP
|  | 1L | [25 empty] | POP
239 | T07 | Dveře vnitřní jednokřídlé 1000/1970mm D+M | kus | 1 |  | 0 |  | 0 |  | 0 | 21 | 0 | 0.02 | 0.02 | 0 | 0 |  | Vlastní | Indiv | 0 | 0 |  | Práce | Běžná |  |  |  | POL1_
|  | C.01_04, D1-01-02-1.01_29, D1-01-2.02_11, D1-06-01_03 | [25 empty] | POP
|  | T07 | [25 empty] | POP
|  | Vnitřní dveře jednokřídlé | [25 empty] | POP
|  | Provedení: dveře dřevěné plné s dřevotřískovou | [25 empty] | POP
|  | výplní do ocelové zárubně | [25 empty] | POP
|  | - hladké, s polodrážkou | [25 empty] | POP
|  | - povrchová úprava HPL laminát | [25 empty] | POP
|  | Požární odolnost: - bez požadavku | [25 empty] | POP
|  | Rozměr dveří: 1 000/1 970 mm = sv. zárubně | [25 empty] | POP
|  | Barva: světle šedá | [25 empty] | POP
|  | Kování: závěsy pro otočné dveře, | [25 empty] | POP
|  | zámek vložkový + vložka | [25 empty] | POP
|  | kování štítové klika/klika, stříbrný kov | [25 empty] | POP
|  | Doplňky: dveře opatřeny samozavíračem | [25 empty] | POP
POP
|  | 1P | [25 empty] | POP
240 | T08 | Dveře vnitřní jednokřídlé 1100/1970mm EW 15 DP3 D+M | kus | 1 |  | 0 |  | 0 |  | 0 | 21 | 0 | 0.02 | 0.02 | 0 | 0 |  | Vlastní | Indiv | 0 | 0 |  | Práce | Běžná |  |  |  | POL1_
|  | C.01_04, D1-01-02-1.01_29, D1-01-2.02_11, D1-06-01_03 | [25 empty] | POP
|  | T08 | [25 empty] | POP
|  | Vnitřní dveře jednokřídlé | [25 empty] | POP
|  | Provedení: dveře dřevěné plné s dřevotřískovou | [25 empty] | POP
|  | výplní do ocelové zárubně | [25 empty] | POP
|  | - hladké, s polodrážkou | [25 empty] | POP
|  | - povrchová úprava HPL laminát | [25 empty] | POP
|  | Požární odolnost: EW 15 DP3 | [25 empty] | POP
|  | Rozměr dveří: 1 100/1 970 mm = sv. zárubně | [25 empty] | POP
|  | Barva: světle šedá | [25 empty] | POP
|  | Kování: závěsy pro otočné dveře, | [25 empty] | POP
|  | zámek vložkový + vložka | [25 empty] | POP
|  | kování štítové klika/klika, stříbrný kov | [25 empty] | POP
|  | Doplňky: dveře opatřeny samozavíračem | [25 empty] | POP
POP
|  | 1P | [25 empty] | POP
241 | T09 | Dveře vnitřní jednokřídlé posuvné 1200/1970mm D+M | kus | 1 |  | 0 |  | 0 |  | 0 | 21 | 0 | 0.03 | 0.03 | 0 | 0 |  | Vlastní | Indiv | 0 | 0 |  | Práce | Běžná |  |  |  | POL1_
|  | C.01_04, D1-01-02-1.01_29, D1-01-2.02_11, D1-06-01_03 | [25 empty] | POP
|  | T09 | [25 empty] | POP
|  | Vnitřní dveře jednokřídlé | [25 empty] | POP
|  | Provedení: dveře dřevěné plné s výplní | [25 empty] | POP
|  | z odlehčené dřevotřísky | [25 empty] | POP
|  | - hladké | [25 empty] | POP
|  | - povrchová úprava HPL laminát | [25 empty] | POP
|  | - posuvné před stěnou | [25 empty] | POP
|  | Požární odolnost: - bez požadavku | [25 empty] | POP
|  | Rozměr dveří: 1 200/1 970 mm = sv. zárubně | [25 empty] | POP
|  | Barva: světle šedá | [25 empty] | POP
|  | Kování: madlo hranaté, nerezová ocel broušená | [25 empty] | POP
|  | Doplňky: - | [25 empty] | POP
|  | Poznámky: Dodávka včetně pojezdového systému | [25 empty] | POP
|  | s horním nosným profilem | [25 empty] | POP
POP
|  | 1P | [25 empty] | POP
242 | T10a | Parapet okenní vnitřní 4205/420mm D+M | kus | 1 |  | 0 |  | 0 |  | 0 | 21 | 0 | 0 | 0 | 0 | 0 |  | Vlastní | Indiv | 0 | 0 |  | Práce | Běžná |  |  |  | POL1_
|  | C.01_04, D1-01-02-1.01_29, D1-01-2.02_11, D1-06-01_03 | [25 empty] | POP
|  | T10a | [25 empty] | POP
|  | Vnitřní okenní parapet | [25 empty] | POP
|  | Provedení: parapetní deska z DTD desky tl. 16 | [25 empty] | POP
|  | mm, odolné vůči vlhkosti, laminát 0,6 mm HPL | [25 empty] | POP
|  | - deska s čelním ohybem 40 mm, spodní strana | [25 empty] | POP
|  | impregnovaný protitah, zadní strana hranovací | [25 empty] | POP
|  | páska, boční hrany s krytkami v bílé barvě | [25 empty] | POP
|  | Rozměr parapetu: 4 205/420 mm | [25 empty] | POP
|  | Barva: bílá | [25 empty] | POP
|  | Poznámky: - napojený na prvek T10b | [25 empty] | POP
243 | T10b | Parapet okenní vnitřní 8275/420mm D+M | kus | 1 |  | 0 |  | 0 |  | 0 | 21 | 0 | 0 | 0 | 0 | 0 |  | Vlastní | Indiv | 0 | 0 |  | Práce | Běžná |  |  |  | POL1_
|  | C.01_04, D1-01-02-1.01_29, D1-01-2.02_11, D1-06-01_03 | [25 empty] | POP
|  | T10b | [25 empty] | POP
|  | Vnitřní okenní parapet | [25 empty] | POP
|  | Provedení: parapetní deska z DTD desky tl. 16 | [25 empty] | POP
|  | mm, odolné vůči vlhkosti, laminát 0,6 mm HPL | [25 empty] | POP
|  | - deska s čelním ohybem 40 mm, spodní strana | [25 empty] | POP
|  | impregnovaný protitah, zadní strana hranovací | [25 empty] | POP
|  | páska, boční hrany s krytkami v bílé barvě | [25 empty] | POP
|  | Rozměr parapetu: 8 275/420 mm | [25 empty] | POP
|  | Barva: bílá | [25 empty] | POP
|  | Poznámky: - napojený na prvek T10a | [25 empty] | POP
244 | T11 | Parapet okenní vnitřní 4260/250mm D+M | kus | 1 |  | 0 |  | 0 |  | 0 | 21 | 0 | 0 | 0 | 0 | 0 |  | Vlastní | Indiv | 0 | 0 |  | Práce | Běžná |  |  |  | POL1_
|  | C.01_04, D1-01-02-1.01_29, D1-01-2.02_11, D1-06-01_03 | [25 empty] | POP
|  | T11 | [25 empty] | POP
|  | Vnitřní okenní parapet | [25 empty] | POP
|  | Provedení: parapetní deska z DTD desky tl. 16 | [25 empty] | POP
|  | mm, odolné vůči vlhkosti, laminát 0,6 mm HPL | [25 empty] | POP
|  | - deska s čelním ohybem 40 mm, spodní strana | [25 empty] | POP
|  | impregnovaný protitah, zadní strana hranovací | [25 empty] | POP
|  | páska, boční hrany s krytkami v bílé barvě | [25 empty] | POP
|  | Rozměr parapetu: 4 260/250 mm | [25 empty] | POP
|  | Barva: bílá | [25 empty] | POP
245 | T12 | Parapet okenní vnitřní 4270/250mm D+M | kus | 1 |  | 0 |  | 0 |  | 0 | 21 | 0 | 0 | 0 | 0 | 0 |  | Vlastní | Indiv | 0 | 0 |  | Práce | Běžná |  |  |  | POL1_
|  | C.01_04, D1-01-02-1.01_29, D1-01-2.02_11, D1-06-01_03 | [25 empty] | POP
|  | T12 | [25 empty] | POP
|  | Vnitřní okenní parapet | [25 empty] | POP
|  | Provedení: parapetní deska z DTD desky tl. 16 | [25 empty] | POP
|  | mm, odolné vůči vlhkosti, laminát 0,6 mm HPL | [25 empty] | POP
|  | - deska s čelním ohybem 40 mm, spodní strana | [25 empty] | POP
|  | impregnovaný protitah, zadní strana hranovací | [25 empty] | POP
|  | páska, boční hrany s krytkami v bílé barvě | [25 empty] | POP
|  | Rozměr parapetu: 4 270/250 mm | [25 empty] | POP
|  | Barva: bílá | [25 empty] | POP
246 | T13 | Parapet okenní vnitřní 4400/250mm D+M | kus | 1 |  | 0 |  | 0 |  | 0 | 21 | 0 | 0 | 0 | 0 | 0 |  | Vlastní | Indiv | 0 | 0 |  | Práce | Běžná |  |  |  | POL1_
|  | C.01_04, D1-01-02-1.01_29, D1-01-2.02_11, D1-06-01_03 | [25 empty] | POP
|  | T13 | [25 empty] | POP
|  | Vnitřní okenní parapet | [25 empty] | POP
|  | Provedení: parapetní deska z DTD desky tl. 16 | [25 empty] | POP
|  | mm, odolné vůči vlhkosti, laminát 0,6 mm HPL | [25 empty] | POP
|  | - deska s čelním ohybem 40 mm, spodní strana | [25 empty] | POP
|  | impregnovaný protitah, zadní strana hranovací | [25 empty] | POP
|  | páska, boční hrany s krytkami v bílé barvě | [25 empty] | POP
|  | Rozměr parapetu: 4 400/250 mm | [25 empty] | POP
|  | Barva: bílá | [25 empty] | POP
247 | T14 | Parapet okenní vnitřní 3150/250mm D+M | kus | 1 |  | 0 |  | 0 |  | 0 | 21 | 0 | 0 | 0 | 0 | 0 |  | Vlastní | Indiv | 0 | 0 |  | Práce | Běžná |  |  |  | POL1_
|  | C.01_04, D1-01-02-1.01_29, D1-01-2.02_11, D1-06-01_03 | [25 empty] | POP
|  | T14 | [25 empty] | POP
|  | Vnitřní okenní parapet | [25 empty] | POP
|  | Provedení: parapetní deska z DTD desky tl. 16 | [25 empty] | POP
|  | mm, odolné vůči vlhkosti, laminát 0,6 mm HPL | [25 empty] | POP
|  | - deska s čelním ohybem 40 mm, spodní strana | [25 empty] | POP
|  | impregnovaný protitah, zadní strana hranovací | [25 empty] | POP
|  | páska, boční hrany s krytkami v bílé barvě | [25 empty] | POP
|  | Rozměr parapetu: 3 150/250 mm | [25 empty] | POP
|  | Barva: bílá | [25 empty] | POP
248 | T15 | Parapet okenní vnitřní 2520/250mm D+M | kus | 1 |  | 0 |  | 0 |  | 0 | 21 | 0 | 0 | 0 | 0 | 0 |  | Vlastní | Indiv | 0 | 0 |  | Práce | Běžná |  |  |  | POL1_
|  | C.01_04, D1-01-02-1.01_29, D1-01-2.02_11, D1-06-01_03 | [25 empty] | POP
|  | T15 | [25 empty] | POP
|  | Vnitřní okenní parapet | [25 empty] | POP
|  | Provedení: parapetní deska z DTD desky tl. 16 | [25 empty] | POP
|  | mm, odolné vůči vlhkosti, laminát 0,6 mm HPL | [25 empty] | POP
|  | - deska s čelním ohybem 40 mm, spodní strana | [25 empty] | POP
|  | impregnovaný protitah, zadní strana hranovací | [25 empty] | POP
|  | páska, boční hrany s krytkami v bílé barvě | [25 empty] | POP
|  | Rozměr parapetu: 2 520/250 mm | [25 empty] | POP
|  | Barva: bílá | [25 empty] | POP
249 | T16 | Parapet okenní vnitřní 2050/250mm D+M | kus | 1 |  | 0 |  | 0 |  | 0 | 21 | 0 | 0 | 0 | 0 | 0 |  | Vlastní | Indiv | 0 | 0 |  | Práce | Běžná |  |  |  | POL1_
|  | C.01_04, D1-01-02-1.01_29, D1-01-2.02_11, D1-06-01_03 | [25 empty] | POP
|  | T16 | [25 empty] | POP
|  | Vnitřní okenní parapet | [25 empty] | POP
|  | Provedení: parapetní deska z DTD desky tl. 16 | [25 empty] | POP
|  | mm, odolné vůči vlhkosti, laminát 0,6 mm HPL | [25 empty] | POP
|  | - deska s čelním ohybem 40 mm, spodní strana | [25 empty] | POP
|  | impregnovaný protitah, zadní strana hranovací | [25 empty] | POP
|  | páska, boční hrany s krytkami v bílé barvě | [25 empty] | POP
|  | Rozměr parapetu: 2 050/250 mm | [25 empty] | POP
|  | Barva: bílá | [25 empty] | POP
250 | T17 | Parapet okenní vnitřní 560/250mm D+M | kus | 1 |  | 0 |  | 0 |  | 0 | 21 | 0 | 0 | 0 | 0 | 0 |  | Vlastní | Indiv | 0 | 0 |  | Práce | Běžná |  |  |  | POL1_
|  | C.01_04, D1-01-02-1.01_29, D1-01-2.02_11, D1-06-01_03 | [25 empty] | POP
|  | T17 | [25 empty] | POP
|  | Vnitřní okenní parapet | [25 empty] | POP
|  | Provedení: parapetní deska z DTD desky tl. 16 | [25 empty] | POP
|  | mm, odolné vůči vlhkosti, laminát 0,6 mm HPL | [25 empty] | POP
|  | - deska s čelním ohybem 40 mm, spodní strana | [25 empty] | POP
|  | impregnovaný protitah, zadní strana hranovací | [25 empty] | POP
|  | páska, boční hrany s krytkami v bílé barvě | [25 empty] | POP
|  | Rozměr parapetu: 560/250 mm | [25 empty] | POP
|  | Barva: bílá | [25 empty] | POP
251 | T18 | Parapet okenní vnitřní 2870/420mm D+M | kus | 1 |  | 0 |  | 0 |  | 0 | 21 | 0 | 0 | 0 | 0 | 0 |  | Vlastní | Indiv | 0 | 0 |  | Práce | Běžná |  |  |  | POL1_
|  | C.01_04, D1-01-02-1.01_29, D1-01-2.02_11, D1-06-01_03 | [25 empty] | POP
|  | T18 | [25 empty] | POP
|  | Vnitřní okenní parapet | [25 empty] | POP
|  | Provedení: parapetní deska z DTD desky tl. 16 | [25 empty] | POP
|  | mm, odolné vůči vlhkosti, laminát 0,6 mm HPL | [25 empty] | POP
|  | - deska s čelním ohybem 40 mm, spodní strana | [25 empty] | POP
|  | impregnovaný protitah, zadní strana hranovací | [25 empty] | POP
|  | páska, boční hrany s krytkami v bílé barvě | [25 empty] | POP
|  | Rozměr parapetu: 2870/420 mm | [25 empty] | POP
|  | Barva: bílá | [25 empty] | POP
Díl: | 767 | Konstrukce zámečnické |  |  |  | 0 |  | 0 |  | 0 |  | 0 |  | 6.78 |  | 0 |  |  |  |  | 316.75 | [6 empty] | DIL
252 | 13317055R | Tyč ocelová válcovaná za tepla průřez: čtvercový; značka: S235JR (1.0038); šířka ramene = 50 mm | t | 0.088 |  | 0 |  | 0 |  | 0 | 21 | 0 | 1 | 0.09 | 0 | 0 | SPCM | RTS 25/ II | RTS 25/ II | 0 | 0 |  | Specifikace | Běžná |  |  |  | POL3_
|  | C.01_04, D1-01-02-1.01_29, D1-01-2.02_11, D1-06-01_03 | [25 empty] | POP
|  | Začátek provozního součtu | [25 empty] | VV
|  | konstrukce pod TČ : | [25 empty] | VV | 2
|  | J3.1 50/50/5 : 35,7 |  | 35.7 | [23 empty] | VV | 2
|  | J3.2 50/50/5 : 12,7 |  | 12.7 | [23 empty] | VV | 2
|  | J3.3 50/50/5 : 31,6 |  | 31.6 | [23 empty] | VV | 2
|  | Mezisoučet |  | 80 | [23 empty] | VV | 3
|  | Konec provozního součtu | [25 empty] | VV
|  | 10% svary a spoj. materiál : (80/1000)*1,1 |  | 0.09 | [23 empty] | VV | 0
253 | 13318075R | Tyč ocelová válcovaná za tepla průřez: čtvercový; značka: S355J2 (1.0577); šířka ramene = 60 mm | t | 0.2404 |  | 0 |  | 0 |  | 0 | 21 | 0 | 1 | 0.24 | 0 | 0 | SPCM | RTS 25/ II | RTS 25/ II | 0 | 0 |  | Specifikace | Běžná |  |  |  | POL3_
|  | C.01_04, D1-01-02-1.01_29, D1-01-2.02_11, D1-06-01_03 | [25 empty] | POP
|  | atika 1.17, 1.24 : | [25 empty] | VV | 0
|  | Začátek provozního součtu | [25 empty] | VV
|  | J1.15 : 100,5 |  | 100.5 | [23 empty] | VV | 2
|  | J1.16 : 56,4 |  | 56.4 | [23 empty] | VV | 2
|  | J1.17 : 11 |  | 11 | [23 empty] | VV | 2
|  | ostatní : 16,8+55,7 |  | 72.5 | [23 empty] | VV | 2
|  | Mezisoučet |  | 240.4 | [23 empty] | VV | 3
|  | Konec provozního součtu | [25 empty] | VV
|  | 240,4/1000 |  | 0.2404 | [23 empty] | VV | 0
254 | 13318100R | Tyč ocelová válcovaná za tepla průřez: čtvercový; značka: S355J2 (1.0577); šířka ramene = 80 mm | t | 0.66809 |  | 0 |  | 0 |  | 0 | 21 | 0 | 1 | 0.67 | 0 | 0 | SPCM | RTS 25/ II | RTS 25/ II | 0 | 0 |  | Specifikace | Běžná |  |  |  | POL3_
|  | C.01_04, D1-01-02-1.01_29, D1-01-2.02_11, D1-06-01_03 | [25 empty] | POP
|  | Začátek provozního součtu | [25 empty] | VV
|  | sloupy a nosníky stěn 1.NP : | [25 empty] | VV | 2
|  | MSH 80/80/7,1 2885mm 3x : 136,75 |  | 136.75 | [23 empty] | VV | 2
|  | MSH 80/80/7,1 2435 2x : 76,95 |  | 76.95 | [23 empty] | VV | 2
|  | MSH 80/80/7,1 2285 4x : 144,41 |  | 144.41 | [23 empty] | VV | 2
|  | přístavek 1.36 : | [25 empty] | VV | 2
|  | MSH 80/80/4 sloupek 1x 3944mm : 35,3 |  | 35.3 | [23 empty] | VV | 2
|  | přístavek 1.17 : | [25 empty] | VV | 2
|  | MSH 80/80/4 sloupek 6x 3984mm : 213,94 |  | 213.94 | [23 empty] | VV | 2
|  | Mezisoučet |  | 607.35 | [23 empty] | VV | 3
|  | Konec provozního součtu | [25 empty] | VV
|  | 10% svary a spoj. materiál : (607,35/1000)*1,1 |  | 0.66809 | [23 empty] | VV | 0
255 | 13323009R | Tyč ocelová válcovaná za tepla průřez: plochý; značka: S355J2 (1.0577); šířka ramene = 100 mm; t = 8,0 mm | t | 0.0058 |  | 0 |  | 0 |  | 0 | 21 | 0 | 1 | 0.01 | 0 | 0 | SPCM | RTS 25/ II | RTS 25/ II | 0 | 0 |  | Specifikace | Běžná |  |  |  | POL3_
|  | C.01_04, D1-01-02-1.01_29, D1-01-2.02_11, D1-06-01_03 | [25 empty] | POP
|  | Začátek provozního součtu | [25 empty] | VV
|  | přístavek 1.17 : | [25 empty] | VV | 2
|  | PL 8x100 styč. plech 6x : 4,52 |  | 4.52 | [23 empty] | VV | 2
|  | přístavek 1.36 : | [25 empty] | VV | 2
|  | PL 8x100 styč. plech 1x : 0,75 |  | 0.75 | [23 empty] | VV | 2
|  | Mezisoučet |  | 5.27 | [23 empty] | VV | 3
|  | Konec provozního součtu | [25 empty] | VV
|  | 10% svary a spoj. materiál : (5,27/1000)*1,1 |  | 0.01 | [23 empty] | VV | 0
256 | 13324631R | Tyč ocelová válcovaná za tepla průřez: plochý; značka: S355J2 (1.0577); šířka ramene = 120 mm; t = 15,0 mm | t | 0.03233 |  | 0 |  | 0 |  | 0 | 21 | 0 | 1 | 0.03 | 0 | 0 | SPCM | RTS 25/ II | RTS 25/ II | 0 | 0 |  | Specifikace | Běžná |  |  |  | POL3_
|  | C.01_04, D1-01-02-1.01_29, D1-01-2.02_11, D1-06-01_03 | [25 empty] | POP
|  | sloupy a nosníky stěn 1.NP : | [25 empty] | VV | 0
|  | Začátek provozního součtu | [25 empty] | VV
|  | PL 15x120 : 29,39 |  | 29.39 | [23 empty] | VV | 2
|  | Mezisoučet |  | 29.39 | [23 empty] | VV | 3
|  | Konec provozního součtu | [25 empty] | VV
|  | 10% svary a spoj. materiál : (29,39/1000)*1,1 |  | 0.03 | [23 empty] | VV | 0
257 | 13326033RRR | Tyč ocelová plochá S235JR, rozměr 180 x 15 mm | t | 0.04384 |  | 0 |  | 0 |  | 0 | 21 | 0 | 1 | 0.04 | 0 | 0 |  | Vlastní | Indiv | 0 | 0 |  | Specifikace | Běžná |  |  |  | POL3_
|  | C.01_04, D1-01-02-1.01_29, D1-01-2.02_11, D1-06-01_03 | [25 empty] | POP
|  | sloupy a nosníky stěn 1.NP : | [25 empty] | VV | 0
|  | Začátek provozního součtu | [25 empty] | VV
|  | PL 15x180 : 34,34 |  | 34.34 | [23 empty] | VV | 2
|  | PL 15x180 : 5,51 |  | 5.51 | [23 empty] | VV | 2
|  | Mezisoučet |  | 39.85 | [23 empty] | VV | 3
|  | Konec provozního součtu | [25 empty] | VV
|  | 10% svary a spoj. materiál : (39,85/1000)*1,1 |  | 0.04 | [23 empty] | VV | 0
258 | 13326236R | Tyč ocelová válcovaná za tepla průřez: plochý; značka: S355J2 (1.0577); šířka ramene = 150 mm; t = 10,0 mm | t | 0.02233 |  | 0 |  | 0 |  | 0 | 21 | 0 | 1 | 0.02 | 0 | 0 | SPCM | RTS 25/ II | RTS 25/ II | 0 | 0 |  | Specifikace | Běžná |  |  |  | POL3_
|  | C.01_04, D1-01-02-1.01_29, D1-01-2.02_11, D1-06-01_03 | [25 empty] | POP
|  | Začátek provozního součtu | [25 empty] | VV
|  | konstrukce pod TČ : | [25 empty] | VV | 2
|  | P1.1 P10-150/1700 : 20,3 |  | 20.3 | [23 empty] | VV | 2
|  | Mezisoučet |  | 20.3 | [23 empty] | VV | 3
|  | Konec provozního součtu | [25 empty] | VV
|  | 10% svary a spoj. materiál : (20,3/1000)*1,1 |  | 0.02 | [23 empty] | VV | 0
259 | 13326236RRR | Tyč ocelová plochá S355J2, rozměr 160 x 12 mm | t | 0.01857 |  | 0 |  | 0 |  | 0 | 21 | 0 | 1 | 0.02 | 0 | 0 |  | Vlastní | Indiv | 0 | 0 |  | Specifikace | Běžná |  |  |  | POL3_
|  | C.01_04, D1-01-02-1.01_29, D1-01-2.02_11, D1-06-01_03 | [25 empty] | POP
|  | Začátek provozního součtu | [25 empty] | VV
|  | přístavek 1.36 : | [25 empty] | VV | 2
|  | PL 12x160 pat. plech 1x : 2,41 |  | 2.41 | [23 empty] | VV | 2
|  | přístavek 1.17 : | [25 empty] | VV | 2
|  | PL 12x160 pat. plech 6x : 14,47 |  | 14.47 | [23 empty] | VV | 2
|  | Mezisoučet |  | 16.88 | [23 empty] | VV | 3
|  | Konec provozního součtu | [25 empty] | VV
|  | 10% svary a spoj. materiál : (16,88/1000)*1,1 |  | 0.02 | [23 empty] | VV | 0
260 | 13326237RRR | Tyč ocelová plochá S355J2, rozměr 160 x 15 mm | t | 0.02068 |  | 0 |  | 0 |  | 0 | 21 | 0 | 1 | 0.02 | 0 | 0 |  | Vlastní | Indiv | 0 | 0 |  | Specifikace | Běžná |  |  |  | POL3_
|  | C.01_04, D1-01-02-1.01_29, D1-01-2.02_11, D1-06-01_03 | [25 empty] | POP
|  | Začátek provozního součtu | [25 empty] | VV
|  | mikropiloty : | [25 empty] | VV | 2
|  | kotevní deska 200x200/15 : 4,7*4 |  | 18.8 | [23 empty] | VV | 2
|  | Mezisoučet |  | 18.8 | [23 empty] | VV | 3
|  | Konec provozního součtu | [25 empty] | VV
|  | 10% svary a spoj. materiál : (18,8/1000)*1,1 |  | 0.02068 | [23 empty] | VV | 0
261 | 13326239RRR | Tyč ocelová plochá S355J2, rozměr 280 x 8 mm | t | 0.01161 |  | 0 |  | 0 |  | 0 | 21 | 0 | 1 | 0.01 | 0 | 0 |  | Vlastní | Indiv | 0 | 0 |  | Specifikace | Běžná |  |  |  | POL3_
|  | C.01_04, D1-01-02-1.01_29, D1-01-2.02_11, D1-06-01_03 | [25 empty] | POP
|  | strop 1.NP : | [25 empty] | VV | 0
|  | Začátek provozního součtu | [25 empty] | VV
|  | PL 8x280 K1 : 10,55 |  | 10.55 | [23 empty] | VV | 2
|  | Konec provozního součtu | [25 empty] | VV
|  | 10% svary a spoj. materiál : (10,55/1000)*1,1 |  | 0.01 | [23 empty] | VV | 0
262 | 13326242R | Tyč ocelová válcovaná za tepla průřez: plochý; značka: S355J2 (1.0577); šířka ramene = 150 mm; t = 40,0 mm | t | 0.02487 |  | 0 |  | 0 |  | 0 | 21 | 0 | 1 | 0.02 | 0 | 0 | SPCM | RTS 25/ II | RTS 25/ II | 0 | 0 |  | Specifikace | Běžná |  |  |  | POL3_
|  | C.01_04, D1-01-02-1.01_29, D1-01-2.02_11, D1-06-01_03 | [25 empty] | POP
|  | strop 1.NP : | [25 empty] | VV | 0
|  | Začátek provozního součtu | [25 empty] | VV
|  | PL 15x300 K1 : 22,61 |  | 22.61 | [23 empty] | VV | 2
|  | Konec provozního součtu | [25 empty] | VV
|  | 10% svary a spoj. materiál : (22,61/1000)*1,1 |  | 0.02 | [23 empty] | VV | 0
263 | 13383420R | Tyč ocelová válcovaná za tepla průřez: IPE; značka: S235JR (1.0038); h = 120 mm; b = 64 mm; s = 4,4 mm; t = 6,3 mm | t | 0.09953 |  | 0 |  | 0 |  | 0 | 21 | 0 | 1 | 0.1 | 0 | 0 | SPCM | RTS 25/ II | RTS 25/ II | 0 | 0 |  | Specifikace | Běžná |  |  |  | POL3_
|  | C.01_04, D1-01-02-1.01_29, D1-01-2.02_11, D1-06-01_03 | [25 empty] | POP
|  | Začátek provozního součtu | [25 empty] | VV
|  | přístavek 1.17 : | [25 empty] | VV | 2
|  | IPE 120 příčník 2x : 26,83 |  | 26.83 | [23 empty] | VV | 2
|  | přístavek 1.36 : | [25 empty] | VV | 2
|  | IPE 120 příčník 3x : 63,65 |  | 63.65 | [23 empty] | VV | 2
|  | Mezisoučet |  | 90.48 | [23 empty] | VV | 3
|  | Konec provozního součtu | [25 empty] | VV
|  | 10% svary a spoj. materiál : (90,48/1000)*1,1 |  | 0.1 | [23 empty] | VV | 0
264 | 13383430R | Tyč ocelová válcovaná za tepla průřez: IPE; značka: S235JR (1.0038); h = 160 mm; b = 82 mm; s = 5,0 mm; t = 7,4 mm | t | 0.65175 |  | 0 |  | 0 |  | 0 | 21 | 0 | 1 | 0.65 | 0 | 0 | SPCM | RTS 25/ II | RTS 25/ II | 0 | 0 |  | Specifikace | Běžná |  |  |  | POL3_
|  | C.01_04, D1-01-02-1.01_29, D1-01-2.02_11, D1-06-01_03 | [25 empty] | POP
|  | Začátek provozního součtu | [25 empty] | VV
|  | přístavek 1.36 : | [25 empty] | VV | 2
|  | IPE 160 podélník 1x : 68,57 |  | 68.57 | [23 empty] | VV | 2
|  | přístavek 1.17 : | [25 empty] | VV | 2
|  | IPE 160 příčník 6x : 354,55 |  | 354.55 | [23 empty] | VV | 2
|  | IPE 160 podélník 1x : 169,38 |  | 169.38 | [23 empty] | VV | 2
|  | Mezisoučet |  | 592.5 | [23 empty] | VV | 3
|  | Konec provozního součtu | [25 empty] | VV
|  | 10% svary a spoj. materiál : (592,5/1000)*1,1 |  | 0.65 | [23 empty] | VV | 0
265 | 15481275R | Výrobek plochý ocelový s povlakem - plech; trapézový; tl = 0,80 mm; v. vlny = 49 mm; šířka vlny = 100 mm; povrchová úprava: pozink | t | 0.46 |  | 0 |  | 0 |  | 0 | 21 | 0 | 1 | 0.46 | 0 | 0 | SPCM | RTS 25/ II | RTS 25/ II | 0 | 0 |  | Specifikace | Běžná |  |  |  | POL3_
|  | C.01_04, D1-01-02-1.01_29, D1-01-2.02_11, D1-06-01_03 | [25 empty] | POP
|  | S02 | [25 empty] | POP
|  | trapézový plech TR40S/160, 0,75mm | [25 empty] | POP
|  | plocha (4,1x1,95+10,72*3,53)=45,8m2 | [25 empty] | POP
|  | hmotnost 45,8m2x7,67kg/m2x1,3=460kg | [25 empty] | POP
|  | S02 : | [25 empty] | VV | 0
|  | trapézový plech TR40S/160 : 460/1000 |  | 0.46 | [23 empty] | VV | 0
266 | 767995101R00 | Výroba a montáž atypických kovovových doplňků staveb hmotnosti do 5 kg | kg | 22.15 |  | 0 |  | 0 |  | 0 | 21 | 0 | 6e-05 | 0 | 0 | 0 | 800-767 | RTS 25/ II | RTS 25/ II | 0.426 | 9.44 |  | Práce | Běžná |  |  |  | POL1_
|  | C.01_04, D1-01-02-1.01_29, D1-01-2.02_11, D1-06-01_03 | [25 empty] | POP
|  | - VŠECHNY OCELOVÉ PRVKY BUDOU OPATŘENY ZÁKLADNÍM NÁTĚREM | [25 empty] | POP
|  | - PŘIZNANÉ PRVKY BUDOU NAVÍC S NÁTĚREM V BARVĚ VÝPLNÍ OTVORŮ (ANTRACIT - RAL 7016) | [25 empty] | POP
|  | přístavek 1.36 : | [25 empty] | VV | 0
|  | PL 8x100 styč. plech 1x : 0,75 |  | 0.75 | [23 empty] | VV | 0
|  | PL 12x160 pat. plech 1x : 2,41 |  | 2.41 | [23 empty] | VV | 0
|  | přístavek 1.17 : | [25 empty] | VV | 0
|  | PL 8x100 styč. plech 6x : 4,52 |  | 4.52 | [23 empty] | VV | 0
|  | PL 12x160 pat. plech 6x : 14,47 |  | 14.47 | [23 empty] | VV | 0
267 | 767995102R00 | Výroba a montáž atypických kovovových doplňků staveb hmotnosti přes 5 do 10 kg | kg | 69.24 |  | 0 |  | 0 |  | 0 | 21 | 0 | 6e-05 | 0 | 0 | 0 | 800-767 | RTS 25/ II | RTS 25/ II | 0.304 | 21.05 |  | Práce | Běžná |  |  |  | POL1_
|  | C.01_04, D1-01-02-1.01_29, D1-01-2.02_11, D1-06-01_03 | [25 empty] | POP
|  | - VŠECHNY OCELOVÉ PRVKY BUDOU OPATŘENY ZÁKLADNÍM NÁTĚREM | [25 empty] | POP
|  | - PŘIZNANÉ PRVKY BUDOU NAVÍC S NÁTĚREM V BARVĚ VÝPLNÍ OTVORŮ (ANTRACIT - RAL 7016) | [25 empty] | POP
|  | sloupy a nosníky stěn 1.NP : | [25 empty] | VV | 0
|  | PL 15x180 : 34,34 |  | 34.34 | [23 empty] | VV | 0
|  | PL 15x120 : 29,39 |  | 29.39 | [23 empty] | VV | 0
|  | PL 15x180 : 5,51 |  | 5.51 | [23 empty] | VV | 0
268 | 767995103R00 | Výroba a montáž atypických kovovových doplňků staveb hmotnosti přes 10 do 20 kg | kg | 538.79 |  | 0 |  | 0 |  | 0 | 21 | 0 | 6e-05 | 0.03 | 0 | 0 | 800-767 | RTS 25/ II | RTS 25/ II | 0.221 | 119.07 |  | Práce | Běžná |  |  |  | POL1_
|  | C.01_04, D1-01-02-1.01_29, D1-01-2.02_11, D1-06-01_03 | [25 empty] | POP
|  | - VŠECHNY OCELOVÉ PRVKY BUDOU OPATŘENY ZÁKLADNÍM NÁTĚREM | [25 empty] | POP
|  | - PŘIZNANÉ PRVKY BUDOU NAVÍC S NÁTĚREM V BARVĚ VÝPLNÍ OTVORŮ (ANTRACIT - RAL 7016) | [25 empty] | POP
|  | přístavek 1.17 : | [25 empty] | VV | 0
|  | IPE 120 příčník 2x : 26,83 |  | 26.83 | [23 empty] | VV | 0
|  | strop 1.NP : | [25 empty] | VV | 0
|  | PL 15x300 K1 : 22,61 |  | 22.61 | [23 empty] | VV | 0
|  | PL 8x280 K1 : 10,55 |  | 10.55 | [23 empty] | VV | 0
|  | S02 : | [25 empty] | VV | 0
|  | trapézový plech TR40S/160 : 460 |  | 460 | [23 empty] | VV | 0
|  | kotevní deska 200x200/15 : 18,8 |  | 18.8 | [23 empty] | VV | 0
269 | 767995104R00 | Výroba a montáž atypických kovovových doplňků staveb hmotnosti přes 20 do 50 kg | kg | 1011.7 |  | 0 |  | 0 |  | 0 | 21 | 0 | 5e-05 | 0.05 | 0 | 0 | 800-767 | RTS 25/ II | RTS 25/ II | 0.1 | 101.17 |  | Práce | Běžná |  |  |  | POL1_
|  | C.01_04, D1-01-02-1.01_29, D1-01-2.02_11, D1-06-01_03 | [25 empty] | POP
|  | - VŠECHNY OCELOVÉ PRVKY BUDOU OPATŘENY ZÁKLADNÍM NÁTĚREM | [25 empty] | POP
|  | - PŘIZNANÉ PRVKY BUDOU NAVÍC S NÁTĚREM V BARVĚ VÝPLNÍ OTVORŮ (ANTRACIT - RAL 7016) | [25 empty] | POP
POP
|  | Konstrukce pod TČ | [25 empty] | POP
|  | - PŘED VÝROBOU OCELOVÉ KONSTRUKCE PRO VENKOVNÍ JEDNOTKU TEPELNÉHO ČERPADLA JE NUTNÉ UPRAVIT JEJÍ ROZMĚRY DLE POŽADAVKŮ VYBRANÉHO DODAVATELE | [25 empty] | POP |  | - PŘED VÝROBOU OCELOVÉ KONSTRUKCE PRO VENKOVNÍ JEDNOTKU TEPELNÉHO ČERPADLA JE NUTNÉ UPRAVIT JEJÍ ROZMĚRY DLE POŽADAVKŮ VYBRANÉHO DODAVATELE
|  | A ZVOLENÉ JEDNOTKY | [25 empty] | POP
|  | - KOTVENÍ KONSTRUKCE K NOSNÉ KONSTRUKCI STROPU BUDE POMOCÍ ZÁVITOVÝCH TYČÍ A MATEK M12 V POČTU 6 ks NA JEDNU OCELOVOU PLOTNU. ZÁVITOVÉ TYČE BUDOU | [25 empty] | POP |  | - KOTVENÍ KONSTRUKCE K NOSNÉ KONSTRUKCI STROPU BUDE POMOCÍ ZÁVITOVÝCH TYČÍ A MATEK M12 V POČTU 6 ks NA JEDNU OCELOVOU PLOTNU. ZÁVITOVÉ TYČE BUDOU
|  | KE STROPU KOTVENY POMOCÍ CHEMICKÉ KOTVY. | [25 empty] | POP
|  | - KOTVENÍ JEDNOTKY K PŘIPRAVENÉ KONSTRUKCI BUDE PROVEDENO DLE DOPORUČENÍ VÝROBCE. | [25 empty] | POP
|  | - VŠECHNY OCELOVÉ KONSTRUKCE, VČ. VÝPLNÍ, BUDOU OPATŘENY NÁTĚREM V SYSTÉMU, JEHOŽ ODOLNOST BUDE SPLŇOVAT POŽADAVKY NA STŘEDNÍ STUPEŇ | [25 empty] | POP |  | - VŠECHNY OCELOVÉ KONSTRUKCE, VČ. VÝPLNÍ, BUDOU OPATŘENY NÁTĚREM V SYSTÉMU, JEHOŽ ODOLNOST BUDE SPLŇOVAT POŽADAVKY NA STŘEDNÍ STUPEŇ
|  | KOROZNÍ AGRESIVITY PROSTŘEDÍ C3 A STŘEDNÍ ŽIVOTNOST (M = 5-15 LET) DLE ISO 12944. | [25 empty] | POP
|  | - NÁTĚROVÝ SYSTÉM BUDE PROVEDENÝ V ANTRACITOVÉ BARVĚ. | [25 empty] | POP
|  | - VEŠKERÉ ROZMĚRY JE NUTNÉ OVĚŘIT NA STAVBĚ PŘED ZADÁNÍM DO VÝROBY A PROVEDENÍM KONSTRUKCE. | [25 empty] | POP
|  | sloupy a nosníky stěn 1.NP : | [25 empty] | VV | 0
|  | MSH 80/80/7,1 2885mm 3x : 136,75 |  | 136.75 | [23 empty] | VV | 0
|  | MSH 80/80/7,1 2435 2x : 76,95 |  | 76.95 | [23 empty] | VV | 0
|  | MSH 80/80/7,1 2285 4x : 144,41 |  | 144.41 | [23 empty] | VV | 0
|  | přístavek 1.36 : | [25 empty] | VV | 0
|  | MSH 80/80/4 sloupek 1x : 35,3 |  | 35.3 | [23 empty] | VV | 0
|  | IPE 120 příčník 3x : 63,65 |  | 63.65 | [23 empty] | VV | 0
|  | přístavek 1.17 : | [25 empty] | VV | 0
|  | MSH 80/80/4 sloupek 6x : 213,94 |  | 213.94 | [23 empty] | VV | 0
|  | konstrukce pod TČ : | [25 empty] | VV | 0
|  | J3.1 50/50/5 : 35,7 |  | 35.7 | [23 empty] | VV | 0
|  | J3.2 50/50/5 : 12,7 |  | 12.7 | [23 empty] | VV | 0
|  | J3.3 50/50/5 : 31,6 |  | 31.6 | [23 empty] | VV | 0
|  | P1.1 P10-150/1700 : 20,3 |  | 20.3 | [23 empty] | VV | 0
|  | atika 1.17, 1.24 : | [25 empty] | VV | 0
|  | J1.15 : 100,5 |  | 100.5 | [23 empty] | VV | 0
|  | J.16 : 56,4 |  | 56.4 | [23 empty] | VV | 0
|  | J.17 : 11 |  | 11 | [23 empty] | VV | 0
|  | ostatní : 16,8+55,7 |  | 72.5 | [23 empty] | VV | 0
270 | 767995105R00 | Výroba a montáž atypických kovovových doplňků staveb hmotnosti přes 50 do 100 kg | kg | 423.12 |  | 0 |  | 0 |  | 0 | 21 | 0 | 5e-05 | 0.02 | 0 | 0 | 800-767 | RTS 25/ II | RTS 25/ II | 0.084 | 35.54 |  | Práce | Běžná |  |  |  | POL1_
|  | C.01_04, D1-01-02-1.01_29, D1-01-2.02_11, D1-06-01_03 | [25 empty] | POP
|  | - VŠECHNY OCELOVÉ PRVKY BUDOU OPATŘENY ZÁKLADNÍM NÁTĚREM | [25 empty] | POP
|  | - PŘIZNANÉ PRVKY BUDOU NAVÍC S NÁTĚREM V BARVĚ VÝPLNÍ OTVORŮ (ANTRACIT - RAL 7016) | [25 empty] | POP
|  | přístavek 1.36 : | [25 empty] | VV | 0
|  | IPE 160 podélník 1x : 68,57 |  | 68.57 | [23 empty] | VV | 0
|  | přístavek 1.17 : | [25 empty] | VV | 0
|  | IPE 160 příčník 6x : 354,55 |  | 354.55 | [23 empty] | VV | 0
271 | 767995106R00 | Výroba a montáž atypických kovovových doplňků staveb hmotnosti přes 100 do 250 kg | kg | 169.38 |  | 0 |  | 0 |  | 0 | 21 | 0 | 5e-05 | 0.01 | 0 | 0 | 800-767 | RTS 25/ II | RTS 25/ II | 0.052 | 8.81 |  | Práce | Běžná |  |  |  | POL1_
|  | C.01_04, D1-01-02-1.01_29, D1-01-2.02_11, D1-06-01_03 | [25 empty] | POP
|  | - VŠECHNY OCELOVÉ PRVKY BUDOU OPATŘENY ZÁKLADNÍM NÁTĚREM | [25 empty] | POP
|  | - PŘIZNANÉ PRVKY BUDOU NAVÍC S NÁTĚREM V BARVĚ VÝPLNÍ OTVORŮ (ANTRACIT - RAL 7016) | [25 empty] | POP
|  | přístavek 1.17 : | [25 empty] | VV | 0
|  | IPE 160 podélník 1x : 169,38 |  | 169.38 | [23 empty] | VV | 0
272 | 998767101R00 | Přesun hmot pro kovové stavební doplňk. konstrukce v objektech výšky do 6 m | t | 6.5136 |  | 0 |  | 0 |  | 0 | 21 | 0 | 0 | 0 | 0 | 0 | 800-767 | RTS 25/ II | RTS 25/ II | 3.327 | 21.67 |  | Práce | Běžná |  |  |  | POL1_7
|  | 50 m vodorovně | [25 empty] | SPI
|  | C.01_04, D1-01-02-1.01_29, D1-01-2.02_11, D1-06-01_03 | [25 empty] | POP
273 | Z01 | Vstupní dveře jednokřídlé 1725x3250mm D+M | kus | 1 |  | 0 |  | 0 |  | 0 | 21 | 0 | 0.1 | 0.1 | 0 | 0 |  | Vlastní | Indiv | 0 | 0 |  | Práce | Běžná |  |  |  | POL1_
|  | C.01_04, D1-01-02-1.01_29, D1-01-2.02_11, D1-06-01_03 | [25 empty] | POP
|  | Z01 | [25 empty] | POP
|  | Vstupní dveře jednokřídlé | [25 empty] | POP
|  | Provedení dle detailu ozn. D04a, D04b a D04c vč. materiálu a montáže, pomocného a spojovacího materiálu | [25 empty] | POP |  | Provedení dle detailu ozn. D04a, D04b a D04c vč. materiálu a montáže, pomocného a spojovacího materiálu
|  | Provedení: - hliníkový komorový profil a přerušeným tepelným mostem | [25 empty] | POP
|  | - dveře levé, prosklené, boční světlík a nadsvětlík | [25 empty] | POP
|  | s fixním zasklením, hliníkový práh v křídle | [25 empty] | POP
|  | - dveře opatřeny rozšiřovacím profilem nadpraží š. | [25 empty] | POP
|  | 300 mm a zakládacím profilem na tl. podlahy | [25 empty] | POP
|  | Rozměr prvku (bez rozšiřovacích profilů): | [25 empty] | POP
|  | 1 725 x 3 250 mm | [25 empty] | POP
|  | Průchozí rozměr: 900 x 2 140 mm | [25 empty] | POP
|  | Zasklení: izolační sklo čiré, vnější sklo bezpečnostní | [25 empty] | POP
|  | Požární odolnost: - bez požadavku | [25 empty] | POP
|  | Tepelně - technické parametry: Uw ? 0,8 W/m2K | [25 empty] | POP
|  | Akustické parametry: Rw ? 30dB | [25 empty] | POP
|  | Barva: antracit - RAL 7016 | [25 empty] | POP
|  | Kování: panikový zámek, | [25 empty] | POP
|  | kování stříbrný kov – klika/koule, | [25 empty] | POP
|  | příprava pro elektrozámek | [25 empty] | POP
POP
|  | Hliníkové vstupní dveře: | [25 empty] | POP
|  | Rámy z min. 3 - komorových profilových systémů s přerušeným tepelným mostem o stavební hloubce | [25 empty] | POP
|  | min. 70mm, s 3-mi těsnícími rovinami. Profily musí být dimenzovány dle rozměru prvku, dle směrnic | [25 empty] | POP
|  | dodavatele profilů a navržené řešení musí být na vyžádání (především u velkých prvků) doloženo | [25 empty] | POP
|  | statickým výpočtem v rámci výrobní dokumentace. | [25 empty] | POP
|  | Dveře musí být vybaveny hliníkovým prahovým profilem s přerušeným tepelným mostem max. výšky | [25 empty] | POP
|  | 20mm nad úroveň přilehlé čisté podlahy těsněny vůči křídlu EPDM těsněním na křídle (ne kartáčové | [25 empty] | POP
|  | těsněni). | [25 empty] | POP
POP
|  | Těsněni okenních/dveřních křídel, bezpečnost: | [25 empty] | POP
|  | U oken je požadovaná třida průvzdušnosti min. 2 dle ČSN EN 12207, třida vodotěsnosti min. 6A/6B dle | [25 empty] | POP
|  | ČSN EN12208 a odolnost proti zatížení větrem min. B3 dle ČSN EN 12210. | [25 empty] | POP
|  | U dveři je požadovaní třida průvzdušnosti min. 2 dle ČSN EN 12207, třida vodotěsnosti min. 2A dle | [25 empty] | POP
|  | ČSN EN 12208 a odolnost proti zatížení větrem min. B1 dle ČSN EN 12210. | [25 empty] | POP
POP
|  | Spára mezi oknem a otvorem bude zapěněna PUR pěnou, opatřena z vnitřní strany paronepropustnou páskou a z vnější strany paropropustnou páskou. | [25 empty] | POP |  | Spára mezi oknem a otvorem bude zapěněna PUR pěnou, opatřena z vnitřní strany paronepropustnou páskou a z vnější strany paropropustnou páskou.
274 | Z02 | Vstupní dveře jednokřídlé 1000x2700mm D+M | kus | 1 |  | 0 |  | 0 |  | 0 | 21 | 0 | 0.1 | 0.1 | 0 | 0 |  | Vlastní | Indiv | 0 | 0 |  | Práce | Běžná |  |  |  | POL1_
|  | C.01_04, D1-01-02-1.01_29, D1-01-2.02_11, D1-06-01_03 | [25 empty] | POP
|  | Z02 | [25 empty] | POP
|  | Vstupní dveře jednokřídlé levé | [25 empty] | POP
|  | Provedení: - hliníkový komorový profil a přerušeným | [25 empty] | POP
|  | tepelným mostem | [25 empty] | POP
|  | - dveře levé, prosklené, nadsvětlík sklopný, | [25 empty] | POP
|  | hliníkový práh v křídle | [25 empty] | POP
|  | - dveře opatřeny zakládacím profilem na tl.podlahy | [25 empty] | POP
|  | Rozměr prvku (bez rozšiřovacích profilů): | [25 empty] | POP
|  | 1 000 x 2 700 mm | [25 empty] | POP
|  | Průchozí rozměr: 840 x 1 970 mm | [25 empty] | POP
|  | Zasklení: izolační sklo čiré, vnější sklo bezpečnostní | [25 empty] | POP
|  | Požární odolnost: - bez požadavku | [25 empty] | POP
|  | Tepelně - technické parametry: Uw ? 0,8 W/m2K | [25 empty] | POP
|  | Akustické parametry: Rw ? 30dB | [25 empty] | POP
|  | Barva: antracit - RAL 7016 | [25 empty] | POP
|  | Kování: zámek vložkový + vložka | [25 empty] | POP
|  | kování stříbrný kov – klika/koule | [25 empty] | POP
POP
|  | Hliníkové vstupní dveře: | [25 empty] | POP
|  | Rámy z min. 3 - komorových profilových systémů s přerušeným tepelným mostem o stavební hloubce | [25 empty] | POP
|  | min. 70mm, s 3-mi těsnícími rovinami. Profily musí být dimenzovány dle rozměru prvku, dle směrnic | [25 empty] | POP
|  | dodavatele profilů a navržené řešení musí být na vyžádání (především u velkých prvků) doloženo | [25 empty] | POP
|  | statickým výpočtem v rámci výrobní dokumentace. | [25 empty] | POP
|  | Dveře musí být vybaveny hliníkovým prahovým profilem s přerušeným tepelným mostem max. výšky | [25 empty] | POP
|  | 20mm nad úroveň přilehlé čisté podlahy těsněny vůči křídlu EPDM těsněním na křídle (ne kartáčové | [25 empty] | POP
|  | těsněni). | [25 empty] | POP
POP
|  | Těsněni okenních/dveřních křídel, bezpečnost: | [25 empty] | POP
|  | U oken je požadovaná třida průvzdušnosti min. 2 dle ČSN EN 12207, třida vodotěsnosti min. 6A/6B dle | [25 empty] | POP
|  | ČSN EN12208 a odolnost proti zatížení větrem min. B3 dle ČSN EN 12210. | [25 empty] | POP
|  | U dveři je požadovaní třida průvzdušnosti min. 2 dle ČSN EN 12207, třida vodotěsnosti min. 2A dle | [25 empty] | POP
|  | ČSN EN 12208 a odolnost proti zatížení větrem min. B1 dle ČSN EN 12210. | [25 empty] | POP
POP
|  | Spára mezi oknem a otvorem bude zapěněna PUR pěnou, opatřena z vnitřní strany paronepropustnou páskou a z vnější strany paropropustnou páskou. | [25 empty] | POP |  | Spára mezi oknem a otvorem bude zapěněna PUR pěnou, opatřena z vnitřní strany paronepropustnou páskou a z vnější strany paropropustnou páskou.
275 | Z03 | Vstupní dveře jednokřídlé 1000x2700mm D+M | kus | 1 |  | 0 |  | 0 |  | 0 | 21 | 0 | 0.1 | 0.1 | 0 | 0 |  | Vlastní | Indiv | 0 | 0 |  | Práce | Běžná |  |  |  | POL1_
|  | C.01_04, D1-01-02-1.01_29, D1-01-2.02_11, D1-06-01_03 | [25 empty] | POP
|  | Z03 | [25 empty] | POP
|  | Vstupní dveře jednokřídlé pravé | [25 empty] | POP
|  | Provedení: - hliníkový komorový profil a přerušeným | [25 empty] | POP
|  | tepelným mostem | [25 empty] | POP
|  | - dveře pravé, prosklené, nadsvětlík sklopný, | [25 empty] | POP
|  | hliníkový práh v křídle | [25 empty] | POP
|  | - dveře opatřeny zakládacím profilem na tl.podlahy | [25 empty] | POP
|  | Rozměr prvku (bez rozšiřovacích profilů): | [25 empty] | POP
|  | 1 000 x 2 700 mm | [25 empty] | POP
|  | Průchozí rozměr: 840 x 1 970 mm | [25 empty] | POP
|  | Zasklení: izolační sklo čiré, vnější sklo bezpečnostní | [25 empty] | POP
|  | Požární odolnost: - EW 30 DP3 | [25 empty] | POP
|  | Tepelně - technické parametry: Uw ? 0,8 W/m2K | [25 empty] | POP
|  | Akustické parametry: Rw ? 30dB | [25 empty] | POP
|  | Barva: antracit - RAL 7016 | [25 empty] | POP
|  | Kování: zámek vložkový + vložka | [25 empty] | POP
|  | kování stříbrný kov – klika/koule | [25 empty] | POP
POP
|  | Hliníkové vstupní dveře: | [25 empty] | POP
|  | Rámy z min. 3 - komorových profilových systémů s přerušeným tepelným mostem o stavební hloubce | [25 empty] | POP
|  | min. 70mm, s 3-mi těsnícími rovinami. Profily musí být dimenzovány dle rozměru prvku, dle směrnic | [25 empty] | POP
|  | dodavatele profilů a navržené řešení musí být na vyžádání (především u velkých prvků) doloženo | [25 empty] | POP
|  | statickým výpočtem v rámci výrobní dokumentace. | [25 empty] | POP
|  | Dveře musí být vybaveny hliníkovým prahovým profilem s přerušeným tepelným mostem max. výšky | [25 empty] | POP
|  | 20mm nad úroveň přilehlé čisté podlahy těsněny vůči křídlu EPDM těsněním na křídle (ne kartáčové | [25 empty] | POP
|  | těsněni). | [25 empty] | POP
POP
|  | Těsněni okenních/dveřních křídel, bezpečnost: | [25 empty] | POP
|  | U oken je požadovaná třida průvzdušnosti min. 2 dle ČSN EN 12207, třida vodotěsnosti min. 6A/6B dle | [25 empty] | POP
|  | ČSN EN12208 a odolnost proti zatížení větrem min. B3 dle ČSN EN 12210. | [25 empty] | POP
|  | U dveři je požadovaní třida průvzdušnosti min. 2 dle ČSN EN 12207, třida vodotěsnosti min. 2A dle | [25 empty] | POP
|  | ČSN EN 12208 a odolnost proti zatížení větrem min. B1 dle ČSN EN 12210. | [25 empty] | POP
POP
|  | Spára mezi oknem a otvorem bude zapěněna PUR pěnou, opatřena z vnitřní strany paronepropustnou páskou a z vnější strany paropropustnou páskou. | [25 empty] | POP |  | Spára mezi oknem a otvorem bude zapěněna PUR pěnou, opatřena z vnitřní strany paronepropustnou páskou a z vnější strany paropropustnou páskou.
276 | Z04 | Vstupní dveře jednokřídlé 1200x2700mm D+M | kus | 1 |  | 0 |  | 0 |  | 0 | 21 | 0 | 0.1 | 0.1 | 0 | 0 |  | Vlastní | Indiv | 0 | 0 |  | Práce | Běžná |  |  |  | POL1_
|  | C.01_04, D1-01-02-1.01_29, D1-01-2.02_11, D1-06-01_03 | [25 empty] | POP
|  | Z04 | [25 empty] | POP
|  | Vstupní dveře jednokřídlé pravé | [25 empty] | POP
|  | Provedení: - hliníkový komorový profil a přerušeným | [25 empty] | POP
|  | tepelným mostem | [25 empty] | POP
|  | - dveře pravé, prosklené, nadsvětlík sklopný, | [25 empty] | POP
|  | hliníkový práh v křídle | [25 empty] | POP
|  | - dveře opatřeny zakládacím profilem na tl.podlahy | [25 empty] | POP
|  | Rozměr prvku (bez rozšiřovacích profilů): | [25 empty] | POP
|  | 1 200 x 2 700 mm | [25 empty] | POP
|  | Průchozí rozměr: 1 060 x 1 970 mm | [25 empty] | POP
|  | Zasklení: izolační sklo čiré, vnější sklo bezpečnostní | [25 empty] | POP
|  | Požární odolnost: - bez požadavku | [25 empty] | POP
|  | Tepelně - technické parametry: Uw ? 0,8 W/m2K | [25 empty] | POP
|  | Akustické parametry: Rw ? 30dB | [25 empty] | POP
|  | Barva: antracit - RAL 7016 | [25 empty] | POP
|  | Kování: panikový zámek, | [25 empty] | POP
|  | kování stříbrný kov – klika/koule | [25 empty] | POP
POP
|  | Hliníkové vstupní dveře: | [25 empty] | POP
|  | Rámy z min. 3 - komorových profilových systémů s přerušeným tepelným mostem o stavební hloubce | [25 empty] | POP
|  | min. 70mm, s 3-mi těsnícími rovinami. Profily musí být dimenzovány dle rozměru prvku, dle směrnic | [25 empty] | POP
|  | dodavatele profilů a navržené řešení musí být na vyžádání (především u velkých prvků) doloženo | [25 empty] | POP
|  | statickým výpočtem v rámci výrobní dokumentace. | [25 empty] | POP
|  | Dveře musí být vybaveny hliníkovým prahovým profilem s přerušeným tepelným mostem max. výšky | [25 empty] | POP
|  | 20mm nad úroveň přilehlé čisté podlahy těsněny vůči křídlu EPDM těsněním na křídle (ne kartáčové | [25 empty] | POP
|  | těsněni). | [25 empty] | POP
POP
|  | Těsněni okenních/dveřních křídel, bezpečnost: | [25 empty] | POP
|  | U oken je požadovaná třida průvzdušnosti min. 2 dle ČSN EN 12207, třida vodotěsnosti min. 6A/6B dle | [25 empty] | POP
|  | ČSN EN12208 a odolnost proti zatížení větrem min. B3 dle ČSN EN 12210. | [25 empty] | POP
|  | U dveři je požadovaní třida průvzdušnosti min. 2 dle ČSN EN 12207, třida vodotěsnosti min. 2A dle | [25 empty] | POP
|  | ČSN EN 12208 a odolnost proti zatížení větrem min. B1 dle ČSN EN 12210. | [25 empty] | POP
POP
|  | Spára mezi oknem a otvorem bude zapěněna PUR pěnou, opatřena z vnitřní strany paronepropustnou páskou a z vnější strany paropropustnou páskou. | [25 empty] | POP |  | Spára mezi oknem a otvorem bude zapěněna PUR pěnou, opatřena z vnitřní strany paronepropustnou páskou a z vnější strany paropropustnou páskou.
277 | Z05 | Interiérová prosklená stěna 3050x2700mm D+M | kus | 1 |  | 0 |  | 0 |  | 0 | 21 | 0 | 0.1 | 0.1 | 0 | 0 |  | Vlastní | Indiv | 0 | 0 |  | Práce | Běžná |  |  |  | POL1_
|  | C.01_04, D1-01-02-1.01_29, D1-01-2.02_11, D1-06-01_03 | [25 empty] | POP
|  | Z05 | [25 empty] | POP
|  | Interiérová prosklená stěna | [25 empty] | POP
|  | Provedení: - hliníkový komorový profil | [25 empty] | POP
|  | - dveře pravé, bezprahové, | [25 empty] | POP
|  | boční světlík a nadsvětlík s fixním zasklením | [25 empty] | POP
|  | Rozměr prvku: 3 050 x 2 700 mm | [25 empty] | POP
|  | Průchozí rozměr dveří: 900 x 1 970 mm | [25 empty] | POP
|  | Zasklení: sklo bezpečnostní čiré | [25 empty] | POP
|  | Požární odolnost: - bez požadavku | [25 empty] | POP
|  | Tepelně - technické parametry: - bez požadavku | [25 empty] | POP
|  | Akustické parametry: - bez požadavku | [25 empty] | POP
|  | Barva: antracit - RAL 7016 | [25 empty] | POP
|  | Kování: zámek vložkový + vložka, | [25 empty] | POP
|  | kování stříbrný kov – klika/klika | [25 empty] | POP
|  | Poznámky: skleněné výplně budou opatřeny | [25 empty] | POP
|  | neprůhlednou folií (satinato/matelux – imitace | [25 empty] | POP
|  | pískovaného skla) | [25 empty] | POP
278 | Z06 | Interiérové dveře jednokřídlé 1000x2700mm D+M | kus | 1 |  | 0 |  | 0 |  | 0 | 21 | 0 | 0.1 | 0.1 | 0 | 0 |  | Vlastní | Indiv | 0 | 0 |  | Práce | Běžná |  |  |  | POL1_
|  | C.01_04, D1-01-02-1.01_29, D1-01-2.02_11, D1-06-01_03 | [25 empty] | POP
|  | Z06 | [25 empty] | POP
|  | Interiérová dveře jednokřídlé levé | [25 empty] | POP
|  | Provedení: - hliníkový komorový profil | [25 empty] | POP
|  | - dveře levé, bezprahové, | [25 empty] | POP
|  | nadsvětlík s fixním zasklením | [25 empty] | POP
|  | Rozměr prvku: 1 000 x 2 700 mm | [25 empty] | POP
|  | Průchozí rozměr dveří: 900 x 1 970 mm | [25 empty] | POP
|  | Zasklení: sklo bezpečnostní čiré | [25 empty] | POP
|  | Požární odolnost: - bez požadavku | [25 empty] | POP
|  | Tepelně - technické parametry: - bez požadavku | [25 empty] | POP
|  | Akustické parametry: - bez požadavku | [25 empty] | POP
|  | Barva: antracit - RAL 7016 | [25 empty] | POP
|  | Kování: zámek vložkový + vložka, | [25 empty] | POP
|  | kování stříbrný kov – klika/klika | [25 empty] | POP
279 | Z07 | Interiérové dveře jednokřídlé 1000x2700mm D+M | kus | 1 |  | 0 |  | 0 |  | 0 | 21 | 0 | 0.1 | 0.1 | 0 | 0 |  | Vlastní | Indiv | 0 | 0 |  | Práce | Běžná |  |  |  | POL1_
|  | C.01_04, D1-01-02-1.01_29, D1-01-2.02_11, D1-06-01_03 | [25 empty] | POP
|  | Z07 | [25 empty] | POP
|  | Interiérová dveře jednokřídlé levé | [25 empty] | POP
|  | Provedení: - hliníkový komorový profil | [25 empty] | POP
|  | - dveře levé, bezprahové, | [25 empty] | POP
|  | nadsvětlík s fixním zasklením | [25 empty] | POP
|  | Rozměr prvku: 1 000 x 2 700 mm | [25 empty] | POP
|  | Průchozí rozměr dveří: 900 x 1 970 mm | [25 empty] | POP
|  | Zasklení: sklo bezpečnostní čiré | [25 empty] | POP
|  | Požární odolnost: - bez požadavku | [25 empty] | POP
|  | Tepelně - technické parametry: - bez požadavku | [25 empty] | POP
|  | Akustické parametry: - bez požadavku | [25 empty] | POP
|  | Barva: antracit - RAL 7016 | [25 empty] | POP
|  | Kování: zámek vložkový + vložka, | [25 empty] | POP
|  | kování stříbrný kov – klika/klika | [25 empty] | POP
280 | Z08 | Zárubeň pro jednokřídlé dveře 700/1970mm D+M | kus | 6 |  | 0 |  | 0 |  | 0 | 21 | 0 | 0.015 | 0.09 | 0 | 0 |  | Vlastní | Indiv | 0 | 0 |  | Práce | Běžná |  |  |  | POL1_
|  | C.01_04, D1-01-02-1.01_29, D1-01-2.02_11, D1-06-01_03 | [25 empty] | POP
|  | Z08 | [25 empty] | POP
|  | Zárubeň pro jednokřídlé dveře | [25 empty] | POP
|  | Provedení: Ocelová zárubeň pro cihelné zdivo na dveře, | [25 empty] | POP
|  | s polodrážkou a těsněním, ostrohranný profil, nástřik | [25 empty] | POP
|  | komaxit | [25 empty] | POP
|  | Průchozí rozměry: 700 / 1 970 mm | [25 empty] | POP
|  | Požární odolnost: - bez požadavku | [25 empty] | POP
|  | Barva: bílá | [25 empty] | POP
|  | Šířka stěny: 115 mm (4L, 1P) | [25 empty] | POP
|  | 140 mm (1P) | [25 empty] | POP
|  | Kování: pevné závěsy | [25 empty] | POP
|  | Poznámka: CELKOVOU ŠÍŘKU ZÁRUBNÍ NUTNÉ ZVOLIT | [25 empty] | POP
|  | V NÁVAZOSTI NA POVRCHOVOU ÚPRAVU STĚN | [25 empty] | POP
|  | (OMÍTKA/OBKLAD) | [25 empty] | POP
POP
|  | 4L + 2P | [25 empty] | POP
281 | Z09 | Zárubeň pro jednokřídlé dveře 800/1970mm D+M | kus | 11 |  | 0 |  | 0 |  | 0 | 21 | 0 | 0.015 | 0.17 | 0 | 0 |  | Vlastní | Indiv | 0 | 0 |  | Práce | Běžná |  |  |  | POL1_
|  | C.01_04, D1-01-02-1.01_29, D1-01-2.02_11, D1-06-01_03 | [25 empty] | POP
|  | Z09 | [25 empty] | POP
|  | Zárubeň pro jednokřídlé dveře | [25 empty] | POP
|  | Provedení: Ocelová zárubeň pro cihelné zdivo na | [25 empty] | POP
|  | dveře, s polodrážkou a těsněním, ostrohranný profil, | [25 empty] | POP
|  | nástřik komaxit | [25 empty] | POP
|  | Průchozí rozměry: 800/1 970 mm | [25 empty] | POP
|  | Požární odolnost: - bez požadavku | [25 empty] | POP
|  | Barva: bílá | [25 empty] | POP
|  | Šířka stěny: 115 mm (3L, 2P) | [25 empty] | POP
|  | 140 mm (1L, 4P) | [25 empty] | POP
|  | 300 mm (1L) | [25 empty] | POP
|  | Kování: pevné závěsy | [25 empty] | POP
|  | Poznámka: CELKOVOU ŠÍŘKU ZÁRUBNÍ NUTNÉ ZVOLIT | [25 empty] | POP
|  | V NÁVAZOSTI NA POVRCHOVOU ÚPRAVU STĚN | [25 empty] | POP
|  | (OMÍTKA/OBKLAD) | [25 empty] | POP
POP
|  | 5L + 6P | [25 empty] | POP
282 | Z10 | Zárubeň pro jednokřídlé dveře 800/1970mm D+M | kus | 6 |  | 0 |  | 0 |  | 0 | 21 | 0 | 0.015 | 0.09 | 0 | 0 |  | Vlastní | Indiv | 0 | 0 |  | Práce | Běžná |  |  |  | POL1_
|  | C.01_04, D1-01-02-1.01_29, D1-01-2.02_11, D1-06-01_03 | [25 empty] | POP
|  | Z10 | [25 empty] | POP
|  | Zárubeň pro jednokřídlé dveře | [25 empty] | POP
|  | Provedení: Ocelová zárubeň pro cihelné zdivo na | [25 empty] | POP
|  | dveře, s polodrážkou a těsněním, ostrohranný profil, | [25 empty] | POP
|  | nástřik komaxit | [25 empty] | POP
|  | Průchozí rozměry: 800/1 970 mm | [25 empty] | POP
|  | Požární odolnost: - EW 15 DP3 | [25 empty] | POP
|  | Barva: bílá | [25 empty] | POP
|  | Šířka stěny: 115 mm (1P) | [25 empty] | POP
|  | 300 mm (4L, 1P) | [25 empty] | POP
|  | Kování: pevné závěsy | [25 empty] | POP
|  | Poznámka: - dveře z m.č. 1.25 do 1.21, z m.č. 1.25 | [25 empty] | POP
|  | do m.č. 1.22 a z m.č. 1.25 do m.č. 1.35 (2L a 1P) | [25 empty] | POP
|  | jsou opatřeny samozavíračem (C3) | [25 empty] | POP
|  | Poznámka: CELKOVOU ŠÍŘKU ZÁRUBNÍ NUTNÉ ZVOLIT | [25 empty] | POP
|  | V NÁVAZOSTI NA POVRCHOVOU ÚPRAVU STĚN | [25 empty] | POP
|  | (OMÍTKA/OBKLAD) | [25 empty] | POP
POP
|  | 4L + 2P | [25 empty] | POP
283 | Z11 | Zárubeň pro jednokřídlé dveře 900/1970mm D+M | kus | 1 |  | 0 |  | 0 |  | 0 | 21 | 0 | 0.015 | 0.02 | 0 | 0 |  | Vlastní | Indiv | 0 | 0 |  | Práce | Běžná |  |  |  | POL1_
|  | C.01_04, D1-01-02-1.01_29, D1-01-2.02_11, D1-06-01_03 | [25 empty] | POP
|  | Z11 | [25 empty] | POP
|  | Zárubeň pro jednokřídlé dveře | [25 empty] | POP
|  | Provedení: Ocelová zárubeň pro cihelné zdivo na | [25 empty] | POP
|  | dveře, s polodrážkou a těsněním, ostrohranný profil, | [25 empty] | POP
|  | nástřik komaxit | [25 empty] | POP
|  | Průchozí rozměry: 900/1 970 mm | [25 empty] | POP
|  | Požární odolnost: - EW 15 DP3 | [25 empty] | POP
|  | Barva: bílá | [25 empty] | POP
|  | Šířka stěny: 300 mm (1L) | [25 empty] | POP
|  | Kování: pevné závěsy | [25 empty] | POP
|  | Poznámka: - dveře jsou opatřeny samozavíračem | [25 empty] | POP
|  | (C3) | [25 empty] | POP
|  | Poznámka: CELKOVOU ŠÍŘKU ZÁRUBNÍ NUTNÉ ZVOLIT | [25 empty] | POP
|  | V NÁVAZOSTI NA POVRCHOVOU ÚPRAVU STĚN | [25 empty] | POP
|  | (OMÍTKA/OBKLAD) | [25 empty] | POP
POP
|  | 1L | [25 empty] | POP
284 | Z12 | Zárubeň pro jednokřídlé dveře 1100/1970mm D+M | kus | 1 |  | 0 |  | 0 |  | 0 | 21 | 0 | 0.015 | 0.02 | 0 | 0 |  | Vlastní | Indiv | 0 | 0 |  | Práce | Běžná |  |  |  | POL1_
|  | C.01_04, D1-01-02-1.01_29, D1-01-2.02_11, D1-06-01_03 | [25 empty] | POP
|  | Z12 | [25 empty] | POP
|  | Zárubeň pro jednokřídlé dveře | [25 empty] | POP
|  | Provedení: Ocelová zárubeň pro cihelné zdivo na | [25 empty] | POP
|  | dveře, s polodrážkou a těsněním, ostrohranný profil, | [25 empty] | POP
|  | nástřik komaxit | [25 empty] | POP
|  | Průchozí rozměry: 1 100/1 970 mm | [25 empty] | POP
|  | Požární odolnost: - EW 15 DP3 | [25 empty] | POP
|  | Barva: bílá | [25 empty] | POP
|  | Šířka stěny: 300 mm (1P) | [25 empty] | POP
|  | Kování: pevné závěsy | [25 empty] | POP
|  | Poznámka: CELKOVOU ŠÍŘKU ZÁRUBNÍ NUTNÉ ZVOLIT | [25 empty] | POP
|  | V NÁVAZOSTI NA POVRCHOVOU ÚPRAVU STĚN | [25 empty] | POP
|  | (OMÍTKA/OBKLAD) | [25 empty] | POP
POP
|  | 1P | [25 empty] | POP
285 | Z13 | Vstupní dveře jednokřídlé 1000x2700mm D+M | kus | 1 |  | 0 |  | 0 |  | 0 | 21 | 0 | 0.1 | 0.1 | 0 | 0 |  | Vlastní | Indiv | 0 | 0 |  | Práce | Běžná |  |  |  | POL1_
|  | C.01_04, D1-01-02-1.01_29, D1-01-2.02_11, D1-06-01_03 | [25 empty] | POP
|  | Z13 | [25 empty] | POP
|  | Vstupní dveře jednokřídlé levé | [25 empty] | POP
|  | Provedení: - hliníkový komorový profil a přerušeným | [25 empty] | POP
|  | tepelným mostem | [25 empty] | POP
|  | - dveře levé, prosklené, nadsvětlík sklopný, | [25 empty] | POP
|  | hliníkový práh v křídle | [25 empty] | POP
|  | - dveře opatřeny zakládacím profilem na tl.podlahy | [25 empty] | POP
|  | Rozměr prvku (bez rozšiřovacích profilů): | [25 empty] | POP
|  | 1 000 x 2 700 mm | [25 empty] | POP
|  | Průchozí rozměr: 840 x 1 970 mm | [25 empty] | POP
|  | Zasklení: izolační sklo čiré, vnější sklo bezpečnostní | [25 empty] | POP
|  | Požární odolnost: - EW 30 DP3 | [25 empty] | POP
|  | Tepelně - technické parametry: Uw ? 0,8 W/m2K | [25 empty] | POP
|  | Akustické parametry: Rw ? 30dB | [25 empty] | POP
|  | Barva: antracit - RAL 7016 | [25 empty] | POP
|  | Kování: zámek vložkový + vložka | [25 empty] | POP
|  | kování stříbrný kov – klika/koule | [25 empty] | POP
POP
|  | Hliníkové vstupní dveře: | [25 empty] | POP
|  | Rámy z min. 3 - komorových profilových systémů s přerušeným tepelným mostem o stavební hloubce | [25 empty] | POP
|  | min. 70mm, s 3-mi těsnícími rovinami. Profily musí být dimenzovány dle rozměru prvku, dle směrnic | [25 empty] | POP
|  | dodavatele profilů a navržené řešení musí být na vyžádání (především u velkých prvků) doloženo | [25 empty] | POP
|  | statickým výpočtem v rámci výrobní dokumentace. | [25 empty] | POP
|  | Dveře musí být vybaveny hliníkovým prahovým profilem s přerušeným tepelným mostem max. výšky | [25 empty] | POP
|  | 20mm nad úroveň přilehlé čisté podlahy těsněny vůči křídlu EPDM těsněním na křídle (ne kartáčové | [25 empty] | POP
|  | těsněni). | [25 empty] | POP
POP
|  | Těsněni okenních/dveřních křídel, bezpečnost: | [25 empty] | POP
|  | U oken je požadovaná třida průvzdušnosti min. 2 dle ČSN EN 12207, třida vodotěsnosti min. 6A/6B dle | [25 empty] | POP
|  | ČSN EN12208 a odolnost proti zatížení větrem min. B3 dle ČSN EN 12210. | [25 empty] | POP
|  | U dveři je požadovaní třida průvzdušnosti min. 2 dle ČSN EN 12207, třida vodotěsnosti min. 2A dle | [25 empty] | POP
|  | ČSN EN 12208 a odolnost proti zatížení větrem min. B1 dle ČSN EN 12210. | [25 empty] | POP
POP
|  | Spára mezi oknem a otvorem bude zapěněna PUR pěnou, opatřena z vnitřní strany paronepropustnou páskou a z vnější strany paropropustnou páskou. | [25 empty] | POP |  | Spára mezi oknem a otvorem bude zapěněna PUR pěnou, opatřena z vnitřní strany paronepropustnou páskou a z vnější strany paropropustnou páskou.
286 | Z14 | Průmyslová sekční vrata 3250x3250mm D+M | kus | 2 |  | 0 |  | 0 |  | 0 | 21 | 0 | 0.12 | 0.24 | 0 | 0 |  | Vlastní | Indiv | 0 | 0 |  | Práce | Běžná |  |  |  | POL1_
|  | C.01_04, D1-01-02-1.01_29, D1-01-2.02_11, D1-06-01_03 | [25 empty] | POP
|  | Z14 | [25 empty] | POP
|  | Průmyslová sekční vrata | [25 empty] | POP
|  | Provedení dle detailu ozn. D05a a D05b vč. materiálu a montáže, pomocného a spojovacího materiálu | [25 empty] | POP
|  | Popis: Sekční průmyslová vrata bez prosklení - | [25 empty] | POP
|  | s vertikálním výsuvem a elektrickým pohonem | [25 empty] | POP
|  | s frekvenčním měničem | [25 empty] | POP
|  | - rychlost otevírání 0,3 m/s | [25 empty] | POP
|  | - hřídelový pohon na 240 V včetně řídící elektroniky | [25 empty] | POP
|  | - jištění spodní hrany SKS s předsazenou | [25 empty] | POP
|  | infrazábranou nebo optickou clonou (závorou) na | [25 empty] | POP
|  | celou výšku garážových vrat | [25 empty] | POP
|  | - řetěz pro ruční ovládání při výpadku proudu - | [25 empty] | POP
|  | pružiny - min. 40 tis. cyklů | [25 empty] | POP
|  | Rozměr stavebního otvoru: 3 350 x 3 250 mm | [25 empty] | POP
|  | Rozměr prvku: 3 250 x 3 250 mm | [25 empty] | POP
|  | Výplň: křídlo ocelové sendvičové konstrukce tl. 42 | [25 empty] | POP
|  | mm, z dvoustěnných, žárově pozinkovaných | [25 empty] | POP
|  | ocelových lamel, lakované oboustranně nánosem | [25 empty] | POP
|  | polyesteru a vyplněné polyuretanem, těsnění | [25 empty] | POP
|  | pěnovými profily, povrch hladký, výška článku 530- | [25 empty] | POP
|  | 600 mm | [25 empty] | POP
|  | Zárubeň: oboustranná úhelníková zárubeň z žárově | [25 empty] | POP
|  | pozinkovaného ocelového plechu s boční ochranou | [25 empty] | POP
|  | proti vsunutí ruky | [25 empty] | POP
|  | Odolnost proti větru: třída 4 | [25 empty] | POP
|  | Vodotěsnost: třída 3 | [25 empty] | POP
|  | Propustnost vzduchu: třída 2 | [25 empty] | POP
|  | Tepelně – technické parametry: Uw?1,2 W/m2K | [25 empty] | POP
|  | Barva: šedá (nejbližší RAL 9006) | [25 empty] | POP
|  | – vyvzorkováno na stavbě v návaznosti na | [25 empty] | POP
|  | barevnost velkoformátových kompaktních | [25 empty] | POP
|  | obkladových desek | [25 empty] | POP
|  | Kování: N (normální), kompenzace tíže agregátem | [25 empty] | POP
|  | torzních pružin uloženým za překladem | [25 empty] | POP
|  | Příslušenství: součástí dodávky dálkové ovládání – | [25 empty] | POP
|  | 2ks dálkového ovladače čtyřtlačítkového, | [25 empty] | POP
|  | s možností naprogramování a spárování s jinou | [25 empty] | POP
|  | branou,vraty, apod. | [25 empty] | POP
287 | Z15 | Průmyslová sekční vrata 3900x4000mm D+M | kus | 1 |  | 0 |  | 0 |  | 0 | 21 | 0 | 0.12 | 0.12 | 0 | 0 |  | Vlastní | Indiv | 0 | 0 |  | Práce | Běžná |  |  |  | POL1_
|  | C.01_04, D1-01-02-1.01_29, D1-01-2.02_11, D1-06-01_03 | [25 empty] | POP
|  | Z15 | [25 empty] | POP
|  | Průmyslová sekční vrata | [25 empty] | POP
|  | Provedení dle detailu ozn. D05a a D05b vč. materiálu a montáže, pomocného a spojovacího materiálu | [25 empty] | POP
|  | Popis: Sekční průmyslová vrata bez prosklení - | [25 empty] | POP
|  | s vertikálním výsuvem a elektrickým pohonem | [25 empty] | POP
|  | s frekvenčním měničem | [25 empty] | POP
|  | - rychlost otevírání 0,3 m/s | [25 empty] | POP
|  | - hřídelový pohon na 240 V včetně řídící elektroniky | [25 empty] | POP
|  | - jištění spodní hrany SKS s předsazenou | [25 empty] | POP
|  | infrazábranou nebo optickou clonou (závorou) na | [25 empty] | POP
|  | celou výšku garážových vrat | [25 empty] | POP
|  | - řetěz pro ruční ovládání při výpadku proudu - | [25 empty] | POP
|  | pružiny - min. 40 tis. cyklů | [25 empty] | POP
|  | Rozměr stavebního otvoru: 3 900 x 4 000 mm | [25 empty] | POP
|  | Rozměr prvku: 3 900 x 4 000 mm | [25 empty] | POP
|  | Výplň: křídlo ocelové sendvičové konstrukce tl. 42 | [25 empty] | POP
|  | mm, z dvoustěnných, žárově pozinkovaných | [25 empty] | POP
|  | ocelových lamel, lakované oboustranně nánosem | [25 empty] | POP
|  | polyesteru a vyplněné polyuretanem, těsnění | [25 empty] | POP
|  | pěnovými profily, povrch hladký, výška článku 530- | [25 empty] | POP
|  | 740 mm | [25 empty] | POP
|  | Zárubeň: oboustranná úhelníková zárubeň z žárově | [25 empty] | POP
|  | pozinkovaného ocelového plechu s boční ochranou | [25 empty] | POP
|  | proti vsunutí ruky | [25 empty] | POP
|  | Odolnost proti větru: třída 4 | [25 empty] | POP
|  | Vodotěsnost: třída 3 | [25 empty] | POP
|  | Propustnost vzduchu: třída 2 | [25 empty] | POP
|  | Tepelně – technické parametry: Uw?1,2 W/m2K | [25 empty] | POP
|  | Barva: šedá (nejbližší RAL 9006) | [25 empty] | POP
|  | – vyvzorkováno na stavbě v návaznosti na | [25 empty] | POP
|  | barevnost velkoformátových kompaktních | [25 empty] | POP
|  | obkladových desek | [25 empty] | POP
|  | Kování: N (normální), kompenzace tíže agregátem | [25 empty] | POP
|  | torzních pružin uloženým za překladem | [25 empty] | POP
|  | Příslušenství: součástí dodávky dálkové ovládání – | [25 empty] | POP
|  | 2ks dálkového ovladače čtyřtlačítkového, | [25 empty] | POP
|  | s možností naprogramování a spárování s jinou | [25 empty] | POP
|  | branou,vraty, apod. | [25 empty] | POP
288 | Z16 | Průmyslová sekční vrata 2400x2700mm D+M | kus | 1 |  | 0 |  | 0 |  | 0 | 21 | 0 | 0.12 | 0.12 | 0 | 0 |  | Vlastní | Indiv | 0 | 0 |  | Práce | Běžná |  |  |  | POL1_
|  | C.01_04, D1-01-02-1.01_29, D1-01-2.02_11, D1-06-01_03 | [25 empty] | POP
|  | Z16 | [25 empty] | POP
|  | Průmyslová sekční vrata | [25 empty] | POP
|  | Provedení dle detailu ozn. D05a a D05b vč. materiálu a montáže, pomocného a spojovacího materiálu | [25 empty] | POP
|  | Popis: Sekční průmyslová vrata bez prosklení - | [25 empty] | POP
|  | s vertikálním výsuvem a elektrickým pohonem | [25 empty] | POP
|  | s frekvenčním měničem | [25 empty] | POP
|  | - rychlost otevírání 0,3 m/s | [25 empty] | POP
|  | - hřídelový pohon na 240 V včetně řídící elektroniky | [25 empty] | POP
|  | - jištění spodní hrany SKS s předsazenou | [25 empty] | POP
|  | infrazábranou nebo optickou clonou (závorou) na | [25 empty] | POP
|  | celou výšku garážových vrat | [25 empty] | POP
|  | - řetěz pro ruční ovládání při výpadku proudu - | [25 empty] | POP
|  | pružiny - min. 40 tis. cyklů | [25 empty] | POP
|  | Rozměr stavebního otvoru: 2 400 x 2 700 mm | [25 empty] | POP
|  | Rozměr prvku: 2 400 x 2 700 mm | [25 empty] | POP
|  | Výplň: křídlo ocelové sendvičové konstrukce tl. 42 | [25 empty] | POP
|  | mm, z dvoustěnných, žárově pozinkovaných | [25 empty] | POP
|  | ocelových lamel, lakované oboustranně nánosem | [25 empty] | POP
|  | polyesteru a vyplněné polyuretanem, těsnění | [25 empty] | POP
|  | pěnovými profily, povrch hladký, výška článku 530- | [25 empty] | POP
|  | 600 mm | [25 empty] | POP
|  | Zárubeň: oboustranná úhelníková zárubeň z žárově | [25 empty] | POP
|  | pozinkovaného ocelového plechu s boční ochranou | [25 empty] | POP
|  | proti vsunutí ruky | [25 empty] | POP
|  | Odolnost proti větru: třída 4 | [25 empty] | POP
|  | Vodotěsnost: třída 3 | [25 empty] | POP
|  | Propustnost vzduchu: třída 2 | [25 empty] | POP
|  | Tepelně – technické parametry: Uw?1,2 W/m2K | [25 empty] | POP
|  | Barva: šedá (nejbližší RAL 9006) | [25 empty] | POP
|  | – vyvzorkováno na stavbě v návaznosti na | [25 empty] | POP
|  | barevnost velkoformátových kompaktních | [25 empty] | POP
|  | obkladových desek | [25 empty] | POP
|  | Kování: N (normální), kompenzace tíže agregátem | [25 empty] | POP
|  | torzních pružin uloženým za překladem | [25 empty] | POP
|  | Příslušenství: součástí dodávky dálkové ovládání – | [25 empty] | POP
|  | 2ks dálkového ovladače čtyřtlačítkového, | [25 empty] | POP
|  | s možností naprogramování a spárování s jinou | [25 empty] | POP
|  | branou,vraty, apod. | [25 empty] | POP
289 | Z17 | Profil L nerovnoramenný 150/75/9mm D+M | kus | 2 |  | 0 |  | 0 |  | 0 | 21 | 0 | 0.05159 | 0.1 | 0 | 0 |  | Vlastní | Indiv | 0 | 0 |  | Práce | Běžná |  |  |  | POL1_
|  | C.01_04, D1-01-02-1.01_29, D1-01-2.02_11, D1-06-01_03 | [25 empty] | POP
|  | Z17 | [25 empty] | POP
|  | Profil L nerovnoramenný | [25 empty] | POP
|  | Provedení: ocelový profil pro ukotvení tepelné | [25 empty] | POP
|  | izolace nad sekčními garážovými vraty | [25 empty] | POP
|  | Rozměry profilu: 150/75/9 mm | [25 empty] | POP
|  | Délka: 3,35m | [25 empty] | POP
|  | Hmotnost: 51,59 kg | [25 empty] | POP
|  | Povrchová úprava: nátěrový systém, jehož odolnost | [25 empty] | POP
|  | bude splňovat požadavky na střední stupeň korozní | [25 empty] | POP
|  | agresivity prostředí c3 a střední životnost (m = 5-15 | [25 empty] | POP
|  | let) dle ISO 12944 | [25 empty] | POP
290 | Z18 | Profil L nerovnoramenný 150/75/9mm D+M | kus | 1 |  | 0 |  | 0 |  | 0 | 21 | 0 | 0.0616 | 0.06 | 0 | 0 |  | Vlastní | Indiv | 0 | 0 |  | Práce | Běžná |  |  |  | POL1_
|  | C.01_04, D1-01-02-1.01_29, D1-01-2.02_11, D1-06-01_03 | [25 empty] | POP
|  | Z18 | [25 empty] | POP
|  | Profil L nerovnoramenný | [25 empty] | POP
|  | Provedení: ocelový profil pro ukotvení tepelné | [25 empty] | POP
|  | izolace nad sekčními garážovými vraty | [25 empty] | POP
|  | Rozměry profilu: 150/75/9 mm | [25 empty] | POP
|  | Délka: 4,0 m | [25 empty] | POP
|  | Hmotnost: 61,60 kg | [25 empty] | POP
|  | Povrchová úprava: nátěrový systém, jehož odolnost | [25 empty] | POP
|  | bude splňovat požadavky na střední stupeň korozní | [25 empty] | POP
|  | agresivity prostředí c3 a střední životnost (m = 5-15 | [25 empty] | POP
|  | let) dle ISO 12944 | [25 empty] | POP
291 | Z19 | Profil L nerovnoramenný 150/75/9mm D+M | kus | 2 |  | 0 |  | 0 |  | 0 | 21 | 0 | 0.0385 | 0.08 | 0 | 0 |  | Vlastní | Indiv | 0 | 0 |  | Práce | Běžná |  |  |  | POL1_
|  | C.01_04, D1-01-02-1.01_29, D1-01-2.02_11, D1-06-01_03 | [25 empty] | POP
|  | Z19 | [25 empty] | POP
|  | Profil L nerovnoramenný | [25 empty] | POP
|  | Provedení: ocelový profil pro ukotvení tepelné | [25 empty] | POP
|  | izolace nad sekčními garážovými vraty | [25 empty] | POP
|  | Rozměry profilu: 150/75/9 mm | [25 empty] | POP
|  | Délka: 2,5 m | [25 empty] | POP
|  | Hmotnost: 38,50 kg | [25 empty] | POP
|  | Povrchová úprava: nátěrový systém, jehož odolnost | [25 empty] | POP
|  | bude splňovat požadavky na střední stupeň korozní | [25 empty] | POP
|  | agresivity prostředí c3 a střední životnost (m = 5-15 | [25 empty] | POP
|  | let) dle ISO 12944 | [25 empty] | POP
292 | Z20 | Zárubeň pro jednokřídlé dveře 1100/1970mm D+M | kus | 1 |  | 0 |  | 0 |  | 0 | 21 | 0 | 0.012 | 0.01 | 0 | 0 |  | Vlastní | Indiv | 0 | 0 |  | Práce | Běžná |  |  |  | POL1_
|  | C.01_04, D1-01-02-1.01_29, D1-01-2.02_11, D1-06-01_03 | [25 empty] | POP
|  | Z20 | [25 empty] | POP
|  | Zárubeň pro jednokřídlé dveře | [25 empty] | POP
|  | Provedení: Ocelová zárubeň pro cihelné zdivo na | [25 empty] | POP
|  | dveře, s polodrážkou a těsněním, ostrohranný profil, | [25 empty] | POP
|  | nástřik komaxit | [25 empty] | POP
|  | Průchozí rozměry: 1 100/1 970 mm | [25 empty] | POP
|  | Požární odolnost: - EW 15 DP3 | [25 empty] | POP
|  | Barva: bílá | [25 empty] | POP
|  | Šířka stěny: 300 mm (1P) | [25 empty] | POP
|  | Kování: pevné závěsy | [25 empty] | POP
POP
|  | 1P | [25 empty] | POP
293 | Z21 | Profil L nerovnoramenný 50/65/8mm D+M | kus | 1 |  | 0 |  | 0 |  | 0 | 21 | 0 | 0.132 | 0.13 | 0 | 0 |  | Vlastní | Indiv | 0 | 0 |  | Práce | Běžná |  |  |  | POL1_
|  | C.01_04, D1-01-02-1.01_29, D1-01-2.02_11, D1-06-01_03 | [25 empty] | POP
|  | Z21 | [25 empty] | POP
|  | Profil L nerovnoramenný | [25 empty] | POP
|  | Provedení: vymezovací ocelový profil pro ukotvení | [25 empty] | POP
|  | dlažby – viz detail D06, výkres D1-01-1.20 | [25 empty] | POP
|  | Rozměry profilu: 50/65/8 mm | [25 empty] | POP
|  | Délka: 19,44 m | [25 empty] | POP
|  | Hmotnost: 132 kg | [25 empty] | POP
|  | Povrchová úprava: nátěrový systém, jehož odolnost | [25 empty] | POP
|  | bude splňovat požadavky na střední stupeň korozní | [25 empty] | POP
|  | agresivity prostředí c3 a střední životnost (m = 5-15 | [25 empty] | POP
|  | let) dle ISO 12944. Nátěr bude provedený | [25 empty] | POP
|  | v antracitové barvě. | [25 empty] | POP
294 | Z22 | Okno rohové 11319x1100mm + 4239x1100mm D+M | kus | 1 |  | 0 |  | 0 |  | 0 | 21 | 0 | 0.08 | 0.08 | 0 | 0 |  | Vlastní | Indiv | 0 | 0 |  | Práce | Běžná |  |  |  | POL1_
|  | C.01_04, D1-01-02-1.01_29, D1-01-2.02_11, D1-06-01_03 | [25 empty] | POP
|  | Z22 | [25 empty] | POP
|  | Okno rohové | [25 empty] | POP
|  | Provedení dle detailu ozn. D03a, D03b a D03c vč. materiálu a montáže, pomocného a spojovacího materiálu | [25 empty] | POP |  | Provedení dle detailu ozn. D03a, D03b a D03c vč. materiálu a montáže, pomocného a spojovacího materiálu
|  | Provedení: - hliníkový komorový profil s přerušeným tepelným mostem | [25 empty] | POP
|  | - 10 okenních křídel, z toho 5 dílů fixní, | [25 empty] | POP
|  | 4 okenní křídla otevíravě- sklopná | [25 empty] | POP
|  | - okno bude opatřené podkladním profilem výšky 30 | [25 empty] | POP
|  | mm | [25 empty] | POP
|  | Rozměr prvku (bez podkladního profilu): | [25 empty] | POP
|  | Z22a: 11 319 x 1 100 mm | [25 empty] | POP
|  | Z22b: 4 239 x 1 100 mm | [25 empty] | POP
|  | Zasklení: izolační sklo čiré | [25 empty] | POP
|  | Požární odolnost: - bez požadavku | [25 empty] | POP
|  | Tepelně - technické parametry: Uw ? 0,8 W/m2K | [25 empty] | POP
|  | Akustické parametry: Rw ? 30dB | [25 empty] | POP
|  | Barva: antracit - RAL 7016 | [25 empty] | POP
|  | Kování: celoobvodové – barva stříbrná | [25 empty] | POP
|  | Doplňky: vnitřní horizontální žaluzie (10ks) | [25 empty] | POP
POP
|  | Hliníková okna: | [25 empty] | POP
|  | Rámy z min. 3 - komorových profilových systémů s přerušeným tepelným mostem o stavební hloubce | [25 empty] | POP
|  | min. 70mm, s 3-mi těsnícími rovinami. Profily musí byt dimenzovány dle rozměru okna, dle směrnic | [25 empty] | POP
|  | dodavatele profilů a navržené řešeni musí být na vyžádáni (především u velkých prvků) doloženo | [25 empty] | POP
|  | statickým výpočtem v rámci výrobní dokumentace. | [25 empty] | POP
|  | Zaskleni/Vyplň: | [25 empty] | POP
|  | Zaskleni bude provedeno izolačními skly (dvojskly nebo trojskly) s hodnotou Ug?1,1W/m2K. | [25 empty] | POP
|  | Konkrétní hodnotu Ug a typ izolačního skla zvolí dodavatel na základě požadovaných tepelnětechnických | [25 empty] | POP |  | Konkrétní hodnotu Ug a typ izolačního skla zvolí dodavatel na základě požadovaných tepelnětechnických
|  | vlastností jednotlivých prvků, přičemž se předpokládá, že izolační sklo bude mít pokovenou | [25 empty] | POP
|  | vnitřní stranu vnitřního izolačního skla, bude použit teplý "warm edge" distanční rámeček s ? max. | [25 empty] | POP
|  | 0,05W/m2K a meziskelní dutiny budou vyplněny Argonem nebo Kryptonem. | [25 empty] | POP
|  | Tloušťky a typy použitých skel na jednotlivých pozicích izolačního skla vč. šířek meziskelních dutin | [25 empty] | POP
|  | navrhne dodavatel tak, aby izolační sklo splnilo požadované tepelně-izolační, protisluneční, zvukověizolační | [25 empty] | POP |  | navrhne dodavatel tak, aby izolační sklo splnilo požadované tepelně-izolační, protisluneční, zvukověizolační
|  | a bezpečnostní vlastnosti uvedené u jednotlivých prvků ve výpisu. | [25 empty] | POP
|  | Izolační sklo musí splnit odolnost vůčimechanickému namáhání (tlaku, nárazovému větru, vibracím atd.). | [25 empty] | POP |  | Izolační sklo musí splnit odolnost vůčimechanickému namáhání (tlaku, nárazovému větru, vibracím atd.).
|  | Plné výplně budou provedeny ze sendvičových desek s jádrem z PUR desky určených pro výplně | [25 empty] | POP
|  | vnějších otvorových prvků. Tloušťku a provedeni sendvičové desky navrhne dodavatel s ohledem na | [25 empty] | POP
|  | požadované tepelně-technické a mechanické vlastnosti prvku, do kterého budou osazeny. | [25 empty] | POP
|  | Kování: | [25 empty] | POP
|  | Okna budou opatřena systémovým kováním stříbrné barvy (ekologické chromování) dle typu okna | [25 empty] | POP
|  | (otevíravé, otevíravě-sklopné, sklopné). | [25 empty] | POP
|  | Všechna křídla otevíravě-sklopná musí být vybavena pojistkou proti současnému otevření a sklopení a | [25 empty] | POP
|  | čtvrtou polohou kliky – odtěsněno (mikroventilace). | [25 empty] | POP
|  | Současně musí být všechna křídla otevíravá a otevíravě-sklopná vybavena samoseříditelným bodem a | [25 empty] | POP
|  | bezpečnostním uzavíracím bodem. | [25 empty] | POP
|  | Typ dokování je specifikován u každé pozice ve výpisu. | [25 empty] | POP
|  | Dveře budou vybaveny automatickými vícebodovými (min. 3-bodové) zámky stříbrné barvy (ekologické | [25 empty] | POP
|  | chromování) dle typu dveří. | [25 empty] | POP
|  | Dále budou dveře opatřeny masivními závěsy zamezujícími svěšování křídla s možností seřízení | [25 empty] | POP
|  | každého závěsu. Typ zámku a dokování jsou specifikované u každé pozice ve výpisu. | [25 empty] | POP
|  | Tepelně technické vlastnosti: | [25 empty] | POP
|  | Součinitel prostupu tepla jednotlivých výplní otvorů musí splňovat hodnoty uvedené u jednotlivých pozic | [25 empty] | POP |  | Součinitel prostupu tepla jednotlivých výplní otvorů musí splňovat hodnoty uvedené u jednotlivých pozic
|  | ve výpisu. | [25 empty] | POP
|  | Pokud není ve výpisu uvedena samostatně hodnota Uf, musí být tato hodnota nejhůře dle požadované | [25 empty] | POP
|  | hodnoty normy ČSN 73 0540-2: 2011. Hodnota Uw musí být doložena výpočtem pro každou jednotlivou | [25 empty] | POP
|  | pozici. | [25 empty] | POP
|  | Současně musí navržené prvky vyhovovat požadavkům ČSN 73 0540-2:2011 na kritické povrchové | [25 empty] | POP
|  | teploty. | [25 empty] | POP
|  | Zvukové vlastnosti: | [25 empty] | POP
|  | Vážená zvuková neprůzvučnost Rw musí splňovat hodnoty uvedené u jednotlivých pozic ve výpisu. | [25 empty] | POP
|  | Hodnoty Rw musí být u hliníkových prvků splněny, vč. započítání vlivu rámu. Hodnota Rw musí být | [25 empty] | POP
|  | doložena výpočtem pro každou jednotlivou pozici. | [25 empty] | POP
|  | Současně musí navržené prvky a jejich zabudování (montáž) vyhovovat požadavkům | [25 empty] | POP
|  | ČSN 73 0532: 2010. | [25 empty] | POP
|  | Těsněni okenních/dveřních křídel, bezpečnost: | [25 empty] | POP
|  | U oken je požadovaná třida průvzdušnosti min. 2 dle ČSN EN 12207, třida vodotěsnosti min. 6A/6B dle | [25 empty] | POP
|  | ČSN EN12208 a odolnost proti zatížení větrem min. B3 dle ČSN EN 12210. | [25 empty] | POP
|  | U dveři je požadovaní třida průvzdušnosti min. 2 dle ČSN EN 12207, třida vodotěsnosti min. 2A dle | [25 empty] | POP
|  | ČSN EN 12208 a odolnost proti zatížení větrem min. B1 dle ČSN EN 12210. | [25 empty] | POP
POP
|  | Spára mezi oknem a otvorem bude zapěněna PUR pěnou, opatřena z vnitřní strany paronepropustnou páskou a z vnější strany paropropustnou páskou. | [25 empty] | POP |  | Spára mezi oknem a otvorem bude zapěněna PUR pěnou, opatřena z vnitřní strany paronepropustnou páskou a z vnější strany paropropustnou páskou.
295 | Z23 | Okno pásové 13210x1250mm D+M | kus | 1 |  | 0 |  | 0 |  | 0 | 21 | 0 | 0.08 | 0.08 | 0 | 0 |  | Vlastní | Indiv | 0 | 0 |  | Práce | Běžná |  |  |  | POL1_
|  | C.01_04, D1-01-02-1.01_29, D1-01-2.02_11, D1-06-01_03 | [25 empty] | POP
|  | Z23 | [25 empty] | POP
|  | Okno pásové | [25 empty] | POP
|  | Provedení: - hliníkový komorový profil s přerušeným | [25 empty] | POP
|  | tepelným mostem | [25 empty] | POP
|  | - 9 okenních křídel, z toho 6 dílů fixní, | [25 empty] | POP
|  | 3 okenní křídla otevíravě- sklopná | [25 empty] | POP
|  | - okno bude opatřené podkladním profilem výšky 30 | [25 empty] | POP
|  | mm a rozšiřovacím rámem šířky 150 mm, resp. | [25 empty] | POP
|  | 300 mm | [25 empty] | POP
|  | Rozměr prvku (bez podkladního profilu): | [25 empty] | POP
|  | 13 210 x 1 250 mm | [25 empty] | POP
|  | Zasklení: izolační sklo čiré | [25 empty] | POP
|  | Požární odolnost: - bez požadavku | [25 empty] | POP
|  | Tepelně - technické parametry: Uw ? 0,8 W/m2K | [25 empty] | POP
|  | Akustické parametry: Rw ? 30dB | [25 empty] | POP
|  | Barva: antracit - RAL 7016 | [25 empty] | POP
|  | Kování: celoobvodové – barva stříbrná | [25 empty] | POP
|  | Doplňky: vnitřní horizontální žaluzie (9ks) | [25 empty] | POP
POP
|  | Hliníková okna: | [25 empty] | POP
|  | Rámy z min. 3 - komorových profilových systémů s přerušeným tepelným mostem o stavební hloubce | [25 empty] | POP
|  | min. 70mm, s 3-mi těsnícími rovinami. Profily musí byt dimenzovány dle rozměru okna, dle směrnic | [25 empty] | POP
|  | dodavatele profilů a navržené řešeni musí být na vyžádáni (především u velkých prvků) doloženo | [25 empty] | POP
|  | statickým výpočtem v rámci výrobní dokumentace. | [25 empty] | POP
|  | Zaskleni/Vyplň: | [25 empty] | POP
|  | Zaskleni bude provedeno izolačními skly (dvojskly nebo trojskly) s hodnotou Ug?1,1W/m2K. | [25 empty] | POP
|  | Konkrétní hodnotu Ug a typ izolačního skla zvolí dodavatel na základě požadovaných tepelnětechnických | [25 empty] | POP |  | Konkrétní hodnotu Ug a typ izolačního skla zvolí dodavatel na základě požadovaných tepelnětechnických
|  | vlastností jednotlivých prvků, přičemž se předpokládá, že izolační sklo bude mít pokovenou | [25 empty] | POP
|  | vnitřní stranu vnitřního izolačního skla, bude použit teplý "warm edge" distanční rámeček s ? max. | [25 empty] | POP
|  | 0,05W/m2K a meziskelní dutiny budou vyplněny Argonem nebo Kryptonem. | [25 empty] | POP
|  | Tloušťky a typy použitých skel na jednotlivých pozicích izolačního skla vč. šířek meziskelních dutin | [25 empty] | POP
|  | navrhne dodavatel tak, aby izolační sklo splnilo požadované tepelně-izolační, protisluneční, zvukověizolační | [25 empty] | POP |  | navrhne dodavatel tak, aby izolační sklo splnilo požadované tepelně-izolační, protisluneční, zvukověizolační
|  | a bezpečnostní vlastnosti uvedené u jednotlivých prvků ve výpisu. | [25 empty] | POP
|  | Izolační sklo musí splnit odolnost vůčimechanickému namáhání (tlaku, nárazovému větru, vibracím atd.). | [25 empty] | POP |  | Izolační sklo musí splnit odolnost vůčimechanickému namáhání (tlaku, nárazovému větru, vibracím atd.).
|  | Plné výplně budou provedeny ze sendvičových desek s jádrem z PUR desky určených pro výplně | [25 empty] | POP
|  | vnějších otvorových prvků. Tloušťku a provedeni sendvičové desky navrhne dodavatel s ohledem na | [25 empty] | POP
|  | požadované tepelně-technické a mechanické vlastnosti prvku, do kterého budou osazeny. | [25 empty] | POP
|  | Kování: | [25 empty] | POP
|  | Okna budou opatřena systémovým kováním stříbrné barvy (ekologické chromování) dle typu okna | [25 empty] | POP
|  | (otevíravé, otevíravě-sklopné, sklopné). | [25 empty] | POP
|  | Všechna křídla otevíravě-sklopná musí být vybavena pojistkou proti současnému otevření a sklopení a | [25 empty] | POP
|  | čtvrtou polohou kliky – odtěsněno (mikroventilace). | [25 empty] | POP
|  | Současně musí být všechna křídla otevíravá a otevíravě-sklopná vybavena samoseříditelným bodem a | [25 empty] | POP
|  | bezpečnostním uzavíracím bodem. | [25 empty] | POP
|  | Typ dokování je specifikován u každé pozice ve výpisu. | [25 empty] | POP
|  | Dveře budou vybaveny automatickými vícebodovými (min. 3-bodové) zámky stříbrné barvy (ekologické | [25 empty] | POP
|  | chromování) dle typu dveří. | [25 empty] | POP
|  | Dále budou dveře opatřeny masivními závěsy zamezujícími svěšování křídla s možností seřízení | [25 empty] | POP
|  | každého závěsu. Typ zámku a dokování jsou specifikované u každé pozice ve výpisu. | [25 empty] | POP
|  | Tepelně technické vlastnosti: | [25 empty] | POP
|  | Součinitel prostupu tepla jednotlivých výplní otvorů musí splňovat hodnoty uvedené u jednotlivých pozic | [25 empty] | POP |  | Součinitel prostupu tepla jednotlivých výplní otvorů musí splňovat hodnoty uvedené u jednotlivých pozic
|  | ve výpisu. | [25 empty] | POP
|  | Pokud není ve výpisu uvedena samostatně hodnota Uf, musí být tato hodnota nejhůře dle požadované | [25 empty] | POP
|  | hodnoty normy ČSN 73 0540-2: 2011. Hodnota Uw musí být doložena výpočtem pro každou jednotlivou | [25 empty] | POP
|  | pozici. | [25 empty] | POP
|  | Současně musí navržené prvky vyhovovat požadavkům ČSN 73 0540-2:2011 na kritické povrchové | [25 empty] | POP
|  | teploty. | [25 empty] | POP
|  | Zvukové vlastnosti: | [25 empty] | POP
|  | Vážená zvuková neprůzvučnost Rw musí splňovat hodnoty uvedené u jednotlivých pozic ve výpisu. | [25 empty] | POP
|  | Hodnoty Rw musí být u hliníkových prvků splněny, vč. započítání vlivu rámu. Hodnota Rw musí být | [25 empty] | POP
|  | doložena výpočtem pro každou jednotlivou pozici. | [25 empty] | POP
|  | Současně musí navržené prvky a jejich zabudování (montáž) vyhovovat požadavkům | [25 empty] | POP
|  | ČSN 73 0532: 2010. | [25 empty] | POP
|  | Těsněni okenních/dveřních křídel, bezpečnost: | [25 empty] | POP
|  | U oken je požadovaná třida průvzdušnosti min. 2 dle ČSN EN 12207, třida vodotěsnosti min. 6A/6B dle | [25 empty] | POP
|  | ČSN EN12208 a odolnost proti zatížení větrem min. B3 dle ČSN EN 12210. | [25 empty] | POP
|  | U dveři je požadovaní třida průvzdušnosti min. 2 dle ČSN EN 12207, třida vodotěsnosti min. 2A dle | [25 empty] | POP
|  | ČSN EN 12208 a odolnost proti zatížení větrem min. B1 dle ČSN EN 12210. | [25 empty] | POP
POP
|  | Spára mezi oknem a otvorem bude zapěněna PUR pěnou, opatřena z vnitřní strany paronepropustnou páskou a z vnější strany paropropustnou páskou. | [25 empty] | POP |  | Spára mezi oknem a otvorem bude zapěněna PUR pěnou, opatřena z vnitřní strany paronepropustnou páskou a z vnější strany paropropustnou páskou.
296 | Z24 | Okno pásové 8700x600mm D+M | kus | 1 |  | 0 |  | 0 |  | 0 | 21 | 0 | 0.06 | 0.06 | 0 | 0 |  | Vlastní | Indiv | 0 | 0 |  | Práce | Běžná |  |  |  | POL1_
|  | C.01_04, D1-01-02-1.01_29, D1-01-2.02_11, D1-06-01_03 | [25 empty] | POP
|  | Z24 | [25 empty] | POP
|  | Okno pásové | [25 empty] | POP
|  | Provedení: - hliníkový komorový profil s přerušeným | [25 empty] | POP
|  | tepelným mostem | [25 empty] | POP
|  | - 4 okenních křídel, z toho 3 okenní křídla sklopná a | [25 empty] | POP
|  | 1 okenní křídlo otevíravě-sklopné, všechny otevíravé | [25 empty] | POP
|  | díly s pákovým otevíráním v úrovni 1,1m nad úrovní | [25 empty] | POP
|  | podlahy | [25 empty] | POP
|  | - okno bude opatřené podkladním profilem výšky 30 | [25 empty] | POP
|  | mm a rozšiřovacím rámem šířky 150 mm, resp. | [25 empty] | POP
|  | 300 mm | [25 empty] | POP
|  | Rozměr prvku (bez podkladního profilu): | [25 empty] | POP
|  | 8 700 x 600 mm | [25 empty] | POP
|  | Zasklení: izolační sklo čiré | [25 empty] | POP
|  | Požární odolnost: - bez požadavku | [25 empty] | POP
|  | Tepelně - technické parametry: Uw ? 0,8 W/m2K | [25 empty] | POP
|  | Akustické parametry: Rw ? 30dB | [25 empty] | POP
|  | Barva: antracit - RAL 7016 | [25 empty] | POP
|  | Kování: celoobvodové – barva stříbrná | [25 empty] | POP
|  | Doplňky: vnitřní horizontální žaluzie (4ks) | [25 empty] | POP
POP
|  | Hliníková okna: | [25 empty] | POP
|  | Rámy z min. 3 - komorových profilových systémů s přerušeným tepelným mostem o stavební hloubce | [25 empty] | POP
|  | min. 70mm, s 3-mi těsnícími rovinami. Profily musí byt dimenzovány dle rozměru okna, dle směrnic | [25 empty] | POP
|  | dodavatele profilů a navržené řešeni musí být na vyžádáni (především u velkých prvků) doloženo | [25 empty] | POP
|  | statickým výpočtem v rámci výrobní dokumentace. | [25 empty] | POP
|  | Zaskleni/Vyplň: | [25 empty] | POP
|  | Zaskleni bude provedeno izolačními skly (dvojskly nebo trojskly) s hodnotou Ug?1,1W/m2K. | [25 empty] | POP
|  | Konkrétní hodnotu Ug a typ izolačního skla zvolí dodavatel na základě požadovaných tepelnětechnických | [25 empty] | POP |  | Konkrétní hodnotu Ug a typ izolačního skla zvolí dodavatel na základě požadovaných tepelnětechnických
|  | vlastností jednotlivých prvků, přičemž se předpokládá, že izolační sklo bude mít pokovenou | [25 empty] | POP
|  | vnitřní stranu vnitřního izolačního skla, bude použit teplý "warm edge" distanční rámeček s ? max. | [25 empty] | POP
|  | 0,05W/m2K a meziskelní dutiny budou vyplněny Argonem nebo Kryptonem. | [25 empty] | POP
|  | Tloušťky a typy použitých skel na jednotlivých pozicích izolačního skla vč. šířek meziskelních dutin | [25 empty] | POP
|  | navrhne dodavatel tak, aby izolační sklo splnilo požadované tepelně-izolační, protisluneční, zvukověizolační | [25 empty] | POP |  | navrhne dodavatel tak, aby izolační sklo splnilo požadované tepelně-izolační, protisluneční, zvukověizolační
|  | a bezpečnostní vlastnosti uvedené u jednotlivých prvků ve výpisu. | [25 empty] | POP
|  | Izolační sklo musí splnit odolnost vůčimechanickému namáhání (tlaku, nárazovému větru, vibracím atd.). | [25 empty] | POP |  | Izolační sklo musí splnit odolnost vůčimechanickému namáhání (tlaku, nárazovému větru, vibracím atd.).
|  | Plné výplně budou provedeny ze sendvičových desek s jádrem z PUR desky určených pro výplně | [25 empty] | POP
|  | vnějších otvorových prvků. Tloušťku a provedeni sendvičové desky navrhne dodavatel s ohledem na | [25 empty] | POP
|  | požadované tepelně-technické a mechanické vlastnosti prvku, do kterého budou osazeny. | [25 empty] | POP
|  | Kování: | [25 empty] | POP
|  | Okna budou opatřena systémovým kováním stříbrné barvy (ekologické chromování) dle typu okna | [25 empty] | POP
|  | (otevíravé, otevíravě-sklopné, sklopné). | [25 empty] | POP
|  | Všechna křídla otevíravě-sklopná musí být vybavena pojistkou proti současnému otevření a sklopení a | [25 empty] | POP
|  | čtvrtou polohou kliky – odtěsněno (mikroventilace). | [25 empty] | POP
|  | Současně musí být všechna křídla otevíravá a otevíravě-sklopná vybavena samoseříditelným bodem a | [25 empty] | POP
|  | bezpečnostním uzavíracím bodem. | [25 empty] | POP
|  | Typ dokování je specifikován u každé pozice ve výpisu. | [25 empty] | POP
|  | Dveře budou vybaveny automatickými vícebodovými (min. 3-bodové) zámky stříbrné barvy (ekologické | [25 empty] | POP
|  | chromování) dle typu dveří. | [25 empty] | POP
|  | Dále budou dveře opatřeny masivními závěsy zamezujícími svěšování křídla s možností seřízení | [25 empty] | POP
|  | každého závěsu. Typ zámku a dokování jsou specifikované u každé pozice ve výpisu. | [25 empty] | POP
|  | Tepelně technické vlastnosti: | [25 empty] | POP
|  | Součinitel prostupu tepla jednotlivých výplní otvorů musí splňovat hodnoty uvedené u jednotlivých pozic | [25 empty] | POP |  | Součinitel prostupu tepla jednotlivých výplní otvorů musí splňovat hodnoty uvedené u jednotlivých pozic
|  | ve výpisu. | [25 empty] | POP
|  | Pokud není ve výpisu uvedena samostatně hodnota Uf, musí být tato hodnota nejhůře dle požadované | [25 empty] | POP
|  | hodnoty normy ČSN 73 0540-2: 2011. Hodnota Uw musí být doložena výpočtem pro každou jednotlivou | [25 empty] | POP
|  | pozici. | [25 empty] | POP
|  | Současně musí navržené prvky vyhovovat požadavkům ČSN 73 0540-2:2011 na kritické povrchové | [25 empty] | POP
|  | teploty. | [25 empty] | POP
|  | Zvukové vlastnosti: | [25 empty] | POP
|  | Vážená zvuková neprůzvučnost Rw musí splňovat hodnoty uvedené u jednotlivých pozic ve výpisu. | [25 empty] | POP
|  | Hodnoty Rw musí být u hliníkových prvků splněny, vč. započítání vlivu rámu. Hodnota Rw musí být | [25 empty] | POP
|  | doložena výpočtem pro každou jednotlivou pozici. | [25 empty] | POP
|  | Současně musí navržené prvky a jejich zabudování (montáž) vyhovovat požadavkům | [25 empty] | POP
|  | ČSN 73 0532: 2010. | [25 empty] | POP
|  | Těsněni okenních/dveřních křídel, bezpečnost: | [25 empty] | POP
|  | U oken je požadovaná třida průvzdušnosti min. 2 dle ČSN EN 12207, třida vodotěsnosti min. 6A/6B dle | [25 empty] | POP
|  | ČSN EN12208 a odolnost proti zatížení větrem min. B3 dle ČSN EN 12210. | [25 empty] | POP
|  | U dveři je požadovaní třida průvzdušnosti min. 2 dle ČSN EN 12207, třida vodotěsnosti min. 2A dle | [25 empty] | POP
|  | ČSN EN 12208 a odolnost proti zatížení větrem min. B1 dle ČSN EN 12210. | [25 empty] | POP
POP
|  | Spára mezi oknem a otvorem bude zapěněna PUR pěnou, opatřena z vnitřní strany paronepropustnou páskou a z vnější strany paropropustnou páskou. | [25 empty] | POP |  | Spára mezi oknem a otvorem bude zapěněna PUR pěnou, opatřena z vnitřní strany paronepropustnou páskou a z vnější strany paropropustnou páskou.
297 | Z25 | Požární žebřík délka 5755mm D+M | kus | 1 |  | 0 |  | 0 |  | 0 | 21 | 0 | 0.0149 | 0.01 | 0 | 0 |  | Vlastní | Indiv | 0 | 0 |  | Práce | Běžná |  |  |  | POL1_
|  | C.01_04, D1-01-02-1.01_29, D1-01-2.02_11, D1-06-01_03 | [25 empty] | POP
|  | Z25 | [25 empty] | POP
|  | Požární žebřík | [25 empty] | POP
|  | Provedení: ocelový požární žebřík s ochranným | [25 empty] | POP
|  | košem | [25 empty] | POP
|  | Rozměry profilu: příčle: KR 20-430, štěřík: UPN 50 | [25 empty] | POP
|  | Rozměry dle normy ČSN 74 3282 | [25 empty] | POP
|  | Délka: 5755 mm | [25 empty] | POP
|  | Hmotnost: 14,9 kg | [25 empty] | POP
|  | Kotvení: kotvy do zdiva | [25 empty] | POP
|  | Povrchová úprava: nátěrový systém, jehož odolnost | [25 empty] | POP
|  | bude splňovat požadavky na střední stupeň korozní | [25 empty] | POP
|  | agresivity prostředí c3 a střední životnost (m = 5-15 | [25 empty] | POP
|  | let) dle ISO 12944 | [25 empty] | POP
298 | Z26 | Provozní žebřík délka 2685mm D+M | kus | 1 |  | 0 |  | 0 |  | 0 | 21 | 0 | 0.00745 | 0.01 | 0 | 0 |  | Vlastní | Indiv | 0 | 0 |  | Práce | Běžná |  |  |  | POL1_
|  | C.01_04, D1-01-02-1.01_29, D1-01-2.02_11, D1-06-01_03 | [25 empty] | POP
|  | Z26 | [25 empty] | POP
|  | Provozní žebřík | [25 empty] | POP
|  | Provedení: ocelový provozní žebřík s ochranným | [25 empty] | POP
|  | košem | [25 empty] | POP
|  | Rozměry profilu: příčle: KR 20-430, štěřík: UPN 50, | [25 empty] | POP
|  | rozměry dle normy ČSN 74 3282 | [25 empty] | POP
|  | Délka: 2685 mm | [25 empty] | POP
|  | Hmotnost: 7,45 kg | [25 empty] | POP
|  | Kotvení: kotvy do zdiva | [25 empty] | POP
|  | Povrchová úprava: nátěrový systém, jehož odolnost | [25 empty] | POP
|  | bude splňovat požadavky na střední stupeň korozní | [25 empty] | POP
|  | agresivity prostředí c3 a střední životnost (m = 5-15 | [25 empty] | POP
|  | let) dle ISO 12944 | [25 empty] | POP
299 | Zábradlí | Zábradlí na opěrné stěně D+M | m | 99.945 |  | 0 |  | 0 |  | 0 | 21 | 0 | 0.02 | 2 | 0 | 0 |  | Vlastní | Indiv | 0 | 0 |  | Práce | Běžná |  |  |  | POL1_
|  | C.01_04, D1-01-02-1.01_29, D1-01-2.02_11, D1-06-01_03, D1-06-04 | [25 empty] | POP
|  | Zábradlí na opěrné stěně - kompletní dodávka a montáž vč. povrchové úpravy, dopravy, přesunu hmot, spojovacího, pomocného a montážního materiálu | [25 empty] | POP |  | Zábradlí na opěrné stěně - kompletní dodávka a montáž vč. povrchové úpravy, dopravy, přesunu hmot, spojovacího, pomocného a montážního materiálu
POP
|  | TYPOVÉ CELOOCELOVÉ ZÁBRADLÍ | [25 empty] | POP
POP
|  | - CHARAKTER KONSTRUKCE | [25 empty] | POP
|  | Ocelová konstrukce z L-profilu. | [25 empty] | POP
|  | Svařenec z ocelového L-profilu 80/80/8 mm | [25 empty] | POP
|  | a plechových výpalků | [25 empty] | POP
|  | tloušťky 10 mm. | [25 empty] | POP
|  | Čtyři nerezová lanka v prostoru mezi madlem a zemí. | [25 empty] | POP
|  | Celková výška 1100 mm, | [25 empty] | POP
|  | délka jednoho kusu 2500mm. | [25 empty] | POP
POP
|  | - POVRCHOVÁ ÚPRAVA | [25 empty] | POP
|  | Opatřena ochrannou vrstvou zinku a práškovým vypalovacím lakem. | [25 empty] | POP
POP
|  | - BAREVNOST | [25 empty] | POP
|  | Barva zábradlí bude vybrána architektem projektu | [25 empty] | POP
|  | dle předložených výrobků dodavatelem stavby. | [25 empty] | POP
POP
|  | - KOTVENÍ | [25 empty] | POP
|  | Kotvení zábradlí bude provedeno do železobetonové konstrukce | [25 empty] | POP
|  | opěrné stěny pomocí závitových tyčí M12. | [25 empty] | POP
|  | Přesné kotvení určí výrobce zábradlí jako typového výrobku. | [25 empty] | POP
POP
|  | -HMOTNOST 1ks | [25 empty] | POP
|  | 49 kg | [25 empty] | POP
POP
|  | - POČET KS TYPOVÝCH | [25 empty] | POP
|  | dl. 2,500 m - 25 ks | [25 empty] | POP
|  | dl. 2,545 m - 2 ks | [25 empty] | POP
|  | dl. 2,530 m - 5 ks | [25 empty] | POP
|  | dl. 2,370 m - 6 ks | [25 empty] | POP
|  | dl. 2,385 m - 1 ks | [25 empty] | POP
|  | dl. 2,175 m - 1 ks | [25 empty] | POP
|  | 38,75+26,57+17,825+16,8 |  | 99.94 | [23 empty] | VV | 0
Díl: | 769a | Plastové výrobky |  |  |  | 0 |  | 0 |  | 0 |  | 0 |  | 0 |  | 0 |  |  |  |  | 0 | [6 empty] | DIL
300 | P01 | Střešní vpusť DN100 D+M | kus | 9 |  | 0 |  | 0 |  | 0 | 21 | 0 | 0 | 0 | 0 | 0 |  | Vlastní | Indiv | 0 | 0 |  | Práce | Běžná |  |  |  | POL1_
|  | C.01_04, D1-01-02-1.01_29, D1-01-2.02_11, D1-06-01_03 | [25 empty] | POP
|  | P1 | [25 empty] | POP
|  | Provedení: střešní dvouúrovňový svislý vtok, | [25 empty] | POP
|  | těleso + nástavec pro zateplení tl. 170 mm | [25 empty] | POP
|  | – těleso vtoku opatřeno integrovaným | [25 empty] | POP
|  | přířezem z asfaltového pásu | [25 empty] | POP
|  | – nástavec opatřen integrovaným přířezem | [25 empty] | POP
|  | z PVC folie | [25 empty] | POP
|  | – včetně samoregulačního vyhřívání | [25 empty] | POP
|  | Rozměr: průměr DN 100 | [25 empty] | POP
|  | Příslušenství: vtoková mřížka | [25 empty] | POP
301 | P02 | Pojistný přepad 100/100mm D+M | kus | 6 |  | 0 |  | 0 |  | 0 | 21 | 0 | 0 | 0 | 0 | 0 |  | Vlastní | Indiv | 0 | 0 |  | Práce | Běžná |  |  |  | POL1_
|  | C.01_04, D1-01-02-1.01_29, D1-01-2.02_11, D1-06-01_03 | [25 empty] | POP
|  | P2 | [25 empty] | POP
|  | Pojistný přepad | [25 empty] | POP
|  | Provedení: hranatý pojistný přepad z PVC | [25 empty] | POP
|  | S integrovanou PVC manžetou | [25 empty] | POP
|  | (fólie na bázi mPVC), barva přepadu - anatracit | [25 empty] | POP
|  | Rozměr: 100/100 mm, délka 400, 420 nebo 475 mm | [25 empty] | POP
|  | Poznámka: - v rámci volného konce vyčnívajícího | [25 empty] | POP
|  | skrz atiku (cca 50mm) vytvořit na spodní části | [25 empty] | POP
|  | potrubí pomocí horkého vzduchu odkapovou hranu | [25 empty] | POP
|  | - před objednáním změřit skutečný rozměr atik na | [25 empty] | POP
|  | jednotlivých pozicích a s přihlédnutím k | [25 empty] | POP
|  | plánovanému zateplení atiky objednat přesnou | [25 empty] | POP
|  | délku přepadu tak, aby byl zajištěn požadovaný | [25 empty] | POP
|  | přesah | [25 empty] | POP
302 | P03 | Těsnící prostupová tvarovka DN150 - odvětrání podloží D+M | kus | 4 |  | 0 |  | 0 |  | 0 | 21 | 0 | 0 | 0 | 0 | 0 |  | Vlastní | Indiv | 0 | 0 |  | Práce | Běžná |  |  |  | POL1_
|  | C.01_04, D1-01-02-1.01_29, D1-01-2.02_11, D1-06-01_03 | [25 empty] | POP
|  | P03 | [25 empty] | POP
|  | Těsnici prostupová tvarovka – odvětrání | [25 empty] | POP
|  | podloží | [25 empty] | POP
|  | Provedení: prostupová tvarovka otevřená s | [25 empty] | POP
|  | kruhovým otvorem pro horkovzdušné | [25 empty] | POP
|  | navaření na hlavní HI vrstvu střechy z mPVC | [25 empty] | POP
|  | fólie | [25 empty] | POP
|  | Rozměr: DN 150, výška 150mm, tl. 1,5mm | [25 empty] | POP
|  | Materiál: fólie na bázi mPVC, bez nosné vložky | [25 empty] | POP
|  | Barva: světle šedá | [25 empty] | POP
|  | Příslušenství: celonerezový stahovací pásek | [25 empty] | POP
|  | šířky 14mm se zámkem a nerezovým | [25 empty] | POP
|  | pozinkovaným šroubkem | [25 empty] | POP
|  | - tvarovku nutno zaříznout v takové výšce, aby | [25 empty] | POP
|  | nevyčnívala nad úroveň přilehlého střešního | [25 empty] | POP
|  | pláště – nutné doměřit na stavbě | [25 empty] | POP
303 | P04 | Těsnící prostupová tvarovka DN100 - kanalizační potrubí D+M | kus | 3 |  | 0 |  | 0 |  | 0 | 21 | 0 | 0 | 0 | 0 | 0 |  | Vlastní | Indiv | 0 | 0 |  | Práce | Běžná |  |  |  | POL1_
|  | C.01_04, D1-01-02-1.01_29, D1-01-2.02_11, D1-06-01_03 | [25 empty] | POP
|  | P04 | [25 empty] | POP
|  | Těsnici prostupová tvarovka – kanalizační | [25 empty] | POP
|  | potrubí | [25 empty] | POP
|  | Provedení: prostupová tvarovka otevřená s | [25 empty] | POP
|  | kruhovým otvorem pro horkovzdušné | [25 empty] | POP
|  | navaření na hlavní HI vrstvu střechy z mPVC | [25 empty] | POP
|  | fólie | [25 empty] | POP
|  | Rozměr: DN 100, výška 150mm, tl. 1,5mm | [25 empty] | POP
|  | Materiál: fólie na bázi mPVC, bez nosné vložky | [25 empty] | POP
|  | Barva: světle šedá | [25 empty] | POP
|  | Příslušenství: celonerezový stahovací pásek | [25 empty] | POP
|  | šířky 14mm se zámkem a nerezovým | [25 empty] | POP
|  | pozinkovaným šroubkem | [25 empty] | POP
|  | - tvarovku nutno zaříznout v takové výšce, aby | [25 empty] | POP
|  | nevyčnívala nad úroveň přilehlého střešního pláště | [25 empty] | POP
|  | – nutné doměřit na stavbě | [25 empty] | POP
304 | P05 | Těsnící prostupová tvarovka DN100 - tepelné čerpadlo D+M | kus | 2 |  | 0 |  | 0 |  | 0 | 21 | 0 | 0 | 0 | 0 | 0 |  | Vlastní | Indiv | 0 | 0 |  | Práce | Běžná |  |  |  | POL1_
|  | C.01_04, D1-01-02-1.01_29, D1-01-2.02_11, D1-06-01_03 | [25 empty] | POP
|  | P05 | [25 empty] | POP
|  | Těsnici prostupová tvarovka – tepelné čerpadlo | [25 empty] | POP
|  | Provedení: prostupová tvarovka otevřená s | [25 empty] | POP
|  | kruhovým otvorem pro horkovzdušné | [25 empty] | POP
|  | navaření na hlavní HI vrstvu střechy z mPVC | [25 empty] | POP
|  | fólie | [25 empty] | POP
|  | Rozměr: DN 100, výška 150mm, tl. 1,5mm | [25 empty] | POP
|  | Materiál: fólie na bázi mPVC, bez nosné vložky | [25 empty] | POP
|  | Barva: světle šedá | [25 empty] | POP
|  | Příslušenství: celonerezový stahovací pásek | [25 empty] | POP
|  | šířky 14mm se zámkem a nerezovým | [25 empty] | POP
|  | pozinkovaným šroubkem | [25 empty] | POP
|  | - tvarovku nutno zaříznout v takové výšce, aby | [25 empty] | POP
|  | nevyčnívala nad úroveň přilehlého střešního pláště | [25 empty] | POP
|  | – nutné doměřit na stavbě | [25 empty] | POP
305 | P06 | Těsnící prostupová tvarovka DN50, DN380 - VZT D+M | kus | 8 |  | 0 |  | 0 |  | 0 | 21 | 0 | 0 | 0 | 0 | 0 |  | Vlastní | Indiv | 0 | 0 |  | Práce | Běžná |  |  |  | POL1_
|  | C.01_04, D1-01-02-1.01_29, D1-01-2.02_11, D1-06-01_03 | [25 empty] | POP
|  | P06 | [25 empty] | POP
|  | Těsnici prostupová tvarovka – VZT | [25 empty] | POP
|  | Provedení: prostupová tvarovka otevřená s | [25 empty] | POP
|  | kruhovým otvorem pro horkovzdušné | [25 empty] | POP
|  | navaření na hlavní HI vrstvu střechy z mPVC | [25 empty] | POP
|  | fólie | [25 empty] | POP
|  | Rozměr: | [25 empty] | POP
|  | DN 50, výška 150mm, tl. 1,5mm – 5 ks | [25 empty] | POP
|  | DN 380, výška 150mm, tl. 1,5mm – 3 ks | [25 empty] | POP
|  | Materiál: fólie na bázi mPVC, bez nosné vložky | [25 empty] | POP
|  | Barva: světle šedá | [25 empty] | POP
|  | Příslušenství: celonerezový stahovací pásek | [25 empty] | POP
|  | šířky 14mm se zámkem a nerezovým | [25 empty] | POP
|  | pozinkovaným šroubkem | [25 empty] | POP
|  | - tvarovku nutno zaříznout v takové výšce, aby | [25 empty] | POP
|  | nevyčnívala nad úroveň přilehlého střešního pláště | [25 empty] | POP
|  | – nutné doměřit na stavbě | [25 empty] | POP
306 | P07 | Těsnící prostupová tvarovka 50x50 - ocelová kce D+M | kus | 8 |  | 0 |  | 0 |  | 0 | 21 | 0 | 0 | 0 | 0 | 0 |  | Vlastní | Indiv | 0 | 0 |  | Práce | Běžná |  |  |  | POL1_
|  | C.01_04, D1-01-02-1.01_29, D1-01-2.02_11, D1-06-01_03 | [25 empty] | POP
|  | P07 | [25 empty] | POP
|  | Těsnici prostupová tvarovka – ocelová kce | [25 empty] | POP
|  | Provedení: prostupová tvarovka otevřená s | [25 empty] | POP
|  | kruhovým otvorem pro horkovzdušné | [25 empty] | POP
|  | navaření na hlavní HI vrstvu střechy z mPVC | [25 empty] | POP
|  | fólie | [25 empty] | POP
|  | Rozměr: 50x50, výška 150mm, tl. 1,5mm | [25 empty] | POP
|  | Materiál: fólie na bázi mPVC, bez nosné vložky | [25 empty] | POP
|  | Barva: světle šedá | [25 empty] | POP
|  | Příslušenství: celonerezový stahovací pásek | [25 empty] | POP
|  | šířky 14mm se zámkem a nerezovým | [25 empty] | POP
|  | pozinkovaným šroubkem | [25 empty] | POP
|  | - tvarovku nutno zaříznout v takové výšce, aby | [25 empty] | POP
|  | nevyčnívala nad úroveň přilehlého střešního pláště | [25 empty] | POP
|  | – nutné doměřit na stavbě | [25 empty] | POP
307 | P08 | Linový odvodňovací systém délka 7500mm D+M | kus | 3 |  | 0 |  | 0 |  | 0 | 21 | 0 | 0 | 0 | 0 | 0 |  | Vlastní | Indiv | 0 | 0 |  | Práce | Běžná |  |  |  | POL1_
|  | C.01_04, D1-01-02-1.01_29, D1-01-2.02_11, D1-06-01_03 | [25 empty] | POP
|  | P08 | [25 empty] | POP
|  | Liniový odvodňovací systém | [25 empty] | POP
|  | Provedení: Liniový odvodňovací systém ze žlabů | [25 empty] | POP
|  | z polyesteru vyztuženého skelnými vlákny se | [25 empty] | POP
|  | dnem s plynulým spádem, | [25 empty] | POP
|  | žlab se spodním vyústěním včetně koncových čel, | [25 empty] | POP
|  | sifonu a kalového koše | [25 empty] | POP
|  | – litinový krycí rošt (bez fixace šrouby) | [25 empty] | POP
|  | – prvek určený pro středně lehké zátěže, | [25 empty] | POP
|  | pojezd osobními automobily, B125 | [25 empty] | POP
|  | Délka 1ks žlabu: 1 000 mm | [25 empty] | POP
|  | Světlé rozměry žlabu: šířka 150 mm, výška 75 mm | [25 empty] | POP
|  | Celková délka liniového odvodnění: 7 500 mm | [25 empty] | POP
308 | P09 | Podlahová vpusť D+M | kus | 2 |  | 0 |  | 0 |  | 0 | 21 | 0 | 0 | 0 | 0 | 0 |  | Vlastní | Indiv | 0 | 0 |  | Práce | Běžná |  |  |  | POL1_
|  | C.01_04, D1-01-02-1.01_29, D1-01-2.02_11, D1-06-01_03 | [25 empty] | POP
|  | P09 | [25 empty] | POP
|  | Podlahová vpusť | [25 empty] | POP
|  | Provedení: | [25 empty] | POP
|  | Podlahová vpusť, vč. suché zápachové uzávěrky, | [25 empty] | POP
|  | s plastovým, výškově nastavitelným nástavcem, | [25 empty] | POP
|  | s izolačním límcem, vč. stavebního krytu | [25 empty] | POP
|  | Rozměry: | [25 empty] | POP
|  | rám 123 x 123 mm | [25 empty] | POP
|  | mřížka z nerezové oceli 115 x 115 mm | [25 empty] | POP
Díl: | 771 | Podlahy z dlaždic a obklady |  |  |  | 0 |  | 0 |  | 0 |  | 0 |  | 13.97 |  | 0 |  |  |  |  | 692.81 | [6 empty] | DIL
309 | 23521594.AR | vyrovnávací stěrka rychletuhnoucí; cementová; plnivo křemičité, syntetické; pro podlahy; samonivelační; pro interiér, průmyslové podlahy; zátěž střední, lehká; tl. vrstvy 1,0 až 10,0 mm; pod dlažby, pod nátěry, pod PVC, k vyrovnání dřevěných podkladů; barva šedá | kg | 2201.568 |  | 0 |  | 0 |  | 0 | 21 | 0 | 0.001 | 2.2 | 0 | 0 | SPCM | RTS 25/ II | RTS 25/ II | 0 | 0 |  | Specifikace | Běžná |  |  |  | POL3_
|  | C.01_04, D1-01-02-1.01_29, D1-01-2.02_11, D1-06-01_03D.1-3.0, D.1-3.1, D.1-3.2 | [25 empty] | POP
|  | rychle se vytvrzující podlahová stěrka pro tloušťky vrstev od 1 mm do 10 mm | [25 empty] | POP
|  | použití: pro vnitřní použití, pro vyrovnání nerovností, rychlý průběh tvrdnutí, pochůznost po 3 hod., pokládka po 24 hodinách, vhodná pro podlahové krytiny všeho druhu | [25 empty] | POP |  | použití: pro vnitřní použití, pro vyrovnání nerovností, rychlý průběh tvrdnutí, pochůznost po 3 hod., pokládka po 24 hodinách, vhodná pro podlahové krytiny všeho druhu
|  | spotřeba: 1,6 kg/m2 na 1 mm tloušťky vrstvy | [25 empty] | POP
|  | tl. 3 mm : 458,66*1,6*3 |  | 2201.57 | [23 empty] | VV | 0
310 | 597642415R | Sokl keramický bez glazury (UGL); dl = 298 mm; v = 80 mm; tl = 8 mm; mrazuvzdorný | kus | 321 |  | 0 |  | 0 |  | 0 | 21 | 0 | 0.00045 | 0.14 | 0 | 0 | SPCM | RTS 25/ II | RTS 25/ II | 0 | 0 |  | Specifikace | Běžná |  |  |  | POL3_
|  | C.01_04, D1-01-02-1.01_29, D1-01-2.02_11, D1-06-01_03 | [25 empty] | POP
|  | Začátek provozního součtu | [25 empty] | VV
|  | 1.02 : (1,65+2,1+3,2+8,65+1,6+7,51) |  | 24.71 | [23 empty] | VV | 2
|  | -0,9*2 |  | -1.8 | [23 empty] | VV | 2
|  | -0,8*3 |  | -2.4 | [23 empty] | VV | 2
|  | -0,84 |  | -0.84 | [23 empty] | VV | 2
|  | -1,1 |  | -1.1 | [23 empty] | VV | 2
|  | 1.03 : (7,5+7,51+1,6+9,11+9,1) |  | 34.82 | [23 empty] | VV | 2
|  | -0,8*5 |  | -4 | [23 empty] | VV | 2
|  | -0,7*3 |  | -2.1 | [23 empty] | VV | 2
|  | -0,84 |  | -0.84 | [23 empty] | VV | 2
|  | 1.12 : (3,4+3,095)*2 |  | 12.99 | [23 empty] | VV | 2
|  | -0,8*2 |  | -1.6 | [23 empty] | VV | 2
|  | 1.14 : (3,385+3,095)*2 |  | 12.96 | [23 empty] | VV | 2
|  | -0,8*2 |  | -1.6 | [23 empty] | VV | 2
|  | 1.16 : (6,9+2,82)*2 |  | 19.44 | [23 empty] | VV | 2
|  | -1,1 |  | -1.1 | [23 empty] | VV | 2
|  | Mezisoučet |  | 87.54 | [23 empty] | VV | 3
|  | 87,54/0,3*1,1 |  | 320.98 | [23 empty] | VV | 2
|  | Konec provozního součtu | [25 empty] | VV
|  | 321 |  | 321 | [23 empty] | VV | 0
311 | 59764275R | Dlažba keramická typ: čtvercový; bez glazury (UGL); dl = 298 mm; š = 298 mm; tl = 8,0 mm; reliéfní; nasákavost = 0,5 %; mrazuvzdorná; protiskluznost: R11 | m2 | 527.459 |  | 0 |  | 0 |  | 0 | 21 | 0 | 0.0168 | 8.86 | 0 | 0 | SPCM | RTS 25/ II | RTS 25/ II | 0 | 0 |  | Specifikace | Běžná |  |  |  | POL3_0
|  | C.01_04, D1-01-02-1.01_29, D1-01-2.02_11, D1-06-01_03 | [25 empty] | POP
|  | Začátek provozního součtu | [25 empty] | VV
|  | S2.1 + S2.2 : | [25 empty] | VV | 2
|  | dlažba R9 : | [25 empty] | VV | 2
|  | 1.02 : 9,36 |  | 9.36 | [23 empty] | VV | 2
|  | 1.03 : 41,71 |  | 41.71 | [23 empty] | VV | 2
|  | 1.11 : 2,46 |  | 2.46 | [23 empty] | VV | 2
|  | 1.16 : 19,46 |  | 19.46 | [23 empty] | VV | 2
|  | 1.21 : 7,94 |  | 7.94 | [23 empty] | VV | 2
|  | 1.22 : 9,06 |  | 9.06 | [23 empty] | VV | 2
|  | 1.26 : 16,38 |  | 16.38 | [23 empty] | VV | 2
|  | 1.27 : 12,88 |  | 12.88 | [23 empty] | VV | 2
|  | 1.28 : 6,12 |  | 6.12 | [23 empty] | VV | 2
|  | 1.29 : 4,12 |  | 4.12 | [23 empty] | VV | 2
|  | 1.33 : 31,63 |  | 31.63 | [23 empty] | VV | 2
|  | 1.34 : 35,32 |  | 35.32 | [23 empty] | VV | 2
|  | 1.35 : 27,72 |  | 27.72 | [23 empty] | VV | 2
|  | dlažba R10 : | [25 empty] | VV | 2
|  | 1.06 : 2,87 |  | 2.87 | [23 empty] | VV | 2
|  | 1.07 : 1,25 |  | 1.25 | [23 empty] | VV | 2
|  | 1.08 : 2,97 |  | 2.97 | [23 empty] | VV | 2
|  | 1.09 : 1,38 |  | 1.38 | [23 empty] | VV | 2
|  | 1.10 : 1,25 |  | 1.25 | [23 empty] | VV | 2
|  | 1.12 : 10,52 |  | 10.52 | [23 empty] | VV | 2
|  | 1.13 : 3,96 |  | 3.96 | [23 empty] | VV | 2
|  | 1.14 : 10,48 |  | 10.48 | [23 empty] | VV | 2
|  | 1.15 : 3,94 |  | 3.94 | [23 empty] | VV | 2
|  | 1.23 : 15,85 |  | 15.85 | [23 empty] | VV | 2
|  | S2.2 : | [25 empty] | VV | 2
|  | 1.30 : 7,61 |  | 7.61 | [23 empty] | VV | 2
|  | 1.31 : 1,55 |  | 1.55 | [23 empty] | VV | 2
|  | dlažba R10, R11 : | [25 empty] | VV | 2
|  | 1.25 : 103,73 |  | 103.73 | [23 empty] | VV | 2
|  | 1.32 : 67,14 |  | 67.14 | [23 empty] | VV | 2
|  | Mezisoučet |  | 458.66 | [23 empty] | VV | 3
|  | Konec provozního součtu | [25 empty] | VV
|  | 458,66*1,15 |  | 527.46 | [23 empty] | VV | 0
312 | 771101101R00 | Příprava podkladu pod dlažby vysávání podkladů pod keramickou dlažbu průmyslovým vysavačem | m2 | 458.66 |  | 0 |  | 0 |  | 0 | 21 | 0 | 0 | 0 | 0 | 0 | 800-771 | RTS 25/ II | RTS 25/ II | 0.016 | 7.34 |  | Práce | Běžná |  |  |  | POL1_
|  | C.01_04, D1-01-02-1.01_29, D1-01-2.02_11, D1-06-01_03 | [25 empty] | POP
313 | 771101115R00 | Příprava podkladu před kladením dlažeb vyrovnání podkladů samonivelační hmotou tl. do 10 mm | m2 | 458.66 |  | 0 |  | 0 |  | 0 | 21 | 0 | 0 | 0 | 0 | 0 | 800-771 | RTS 25/ II | RTS 25/ II | 0.255 | 116.96 |  | Práce | Běžná |  |  |  | POL1_
|  | C.01_04, D1-01-02-1.01_29, D1-01-2.02_11, D1-06-01_03 | [25 empty] | POP
314 | 771101210R00 | Příprava podkladu pod dlažby penetrace podkladu pod dlažby | m2 | 458.66 |  | 0 |  | 0 |  | 0 | 21 | 0 | 0.00021 | 0.1 | 0 | 0 | 800-771 | RTS 25/ II | RTS 25/ II | 0.05 | 22.93 |  | Práce | Běžná |  |  |  | POL1_
|  | C.01_04, D1-01-02-1.01_29, D1-01-2.02_11, D1-06-01_03 | [25 empty] | POP
|  | S2.1 : | [25 empty] | VV | 0
|  | 1.02 : 9,36 |  | 9.36 | [23 empty] | VV | 0
|  | 1.03 : 41,71 |  | 41.71 | [23 empty] | VV | 0
|  | 1.06 : 2,87 |  | 2.87 | [23 empty] | VV | 0
|  | 1.07 : 1,25 |  | 1.25 | [23 empty] | VV | 0
|  | 1.08 : 2,97 |  | 2.97 | [23 empty] | VV | 0
|  | 1.09 : 1,38 |  | 1.38 | [23 empty] | VV | 0
|  | 1.10 : 1,25 |  | 1.25 | [23 empty] | VV | 0
|  | 1.11 : 2,46 |  | 2.46 | [23 empty] | VV | 0
|  | 1.12 : 10,52 |  | 10.52 | [23 empty] | VV | 0
|  | 1.13 : 3,96 |  | 3.96 | [23 empty] | VV | 0
|  | 1.14 : 10,48 |  | 10.48 | [23 empty] | VV | 0
|  | 1.15 : 3,94 |  | 3.94 | [23 empty] | VV | 0
|  | 1.16 : 19,46 |  | 19.46 | [23 empty] | VV | 0
|  | 1.21 : 7,94 |  | 7.94 | [23 empty] | VV | 0
|  | 1.22 : 9,06 |  | 9.06 | [23 empty] | VV | 0
|  | 1.23 : 15,85 |  | 15.85 | [23 empty] | VV | 0
|  | 1.26 : 16,38 |  | 16.38 | [23 empty] | VV | 0
|  | 1.27 : 12,88 |  | 12.88 | [23 empty] | VV | 0
|  | 1.28 : 6,12 |  | 6.12 | [23 empty] | VV | 0
|  | 1.29 : 4,12 |  | 4.12 | [23 empty] | VV | 0
|  | 1.33 : 31,63 |  | 31.63 | [23 empty] | VV | 0
|  | 1.34 : 35,32 |  | 35.32 | [23 empty] | VV | 0
|  | 1.35 : 27,72 |  | 27.72 | [23 empty] | VV | 0
|  | S2.2 : | [25 empty] | VV | 0
|  | 1.25 : 103,73 |  | 103.73 | [23 empty] | VV | 0
|  | 1.30 : 7,61 |  | 7.61 | [23 empty] | VV | 0
|  | 1.31 : 1,55 |  | 1.55 | [23 empty] | VV | 0
|  | 1.32 : 67,14 |  | 67.14 | [23 empty] | VV | 0
315 | 771101310R00 | Příprava podkladu pod dlažby vyčištění keramické dlažby | m2 | 458.66 |  | 0 |  | 0 |  | 0 | 21 | 0 | 8e-05 | 0.04 | 0 | 0 | 800-771 | RTS 25/ II | RTS 25/ II | 0.06 | 27.52 |  | Práce | Běžná |  |  |  | POL1_
|  | C.01_04, D1-01-02-1.01_29, D1-01-2.02_11, D1-06-01_03 | [25 empty] | POP
316 | 771475014R00 | Montáž soklíků z dlaždic keramických výšky 100 mm, soklíků vodorovných, kladených do flexibilního tmele | m | 87.54 |  | 0 |  | 0 |  | 0 | 21 | 0 | 0.00032 | 0.03 | 0 | 0 | 800-771 | RTS 25/ II | RTS 25/ II | 0.236 | 20.66 |  | Práce | Běžná |  |  |  | POL1_
|  | C.01_04, D1-01-02-1.01_29, D1-01-2.02_11, D1-06-01_03 | [25 empty] | POP
|  | 1.02 : (1,65+2,1+3,2+8,65+1,6+7,51) |  | 24.71 | [23 empty] | VV | 0
|  | -0,9*2 |  | -1.8 | [23 empty] | VV | 0
|  | -0,8*3 |  | -2.4 | [23 empty] | VV | 0
|  | -0,84 |  | -0.84 | [23 empty] | VV | 0
|  | -1,1 |  | -1.1 | [23 empty] | VV | 0
|  | 1.03 : (7,5+7,51+1,6+9,11+9,1) |  | 34.82 | [23 empty] | VV | 0
|  | -0,8*5 |  | -4 | [23 empty] | VV | 0
|  | -0,7*3 |  | -2.1 | [23 empty] | VV | 0
|  | -0,84 |  | -0.84 | [23 empty] | VV | 0
|  | 1.12 : (3,4+3,095)*2 |  | 12.99 | [23 empty] | VV | 0
|  | -0,8*2 |  | -1.6 | [23 empty] | VV | 0
|  | 1.14 : (3,385+3,095)*2 |  | 12.96 | [23 empty] | VV | 0
|  | -0,8*2 |  | -1.6 | [23 empty] | VV | 0
|  | 1.16 : (6,9+2,82)*2 |  | 19.44 | [23 empty] | VV | 0
|  | -1,1 |  | -1.1 | [23 empty] | VV | 0
317 | 771575109R00 | Montáž podlah z dlaždic keramických 300 x 300 mm, režných nebo glazovaných, hladkých, kladených do flexibilního tmele | m2 | 458.66 |  | 0 |  | 0 |  | 0 | 21 | 0 | 0.00504 | 2.31 | 0 | 0 | 800-771 | RTS 25/ II | RTS 25/ II | 0.978 | 448.57 |  | Práce | Běžná |  |  |  | POL1_
|  | C.01_04, D1-01-02-1.01_29, D1-01-2.02_11, D1-06-01_03 | [25 empty] | POP
|  | S2.1 : | [25 empty] | VV | 0
|  | 1.02 : 9,36 |  | 9.36 | [23 empty] | VV | 0
|  | 1.03 : 41,71 |  | 41.71 | [23 empty] | VV | 0
|  | 1.06 : 2,87 |  | 2.87 | [23 empty] | VV | 0
|  | 1.07 : 1,25 |  | 1.25 | [23 empty] | VV | 0
|  | 1.08 : 2,97 |  | 2.97 | [23 empty] | VV | 0
|  | 1.09 : 1,38 |  | 1.38 | [23 empty] | VV | 0
|  | 1.10 : 1,25 |  | 1.25 | [23 empty] | VV | 0
|  | 1.11 : 2,46 |  | 2.46 | [23 empty] | VV | 0
|  | 1.12 : 10,52 |  | 10.52 | [23 empty] | VV | 0
|  | 1.13 : 3,96 |  | 3.96 | [23 empty] | VV | 0
|  | 1.14 : 10,48 |  | 10.48 | [23 empty] | VV | 0
|  | 1.15 : 3,94 |  | 3.94 | [23 empty] | VV | 0
|  | 1.16 : 19,46 |  | 19.46 | [23 empty] | VV | 0
|  | 1.21 : 7,94 |  | 7.94 | [23 empty] | VV | 0
|  | 1.22 : 9,06 |  | 9.06 | [23 empty] | VV | 0
|  | 1.23 : 15,85 |  | 15.85 | [23 empty] | VV | 0
|  | 1.26 : 16,38 |  | 16.38 | [23 empty] | VV | 0
|  | 1.27 : 12,88 |  | 12.88 | [23 empty] | VV | 0
|  | 1.28 : 6,12 |  | 6.12 | [23 empty] | VV | 0
|  | 1.29 : 4,12 |  | 4.12 | [23 empty] | VV | 0
|  | 1.33 : 31,63 |  | 31.63 | [23 empty] | VV | 0
|  | 1.34 : 35,32 |  | 35.32 | [23 empty] | VV | 0
|  | 1.35 : 27,72 |  | 27.72 | [23 empty] | VV | 0
|  | S2.2 : | [25 empty] | VV | 0
|  | 1.25 : 103,73 |  | 103.73 | [23 empty] | VV | 0
|  | 1.30 : 7,61 |  | 7.61 | [23 empty] | VV | 0
|  | 1.31 : 1,55 |  | 1.55 | [23 empty] | VV | 0
|  | 1.32 : 67,14 |  | 67.14 | [23 empty] | VV | 0
318 | 771578011R00 | Zvláštní úpravy spár spára podlaha-stěna silikonem | m | 359.875 |  | 0 |  | 0 |  | 0 | 21 | 0 | 4e-05 | 0.01 | 0 | 0 | 800-771 | RTS 25/ II | RTS 25/ II | 0.07 | 25.19 |  | Práce | Běžná |  |  |  | POL1_7
|  | C.01_04, D1-01-02-1.01_29, D1-01-2.02_11, D1-06-01_03 | [25 empty] | POP
|  | vč. dodávky a montáže silikonu. | [25 empty] | POP
|  | 1.02 : (1,65+4,8+2,1+3,2+8,65+1,6+7,51) |  | 29.51 | [23 empty] | VV | 0
|  | 1.03 : (7,5+7,51+1,6+9,11+9,1) |  | 34.82 | [23 empty] | VV | 0
|  | 1.06 : (1,87+1,535)*2 |  | 6.81 | [23 empty] | VV | 0
|  | 1.07 : (0,9+1,535)*2 |  | 4.87 | [23 empty] | VV | 0
|  | 1.08 : (1,87+1,535)*2+0,115 |  | 6.92 | [23 empty] | VV | 0
|  | 1.09 : (0,9+1,535)*2 |  | 4.87 | [23 empty] | VV | 0
|  | 1.10 : (0,9+1,535)*2 |  | 4.87 | [23 empty] | VV | 0
|  | 1.11 : (1,6+1,535)*2 |  | 6.27 | [23 empty] | VV | 0
|  | 1.12 : (3,4+3,095)*2 |  | 12.99 | [23 empty] | VV | 0
|  | 1.13 : (3,3+1,2)*2 |  | 9 | [23 empty] | VV | 0
|  | 1.14 : (3,385+3,095)*2 |  | 12.96 | [23 empty] | VV | 0
|  | 1.15 : (3,285+1,2)*2 |  | 8.97 | [23 empty] | VV | 0
|  | 1.16 : (6,9+2,82)*2 |  | 19.44 | [23 empty] | VV | 0
|  | 1.21 : (3,06+2,595)*2 |  | 11.31 | [23 empty] | VV | 0
|  | 1.22 : (3,06+3,01)*2 |  | 12.14 | [23 empty] | VV | 0
|  | 1.23 : (3,06+5,11)*2 |  | 16.34 | [23 empty] | VV | 0
|  | 1.25 : (10,01+9,975)*2 |  | 39.97 | [23 empty] | VV | 0
|  | 1.26 : (3,15+5,11)*2 |  | 16.52 | [23 empty] | VV | 0
|  | 1.27 : (2,52+5,11)*2 |  | 15.26 | [23 empty] | VV | 0
|  | 1.28 : (2,05+2,985)*2 |  | 10.07 | [23 empty] | VV | 0
|  | 1.29 : (2,05+2,01)*2 |  | 8.12 | [23 empty] | VV | 0
|  | 1.30 : (1,87+4,07)*2 |  | 11.88 | [23 empty] | VV | 0
|  | 1.31 : (1,71+0,9)*2 |  | 5.22 | [23 empty] | VV | 0
|  | 1.32 : (12,465+5,375)*2 |  | 35.68 | [23 empty] | VV | 0
|  | 1.33 : (8,785+3,6)*2 |  | 24.77 | [23 empty] | VV | 0
|  | 1.34 : (8,785+4,02)*2 |  | 25.61 | [23 empty] | VV | 0
|  | 1.35 : (3,54+7,76)*2 |  | 22.6 | [23 empty] | VV | 0
|  | otvory : | [25 empty] | VV | 0
|  | -0,7*5 |  | -3.5 | [23 empty] | VV | 0
|  | -0,8*34 |  | -27.2 | [23 empty] | VV | 0
|  | -0,9*3 |  | -2.7 | [23 empty] | VV | 0
|  | -0,84*2 |  | -1.68 | [23 empty] | VV | 0
|  | -1,0*2 |  | -2 | [23 empty] | VV | 0
|  | -1,04 |  | -1.04 | [23 empty] | VV | 0
|  | -1,1*2 |  | -2.2 | [23 empty] | VV | 0
|  | -1,15*2 |  | -2.3 | [23 empty] | VV | 0
|  | -2,4 |  | -2.4 | [23 empty] | VV | 0
|  | -2,5 |  | -2.5 | [23 empty] | VV | 0
|  | -3,25*2 |  | -6.5 | [23 empty] | VV | 0
|  | -3,9 |  | -3.9 | [23 empty] | VV | 0
319 | 771579791R00 | Příplatky k položkám montáže podlah keramických příplatek za plochu podlah keramických do 5 m2 jednotlivě | m2 | 21.23 |  | 0 |  | 0 |  | 0 | 21 | 0 | 0 | 0 | 0 | 0 | 800-771 | RTS 25/ II | RTS 25/ II | 0.03 | 0.64 |  | Práce | Běžná |  |  |  | POL1_
|  | C.01_04, D1-01-02-1.01_29, D1-01-2.02_11, D1-06-01_03 | [25 empty] | POP
|  | 1.06 : 2,87 |  | 2.87 | [23 empty] | VV | 0
|  | 1.07 : 1,25 |  | 1.25 | [23 empty] | VV | 0
|  | 1.09 : 1,38 |  | 1.38 | [23 empty] | VV | 0
|  | 1.10 : 1,25 |  | 1.25 | [23 empty] | VV | 0
|  | 1.11 : 2,46 |  | 2.46 | [23 empty] | VV | 0
|  | 1.13 : 3,96 |  | 3.96 | [23 empty] | VV | 0
|  | 1.15 : 3,94 |  | 3.94 | [23 empty] | VV | 0
|  | 1.29 : 4,12 |  | 4.12 | [23 empty] | VV | 0
320 | 771579792R00 | Příplatky k položkám montáže podlah keramických příplatek za podlahy keramické v omezeném prostoru | m2 | 4.05 |  | 0 |  | 0 |  | 0 | 21 | 0 | 0 | 0 | 0 | 0 | 800-771 | RTS 25/ II | RTS 25/ II | 0.166 | 0.67 |  | Práce | Běžná |  |  |  | POL1_
|  | C.01_04, D1-01-02-1.01_29, D1-01-2.02_11, D1-06-01_03 | [25 empty] | POP
|  | 1.07 : 1,25 |  | 1.25 | [23 empty] | VV | 0
|  | 1.10 : 1,25 |  | 1.25 | [23 empty] | VV | 0
|  | 1.31 : 1,55 |  | 1.55 | [23 empty] | VV | 0
321 | 771579793R00 | Příplatky k položkám montáže podlah keramických příplatek za spárovací hmotu - plošně | m2 | 467.414 |  | 0 |  | 0 |  | 0 | 21 | 0 | 0.0006 | 0.28 | 0 | 0 | 800-771 | RTS 25/ II | RTS 25/ II | 0 | 0 |  | Práce | Běžná |  |  |  | POL1_
|  | C.01_04, D1-01-02-1.01_29, D1-01-2.02_11, D1-06-01_03 | [25 empty] | POP
|  | dlažba : 458,66 |  | 458.66 | [23 empty] | VV | 0
|  | sokl : 87,54*0,1 |  | 8.75 | [23 empty] | VV | 0
322 | 998771101R00 | Přesun hmot pro podlahy z dlaždic v objektech výšky do 6 m | t | 13.9748 |  | 0 |  | 0 |  | 0 | 21 | 0 | 0 | 0 | 0 | 0 | 800-771 | RTS 25/ II | RTS 25/ II | 1.598 | 22.33 |  | Práce | Běžná |  |  |  | POL1_7
|  | 50 m vodorovně | [25 empty] | SPI
|  | C.01_04, D1-01-02-1.01_29, D1-01-2.02_11, D1-06-01_03 | [25 empty] | POP
Díl: | 776 | Podlahy povlakové |  |  |  | 0 |  | 0 |  | 0 |  | 0 |  | 1.07 |  | 0 |  |  |  |  | 89.32 | [6 empty] | DIL
323 | 24592118R | Penetrace funkce: úprava savosti, adhezní můstek; ředidlo: voda (disperzní) | kg | 10.61 |  | 0 |  | 0 |  | 0 | 21 | 0 | 0.001 | 0.01 | 0 | 0 | SPCM | RTS 25/ II | RTS 25/ II | 0 | 0 |  | Specifikace | Běžná |  |  |  | POL3_
|  | C.01_04, D1-01-02-1.01_29, D1-01-2.02_11, D1-06-01_03 | [25 empty] | POP
|  | 106,1*0,1 |  | 10.61 | [23 empty] | VV | 0
324 | 585817225R | vyrovnávací stěrka cementová; pro podlahy; samonivelační; pro interiér; pevnost v tlaku 40,0 MPa; tl. vrstvy 4,0 až 30,0 mm | kg | 541.11 |  | 0 |  | 0 |  | 0 | 21 | 0 | 0.001 | 0.54 | 0 | 0 | SPCM | RTS 25/ II | RTS 25/ II | 0 | 0 |  | Specifikace | Běžná |  |  |  | POL3_
|  | C.01_04, D1-01-02-1.01_29, D1-01-2.02_11, D1-06-01_03 | [25 empty] | POP
|  | tl. 3 mm : 106,1*1,7*3 |  | 541.11 | [23 empty] | VV | 0
325 | 776101101R00 | Přípravné práce vysávání povlakových podlah průmyslovým vysavačem | m2 | 106.1 |  | 0 |  | 0 |  | 0 | 21 | 0 | 0 | 0 | 0 | 0 | 800-775 | RTS 25/ II | RTS 25/ II | 0.016 | 1.7 |  | Práce | Běžná |  |  |  | POL1_
|  | položky neobsahují žádný materiál | [25 empty] | SPI
|  | C.01_04, D1-01-02-1.01_29, D1-01-2.02_11, D1-06-01_03 | [25 empty] | POP
326 | 776101115R00 | Přípravné práce vyrovnání podkladů samonivelační hmotou | m2 | 106.1 |  | 0 |  | 0 |  | 0 | 21 | 0 | 0 | 0 | 0 | 0 | 800-775 | RTS 25/ II | RTS 25/ II | 0.147 | 15.6 |  | Práce | Běžná |  |  |  | POL1_
|  | položky neobsahují žádný materiál | [25 empty] | SPI
|  | C.01_04, D1-01-02-1.01_29, D1-01-2.02_11, D1-06-01_03 | [25 empty] | POP
327 | 776101121R00 | Přípravné práce penetrace podkladu | m2 | 106.1 |  | 0 |  | 0 |  | 0 | 21 | 0 | 0 | 0 | 0 | 0 | 800-775 | RTS 25/ II | RTS 25/ II | 0.046 | 4.88 |  | Práce | Běžná |  |  |  | POL1_
|  | položky neobsahují žádný materiál | [25 empty] | SPI
|  | C.01_04, D1-01-02-1.01_29, D1-01-2.02_11, D1-06-01_03 | [25 empty] | POP
328 | 776421100RU1 | Lepení soklíků PVC a napojení krytiny na stěnu lepení podlahových soklíků z PVC a vinylu včetně dodávky soklíku | m | 86.368 |  | 0 |  | 0 |  | 0 | 21 | 0 | 8e-05 | 0.01 | 0 | 0 | 800-775 | RTS 25/ II | RTS 25/ II | 0.1372 | 11.85 |  | Práce | Běžná |  |  |  | POL1_
|  | C.01_04, D1-01-02-1.01_29, D1-01-2.02_11, D1-06-01_03 | [25 empty] | POP
|  | 1.04 : (10,9+4,975+8,309+4,239+1,975) |  | 30.4 | [23 empty] | VV | 0
|  | -0,9 |  | -0.9 | [23 empty] | VV | 0
|  | -0,8 |  | -0.8 | [23 empty] | VV | 0
|  | 1.05 : (2,87+4,975)*2 |  | 15.69 | [23 empty] | VV | 0
|  | -0,8 |  | -0.8 | [23 empty] | VV | 0
|  | 1.18 : (3,22+4,26)*2 |  | 14.96 | [23 empty] | VV | 0
|  | -0,8 |  | -0.8 | [23 empty] | VV | 0
|  | 1.19 : (3,22+4,27)*2 |  | 14.98 | [23 empty] | VV | 0
|  | -0,8 |  | -0.8 | [23 empty] | VV | 0
|  | 1.20 : (3,22+4,4)*2 |  | 15.24 | [23 empty] | VV | 0
|  | -0,8 |  | -0.8 | [23 empty] | VV | 0
329 | 776521200RV2 | Lepení podlah z plastových dílců z vinylových dílců, tloušťky 2,5 mm, včetně dodávky | m2 | 106.1 |  | 0 |  | 0 |  | 0 | 21 | 0 | 0.00485 | 0.51 | 0 | 0 | 800-775 | RTS 25/ II | RTS 25/ II | 0.45 | 47.75 |  | Práce | Běžná |  |  |  | POL1_
|  | C.01_04, D1-01-02-1.01_29, D1-01-2.02_11, D1-06-01_03 | [25 empty] | POP
|  | • Požadovaná protiskluznost je uvedena v tabulce místností na výkresech – označení R | [25 empty] | POP
|  | • Třída hořlavosti Cgl-s1 | [25 empty] | POP
|  | S2.3 : | [25 empty] | VV | 0
|  | 1.04 : 50,18 |  | 50.18 | [23 empty] | VV | 0
|  | 1.05 : 14,28 |  | 14.28 | [23 empty] | VV | 0
|  | 1.18 : 13,72 |  | 13.72 | [23 empty] | VV | 0
|  | 1.19 : 13,75 |  | 13.75 | [23 empty] | VV | 0
|  | 1.20 : 14,17 |  | 14.17 | [23 empty] | VV | 0
330 | 776996110R00 | Ostatní práce napuštění povlakových podlah pastou | m2 | 106.1 |  | 0 |  | 0 |  | 0 | 21 | 0 | 3e-05 | 0 | 0 | 0 | 800-775 | RTS 25/ II | RTS 25/ II | 0.06 | 6.37 |  | Práce | Běžná |  |  |  | POL1_
|  | C.01_04, D1-01-02-1.01_29, D1-01-2.02_11, D1-06-01_03 | [25 empty] | POP
331 | 998776101R00 | Přesun hmot pro podlahy povlakové v objektech výšky do 6 m | t | 1.0764 |  | 0 |  | 0 |  | 0 | 21 | 0 | 0 | 0 | 0 | 0 | 800-775 | RTS 25/ II | RTS 25/ II | 1.091 | 1.17 |  | Práce | Běžná |  |  |  | POL1_7
|  | vodorovně do 50 m | [25 empty] | SPI
|  | C.01_04, D1-01-02-1.01_29, D1-01-2.02_11, D1-06-01_03 | [25 empty] | POP
332 | X02 | Kobercová čistící zóna 3050x2525mm D+M | kus | 1 |  | 0 |  | 0 |  | 0 | 21 | 0 | 0 | 0 | 0 | 0 |  | Vlastní | Indiv | 0 | 0 |  | Práce | Běžná |  |  |  | POL1_
|  | C.01_04, D1-01-02-1.01_29, D1-01-2.02_11, D1-06-01_03 | [25 empty] | POP
|  | X02 | [25 empty] | POP
|  | Kobercová čistící zóna | [25 empty] | POP
|  | Provedení: Vpichované střižené polyamidové | [25 empty] | POP
|  | vlákno, celková tloušťka 9mm | [25 empty] | POP
|  | zadní strana vinylová | [25 empty] | POP
|  | k podkladu lepená systémovým lepidlem | [25 empty] | POP
|  | pokládaná kolmo ve směru chůze do hliníkového | [25 empty] | POP
|  | rámu z L profilů 15/30/2 mm po obvodě kotveného | [25 empty] | POP
|  | do připraveného otvoru | [25 empty] | POP
|  | Rozměry: 3 050 x 2 525 mm | [25 empty] | POP
|  | Třída zátěže: 33 – těžká komerční zátěž | [25 empty] | POP
|  | Barva: černá | [25 empty] | POP
|  | Poznámka: Rám z hliníkového profilu bude | [25 empty] | POP
|  | osazený na hrubou podlahu | [25 empty] | POP
333 | X03 | Přechodová podlahová lišta 900mm D+M | kus | 1 |  | 0 |  | 0 |  | 0 | 21 | 0 | 0 | 0 | 0 | 0 |  | Vlastní | Indiv | 0 | 0 |  | Práce | Běžná |  |  |  | POL1_
|  | C.01_04, D1-01-02-1.01_29, D1-01-2.02_11, D1-06-01_03 | [25 empty] | POP
|  | X03 | [25 empty] | POP
|  | Přechodová podlahová lišta | [25 empty] | POP
|  | Provedení: zaoblená hliníková lišta š. 40mm | [25 empty] | POP
|  | Délka: 900 mm | [25 empty] | POP
|  | Barva: eloxovaný hliník | [25 empty] | POP
334 | X04 | Přechodová podlahová lišta 800mm D+M | kus | 3 |  | 0 |  | 0 |  | 0 | 21 | 0 | 0 | 0 | 0 | 0 |  | Vlastní | Indiv | 0 | 0 |  | Práce | Běžná |  |  |  | POL1_
|  | C.01_04, D1-01-02-1.01_29, D1-01-2.02_11, D1-06-01_03 | [25 empty] | POP
|  | X04 | [25 empty] | POP
|  | Přechodová podlahová lišta | [25 empty] | POP
|  | Provedení: zaoblená hliníková lišta š. 40mm | [25 empty] | POP
|  | Délka: 800 mm | [25 empty] | POP
|  | Barva: eloxovaný hliník | [25 empty] | POP
Díl: | 781 | Obklady keramické |  |  |  | 0 |  | 0 |  | 0 |  | 0 |  | 16.57 |  | 0 |  |  |  |  | 1074.51 | [6 empty] | DIL
335 | 597813600R | Obklad keramický s glazurou (GL); dl = 198 mm; š = 198 mm; tl = 6,5 mm | m2 | 587.0687 |  | 0 |  | 0 |  | 0 | 21 | 0 | 0.0112 | 6.58 | 0 | 0 | SPCM | RTS 25/ II | RTS 25/ II | 0 | 0 |  | Specifikace | Běžná |  |  |  | POL3_
|  | C.01_04, D1-01-02-1.01_29, D1-01-2.02_11, D1-06-01_03 | [25 empty] | POP
|  | Začátek provozního součtu | [25 empty] | VV
|  | W2.1a : | [25 empty] | VV | 2
|  | 1.16 : (6,9+2,82)*2*3,55 |  | 69.01 | [23 empty] | VV | 2
|  | -1,1*2,2 |  | -2.42 | [23 empty] | VV | 2
|  | 1.21 : (3,06+2,595)*2*2,7 |  | 30.54 | [23 empty] | VV | 2
|  | -0,8*2,2*2 |  | -3.52 | [23 empty] | VV | 2
|  | 1.25 : (10,01+9,975)*2*4,15 |  | 165.88 | [23 empty] | VV | 2
|  | -3,25*3,45*2 |  | -22.43 | [23 empty] | VV | 2
|  | -1*2,2 |  | -2.2 | [23 empty] | VV | 2
|  | -0,8*2,2*6 |  | -10.56 | [23 empty] | VV | 2
|  | -0,9*2,2 |  | -1.98 | [23 empty] | VV | 2
|  | -1,15*2,2 |  | -2.53 | [23 empty] | VV | 2
|  | 1.26 : (3,15+5,11)*2*2,7 |  | 44.6 | [23 empty] | VV | 2
|  | -1,15*2,2 |  | -2.53 | [23 empty] | VV | 2
|  | -3,15*0,6 |  | -1.89 | [23 empty] | VV | 2
|  | 1.27 : (2,52+5,11)*2*2,7 |  | 41.2 | [23 empty] | VV | 2
|  | -0,8*2,2 |  | -1.76 | [23 empty] | VV | 2
|  | -2,52*0,6 |  | -1.51 | [23 empty] | VV | 2
|  | 1.28 : (2,05+2,985)*2*2,7 |  | 27.19 | [23 empty] | VV | 2
|  | -0,8*2,2*2 |  | -3.52 | [23 empty] | VV | 2
|  | 1.29 : (2,05+2,01)*2*2,7 |  | 21.92 | [23 empty] | VV | 2
|  | -0,8*2,2 |  | -1.76 | [23 empty] | VV | 2
|  | -2,05*0,6 |  | -1.23 | [23 empty] | VV | 2
|  | 1.33 : (8,785+3,6)*2*2,7 |  | 66.88 | [23 empty] | VV | 2
|  | -0,8*2,2 |  | -1.76 | [23 empty] | VV | 2
|  | -2,4*2,9 |  | -6.96 | [23 empty] | VV | 2
|  | 1.34 : (8,785+4,02)*2*2,7 |  | 69.15 | [23 empty] | VV | 2
|  | -0,8*2,2 |  | -1.76 | [23 empty] | VV | 2
|  | -2,5*2,9 |  | -7.25 | [23 empty] | VV | 2
|  | 1.35 : (3,54+7,76)*2*2,7 |  | 61.02 | [23 empty] | VV | 2
|  | -0,8*2,2*4 |  | -7.04 | [23 empty] | VV | 2
|  | -1,04*2,2 |  | -2.29 | [23 empty] | VV | 2
|  | Mezisoučet |  | 510.49 | [23 empty] | VV | 3
|  | Konec provozního součtu | [25 empty] | VV
|  | 510,4945*1,15 |  | 587.07 | [23 empty] | VV | 0
336 | 597813622R | Obklad keramický s glazurou (GL); dl = 198 mm; š = 198 mm; tl = 6,5 mm | m2 | 456.8772 |  | 0 |  | 0 |  | 0 | 21 | 0 | 0.0112 | 5.12 | 0 | 0 | SPCM | RTS 25/ II | RTS 25/ II | 0 | 0 |  | Specifikace | Běžná |  |  |  | POL3_
|  | C.01_04, D1-01-02-1.01_29, D1-01-2.02_11, D1-06-01_03 | [25 empty] | POP
|  | Začátek provozního součtu | [25 empty] | VV
|  | W2.1b : | [25 empty] | VV | 2
|  | 1.06 : (1,87+1,535)*2*2,7 |  | 18.39 | [23 empty] | VV | 2
|  | -0,7*2,2*2 |  | -3.08 | [23 empty] | VV | 2
|  | 1.07 : (0,9+1,535)*2*2,7 |  | 13.15 | [23 empty] | VV | 2
|  | -0,7*2,2 |  | -1.54 | [23 empty] | VV | 2
|  | 1.08 : (1,87+1,535)*2*2,7+0,115*2,7 |  | 18.7 | [23 empty] | VV | 2
|  | -0,7*2,2 |  | -1.54 | [23 empty] | VV | 2
|  | -0,9*3,75 |  | -3.38 | [23 empty] | VV | 2
|  | 1.09 : (0,9+1,535)*2*2,7 |  | 13.15 | [23 empty] | VV | 2
|  | -0,7*2,2 |  | -1.54 | [23 empty] | VV | 2
|  | -0,9*3,75 |  | -3.38 | [23 empty] | VV | 2
|  | 1.10 : (0,9+1,535)*2*2,7 |  | 13.15 | [23 empty] | VV | 2
|  | -0,7*2,2 |  | -1.54 | [23 empty] | VV | 2
|  | 1.13 : (3,3+1,2)*2*2,7 |  | 24.3 | [23 empty] | VV | 2
|  | -0,8*2,2 |  | -1.76 | [23 empty] | VV | 2
|  | 1.15 : (3,285+1,2)*2*2,7 |  | 24.22 | [23 empty] | VV | 2
|  | -0,8*2,2 |  | -1.76 | [23 empty] | VV | 2
|  | 1.18 : 1,41*2,7 |  | 3.81 | [23 empty] | VV | 2
|  | 1.19 : 1,41*2,7 |  | 3.81 | [23 empty] | VV | 2
|  | 1.20 : (0,94+0,7)*2,7 |  | 4.43 | [23 empty] | VV | 2
|  | 1.22 : (3,06+3,01)*2*2,7 |  | 32.78 | [23 empty] | VV | 2
|  | -0,8*2,2*2 |  | -3.52 | [23 empty] | VV | 2
|  | 1.23 : (3,06+5,11)*2*2,7 |  | 44.12 | [23 empty] | VV | 2
|  | -0,8*2,2 |  | -1.76 | [23 empty] | VV | 2
|  | -0,84*2,2 |  | -1.85 | [23 empty] | VV | 2
|  | 1.30 : (1,87+4,07)*2*2,7 |  | 32.08 | [23 empty] | VV | 2
|  | -0,7*2,2 |  | -1.54 | [23 empty] | VV | 2
|  | -0,8*2,2 |  | -1.76 | [23 empty] | VV | 2
|  | 1.31 : (1,71+0,9)*2*2,7 |  | 14.09 | [23 empty] | VV | 2
|  | -0,7*2,2 |  | -1.54 | [23 empty] | VV | 2
|  | -0,56*0,6 |  | -0.34 | [23 empty] | VV | 2
|  | 1.32 : (12,465+5,375)*2*5,0 |  | 178.4 | [23 empty] | VV | 2
|  | -0,9*2,2 |  | -1.98 | [23 empty] | VV | 2
|  | -1,0*2,2 |  | -2.2 | [23 empty] | VV | 2
|  | -3,9*4,2 |  | -16.38 | [23 empty] | VV | 2
|  | W2.1c : | [25 empty] | VV | 2
|  | 1.04 : (3,35+2,57)*(2,7-0,825) |  | 11.1 | [23 empty] | VV | 2
|  | Mezisoučet |  | 397.28 | [23 empty] | VV | 3
|  | Konec provozního součtu | [25 empty] | VV
|  | 397,2845*1,15 |  | 456.88 | [23 empty] | VV | 0
337 | 781101210R00 | Příprava podkladu pod obklady penetrace podkladu pod obklady | m2 | 907.779 |  | 0 |  | 0 |  | 0 | 21 | 0 | 0.00021 | 0.19 | 0 | 0 | 800-771 | RTS 25/ II | RTS 25/ II | 0.05 | 45.39 |  | Práce | Běžná |  |  |  | POL1_
|  | C.01_04, D1-01-02-1.01_29, D1-01-2.02_11, D1-06-01_03 | [25 empty] | POP
|  | včetně dodávky materiálu. | [25 empty] | POP
338 | 781419701R00 | Montáž obkladů vnitřních z obkládaček pórovinových příplatky k položkám montáže obkladů vnitřních z obkladaček pórovinových příplatek za práci v omezeném prostoru | m2 | 43.67 |  | 0 |  | 0 |  | 0 | 21 | 0 | 0 | 0 | 0 | 0 | 800-771 | RTS 25/ II | RTS 25/ II | 0.567 | 24.76 |  | Práce | Běžná |  |  |  | POL1_
|  | C.01_04, D1-01-02-1.01_29, D1-01-2.02_11, D1-06-01_03 | [25 empty] | POP
|  | 1.07 : (0,9+1,535)*2*2,7 |  | 13.15 | [23 empty] | VV | 0
|  | -0,7*2,2 |  | -1.54 | [23 empty] | VV | 0
|  | 1.09 : (0,9+1,535)*2*2,7 |  | 13.15 | [23 empty] | VV | 0
|  | -0,7*2,2 |  | -1.54 | [23 empty] | VV | 0
|  | -0,9*3,75 |  | -3.38 | [23 empty] | VV | 0
|  | 1.10 : (0,9+1,535)*2*2,7 |  | 13.15 | [23 empty] | VV | 0
|  | -0,7*2,2 |  | -1.54 | [23 empty] | VV | 0
|  | 1.31 : (1,71+0,9)*2*2,7 |  | 14.09 | [23 empty] | VV | 0
|  | -0,7*2,2 |  | -1.54 | [23 empty] | VV | 0
|  | -0,56*0,6 |  | -0.34 | [23 empty] | VV | 0
339 | 781419706R00 | Montáž obkladů vnitřních z obkládaček pórovinových příplatky k položkám montáže obkladů vnitřních z obkladaček pórovinových příplatek za spárovací vodotěsnou hmotu - plošně | m2 | 907.779 |  | 0 |  | 0 |  | 0 | 21 | 0 | 0.00011 | 0.1 | 0 | 0 | 800-771 | RTS 25/ II | RTS 25/ II | 0 | 0 |  | Práce | Běžná |  |  |  | POL1_7
|  | C.01_04, D1-01-02-1.01_29, D1-01-2.02_11, D1-06-01_03 | [25 empty] | POP
|  | včetně dodávky materiálu. | [25 empty] | POP
340 | 781475114R00 | Montáž obkladů vnitřních z dlaždic keramických kladených do tmele 200 x 200 mm, , kladených do flexibilního tmele | m2 | 907.779 |  | 0 |  | 0 |  | 0 | 21 | 0 | 0.00503 | 4.57 | 0 | 0 | 800-771 | RTS 25/ II | RTS 25/ II | 1.0746 | 975.5 |  | Práce | Běžná |  |  |  | POL1_
|  | C.01_04, D1-01-02-1.01_29, D1-01-2.02_11, D1-06-01_03 | [25 empty] | POP
|  | W2.1a : | [25 empty] | VV | 0
|  | 1.16 : (6,9+2,82)*2*3,55 |  | 69.01 | [23 empty] | VV | 0
|  | -1,1*2,2 |  | -2.42 | [23 empty] | VV | 0
|  | 1.21 : (3,06+2,595)*2*2,7 |  | 30.54 | [23 empty] | VV | 0
|  | -0,8*2,2*2 |  | -3.52 | [23 empty] | VV | 0
|  | 1.25 : (10,01+9,975)*2*4,15 |  | 165.88 | [23 empty] | VV | 0
|  | -3,25*3,45*2 |  | -22.43 | [23 empty] | VV | 0
|  | -1*2,2 |  | -2.2 | [23 empty] | VV | 0
|  | -0,8*2,2*6 |  | -10.56 | [23 empty] | VV | 0
|  | -0,9*2,2 |  | -1.98 | [23 empty] | VV | 0
|  | -1,15*2,2 |  | -2.53 | [23 empty] | VV | 0
|  | 1.26 : (3,15+5,11)*2*2,7 |  | 44.6 | [23 empty] | VV | 0
|  | -1,15*2,2 |  | -2.53 | [23 empty] | VV | 0
|  | -3,15*0,6 |  | -1.89 | [23 empty] | VV | 0
|  | 1.27 : (2,52+5,11)*2*2,7 |  | 41.2 | [23 empty] | VV | 0
|  | -0,8*2,2 |  | -1.76 | [23 empty] | VV | 0
|  | -2,52*0,6 |  | -1.51 | [23 empty] | VV | 0
|  | 1.28 : (2,05+2,985)*2*2,7 |  | 27.19 | [23 empty] | VV | 0
|  | -0,8*2,2*2 |  | -3.52 | [23 empty] | VV | 0
|  | 1.29 : (2,05+2,01)*2*2,7 |  | 21.92 | [23 empty] | VV | 0
|  | -0,8*2,2 |  | -1.76 | [23 empty] | VV | 0
|  | -2,05*0,6 |  | -1.23 | [23 empty] | VV | 0
|  | 1.33 : (8,785+3,6)*2*2,7 |  | 66.88 | [23 empty] | VV | 0
|  | -0,8*2,2 |  | -1.76 | [23 empty] | VV | 0
|  | -2,4*2,9 |  | -6.96 | [23 empty] | VV | 0
|  | 1.34 : (8,785+4,02)*2*2,7 |  | 69.15 | [23 empty] | VV | 0
|  | -0,8*2,2 |  | -1.76 | [23 empty] | VV | 0
|  | -2,5*2,9 |  | -7.25 | [23 empty] | VV | 0
|  | 1.35 : (3,54+7,76)*2*2,7 |  | 61.02 | [23 empty] | VV | 0
|  | -0,8*2,2*4 |  | -7.04 | [23 empty] | VV | 0
|  | -1,04*2,2 |  | -2.29 | [23 empty] | VV | 0
|  | W2.1b : | [25 empty] | VV | 0
|  | 1.06 : (1,87+1,535)*2*2,7 |  | 18.39 | [23 empty] | VV | 0
|  | -0,7*2,2*2 |  | -3.08 | [23 empty] | VV | 0
|  | 1.07 : (0,9+1,535)*2*2,7 |  | 13.15 | [23 empty] | VV | 0
|  | -0,7*2,2 |  | -1.54 | [23 empty] | VV | 0
|  | 1.08 : (1,87+1,535)*2*2,7+0,115*2,7 |  | 18.7 | [23 empty] | VV | 0
|  | -0,7*2,2 |  | -1.54 | [23 empty] | VV | 0
|  | -0,9*3,75 |  | -3.38 | [23 empty] | VV | 0
|  | 1.09 : (0,9+1,535)*2*2,7 |  | 13.15 | [23 empty] | VV | 0
|  | -0,7*2,2 |  | -1.54 | [23 empty] | VV | 0
|  | -0,9*3,75 |  | -3.38 | [23 empty] | VV | 0
|  | 1.10 : (0,9+1,535)*2*2,7 |  | 13.15 | [23 empty] | VV | 0
|  | -0,7*2,2 |  | -1.54 | [23 empty] | VV | 0
|  | 1.13 : (3,3+1,2)*2*2,7 |  | 24.3 | [23 empty] | VV | 0
|  | -0,8*2,2 |  | -1.76 | [23 empty] | VV | 0
|  | 1.15 : (3,285+1,2)*2*2,7 |  | 24.22 | [23 empty] | VV | 0
|  | -0,8*2,2 |  | -1.76 | [23 empty] | VV | 0
|  | 1.18 : 1,41*2,7 |  | 3.81 | [23 empty] | VV | 0
|  | 1.19 : 1,41*2,7 |  | 3.81 | [23 empty] | VV | 0
|  | 1.20 : (0,94+0,7)*2,7 |  | 4.43 | [23 empty] | VV | 0
|  | 1.22 : (3,06+3,01)*2*2,7 |  | 32.78 | [23 empty] | VV | 0
|  | -0,8*2,2*2 |  | -3.52 | [23 empty] | VV | 0
|  | 1.23 : (3,06+5,11)*2*2,7 |  | 44.12 | [23 empty] | VV | 0
|  | -0,8*2,2 |  | -1.76 | [23 empty] | VV | 0
|  | -0,84*2,2 |  | -1.85 | [23 empty] | VV | 0
|  | 1.30 : (1,87+4,07)*2*2,7 |  | 32.08 | [23 empty] | VV | 0
|  | -0,7*2,2 |  | -1.54 | [23 empty] | VV | 0
|  | -0,8*2,2 |  | -1.76 | [23 empty] | VV | 0
|  | 1.31 : (1,71+0,9)*2*2,7 |  | 14.09 | [23 empty] | VV | 0
|  | -0,7*2,2 |  | -1.54 | [23 empty] | VV | 0
|  | -0,56*0,6 |  | -0.34 | [23 empty] | VV | 0
|  | 1.32 : (12,465+5,375)*2*5,0 |  | 178.4 | [23 empty] | VV | 0
|  | -0,9*2,2 |  | -1.98 | [23 empty] | VV | 0
|  | -1,0*2,2 |  | -2.2 | [23 empty] | VV | 0
|  | -3,9*4,2 |  | -16.38 | [23 empty] | VV | 0
|  | W2.1c : | [25 empty] | VV | 0
|  | 1.04 : (3,35+2,57)*(2,7-0,825) |  | 11.1 | [23 empty] | VV | 0
341 | 781497132RS3 | Lišty k obkladům profil rohový nerez ododlná proti oděru, uložení do tmele, , výška profilu 8 mm, rozměr 25 x 25 mm | m | 19.95 |  | 0 |  | 0 |  | 0 | 21 | 0 | 0.00066 | 0.01 | 0 | 0 | 800-771 | RTS 25/ II | RTS 25/ II | 0.12 | 2.39 |  | Práce | Běžná |  |  |  | POL1_
|  | C.01_04, D1-01-02-1.01_29, D1-01-2.02_11, D1-06-01_03 | [25 empty] | POP
|  | 1.04 : 1,875*2 |  | 3.75 | [23 empty] | VV | 0
|  | 1.08/1.09 : 2,7*2 |  | 5.4 | [23 empty] | VV | 0
|  | 1.18 : 2,7 |  | 2.7 | [23 empty] | VV | 0
|  | 1.19 : 2,7 |  | 2.7 | [23 empty] | VV | 0
|  | 1.20 : 2,7*2 |  | 5.4 | [23 empty] | VV | 0
342 | 998781101R00 | Přesun hmot pro obklady keramické v objektech výšky do 6 m | t | 16.562 |  | 0 |  | 0 |  | 0 | 21 | 0 | 0 | 0 | 0 | 0 | 800-771 | RTS 25/ II | RTS 25/ II | 1.598 | 26.47 |  | Práce | Běžná |  |  |  | POL1_7
|  | C.01_04, D1-01-02-1.01_29, D1-01-2.02_11, D1-06-01_03 | [25 empty] | POP
Díl: | 784 | Malby |  |  |  | 0 |  | 0 |  | 0 |  | 0 |  | 0.69 |  | 0 |  |  |  |  | 134.92 | [6 empty] | DIL
343 | 784011111R00 | Ostatní práce oprášení/ometení podkladu, , | m2 | 725.0463 |  | 0 |  | 0 |  | 0 | 21 | 0 | 0 | 0 | 0 | 0 | 800-784 | RTS 25/ II | RTS 25/ II | 0.007 | 5.08 |  | Práce | Běžná |  |  |  | POL1_
|  | C.01_04, D1-01-02-1.01_29, D1-01-2.02_11, D1-06-01_03 | [25 empty] | POP
|  | 234,24+67,02+423,78635 |  | 725.05 | [23 empty] | VV | 0
344 | 784011121R00 | Ostatní práce broušení štuků a nových omítek, , | m2 | 423.7864 |  | 0 |  | 0 |  | 0 | 21 | 0 | 0 | 0 | 0 | 0 | 800-784 | RTS 25/ II | RTS 25/ II | 0.021 | 8.9 |  | Práce | Běžná |  |  |  | POL1_
|  | C.01_04, D1-01-02-1.01_29, D1-01-2.02_11, D1-06-01_03 | [25 empty] | POP
345 | 784011211RT3 | Ostatní práce olepování vnitřních ploch, , včetně maskovací pásky 50 mm | m | 350 |  | 0 |  | 0 |  | 0 | 21 | 0 | 0 | 0 | 0 | 0 | 800-784 | RTS 25/ II | RTS 25/ II | 0.02375 | 8.31 |  | Práce | Běžná |  |  |  | POL1_
|  | C.01_04, D1-01-02-1.01_29, D1-01-2.02_11, D1-06-01_03 | [25 empty] | POP
346 | 784011222RT2 | Ostatní práce zakrytí podlah, , včetně papírové lepenky | m2 | 1143.84 |  | 0 |  | 0 |  | 0 | 21 | 0 | 0.00035 | 0.4 | 0 | 0 | 800-784 | RTS 25/ II | RTS 25/ II | 0.0135 | 15.44 |  | Práce | Běžná |  |  |  | POL1_
|  | C.01_04, D1-01-02-1.01_29, D1-01-2.02_11, D1-06-01_03 | [25 empty] | POP
|  | Začátek provozního součtu | [25 empty] | VV
|  | 1.01 : 7,16 |  | 7.16 | [23 empty] | VV | 2
|  | 1.02 : 9,36 |  | 9.36 | [23 empty] | VV | 2
|  | 1.03 : 41,71 |  | 41.71 | [23 empty] | VV | 2
|  | 1.04 : 50,18 |  | 50.18 | [23 empty] | VV | 2
|  | 1.05 : 14,28 |  | 14.28 | [23 empty] | VV | 2
|  | 1.06 : 2,87 |  | 2.87 | [23 empty] | VV | 2
|  | 1.07 : 1,25 |  | 1.25 | [23 empty] | VV | 2
|  | 1.08 : 2,97 |  | 2.97 | [23 empty] | VV | 2
|  | 1.09 : 1,38 |  | 1.38 | [23 empty] | VV | 2
|  | 1.10 : 1,25 |  | 1.25 | [23 empty] | VV | 2
|  | 1.11 : 2,46 |  | 2.46 | [23 empty] | VV | 2
|  | 1.12 : 10,52 |  | 10.52 | [23 empty] | VV | 2
|  | 1.13 : 3,96 |  | 3.96 | [23 empty] | VV | 2
|  | 1.14 : 10,48 |  | 10.48 | [23 empty] | VV | 2
|  | 1.15 : 3,94 |  | 3.94 | [23 empty] | VV | 2
|  | 1.16 : 19,46 |  | 19.46 | [23 empty] | VV | 2
|  | 1.18 : 13,72 |  | 13.72 | [23 empty] | VV | 2
|  | 1.19 : 13,75 |  | 13.75 | [23 empty] | VV | 2
|  | 1.20 : 14,17 |  | 14.17 | [23 empty] | VV | 2
|  | 1.21 : 7,94 |  | 7.94 | [23 empty] | VV | 2
|  | 1.22 : 9,06 |  | 9.06 | [23 empty] | VV | 2
|  | 1.23 : 15,85 |  | 15.85 | [23 empty] | VV | 2
|  | 1,25 : 103,73 |  | 103.73 | [23 empty] | VV | 2
|  | 1.26 : 16,38 |  | 16.38 | [23 empty] | VV | 2
|  | 1.27 : 12,88 |  | 12.88 | [23 empty] | VV | 2
|  | 1.28 : 6,12 |  | 6.12 | [23 empty] | VV | 2
|  | 1.29 : 4,12 |  | 4.12 | [23 empty] | VV | 2
|  | 1.30 : 7,61 |  | 7.61 | [23 empty] | VV | 2
|  | 1.31 : 1,55 |  | 1.55 | [23 empty] | VV | 2
|  | 1.32 : 67,14 |  | 67.14 | [23 empty] | VV | 2
|  | 1.33 : 31,63 |  | 31.63 | [23 empty] | VV | 2
|  | 1.34 : 35,32 |  | 35.32 | [23 empty] | VV | 2
|  | 1.35 : 27,72 |  | 27.72 | [23 empty] | VV | 2
|  | Mezisoučet |  | 571.92 | [23 empty] | VV | 3
|  | Konec provozního součtu | [25 empty] | VV
|  | 571,92*2 |  | 1143.84 | [23 empty] | VV | 0
347 | 784111701R00 | Příprava povrchu Penetrace (napouštění) podkladu disperzní, jednonásobná | m2 | 301.26 |  | 0 |  | 0 |  | 0 | 21 | 0 | 5e-05 | 0.02 | 0 | 0 | 800-784 | RTS 25/ II | RTS 25/ II | 0.03248 | 9.78 |  | Práce | Běžná |  |  |  | POL1_
|  | C.01_04, D1-01-02-1.01_29, D1-01-2.02_11, D1-06-01_03 | [25 empty] | POP
|  | SDK podhledy : 234,24+67,02 |  | 301.26 | [23 empty] | VV | 0
348 | 784115712R00 | Malby z malířských směsí omyvatelných, pro sádrokarton, , bílé, dvojnásobné | m2 | 301.26 |  | 0 |  | 0 |  | 0 | 21 | 0 | 0.00032 | 0.1 | 0 | 0 | 800-784 | RTS 25/ II | RTS 25/ II | 0.10191 | 30.7 |  | Práce | Běžná |  |  |  | POL1_
|  | C.01_04, D1-01-02-1.01_29, D1-01-2.02_11, D1-06-01_03 | [25 empty] | POP
349 | 7841552RM | Dekorativní omyvatelný nátěr šedé barvy vč. penetrace | m2 | 8.64 |  | 0 |  | 0 |  | 0 | 21 | 0 | 0.00014 | 0 | 0 | 0 |  | Vlastní | Indiv | 0.06636 | 0.57 |  | Práce | Běžná |  |  |  | POL1_
|  | C.01_04, D1-01-02-1.01_29, D1-01-2.02_11, D1-06-01_03 | [25 empty] | POP
|  | za botníkovou stěnou : 3,2*2,7 |  | 8.64 | [23 empty] | VV | 0
350 | 784161101R00 | Příprava povrchu Penetrace (napouštění) podkladu akrylát, jednonásobná | m2 | 423.7864 |  | 0 |  | 0 |  | 0 | 21 | 0 | 0.00015 | 0.06 | 0 | 0 | 800-784 | RTS 25/ II | RTS 25/ II | 0.03248 | 13.76 |  | Práce | Běžná |  |  |  | POL1_
|  | C.01_04, D1-01-02-1.01_29, D1-01-2.02_11, D1-06-01_03 | [25 empty] | POP
|  | štuková omítka : 423,78635 |  | 423.79 | [23 empty] | VV | 0
351 | 784442011R00 | Malby z malířských směsí disperzních, v místnostech do 3,8 m, jednobarevné, jednonásobné + 1x penetrace | m2 | 423.7864 |  | 0 |  | 0 |  | 0 | 21 | 0 | 0.00027 | 0.11 | 0 | 0 | 800-784 | RTS 25/ II | RTS 25/ II | 0.1 | 42.38 |  | Práce | Běžná |  |  |  | POL1_
|  | C.01_04, D1-01-02-1.01_29, D1-01-2.02_11, D1-06-01_03 | [25 empty] | POP
Díl: | 8 | Trubní vedení |  |  |  | 0 |  | 0 |  | 0 |  | 0 |  | 0.23 |  | 0 |  |  |  |  | 5.24 | [6 empty] | DIL
352 | 286111123R | Trubka plastová pro venkovní kanalizaci spoj: hrdlový; potrubí: vícevrstvé; skladba: PVC-U - pěna - PVC-U; povrch: hladký; DN = 150; de = 160,0 mm; tl. stěny = 4,7 mm; l = 6 000 mm; SDR 34,0; SN 8 | kus | 14.5557 |  | 0 |  | 0 |  | 0 | 21 | 0 | 0.01566 | 0.23 | 0 | 0 | SPCM | RTS 25/ I | RTS 25/ I | 0 | 0 |  | Specifikace | Běžná |  |  |  | POL3_
|  | C.01_04, D1-01-02-1.01_29, D1-01-2.02_11, D1-06-01_03 | [25 empty] | POP
|  | horizontální sběrné potrubí pr. 150mm : (15,34+13,73+3,035+10,82+9,1+4,17)/6*1,1 |  | 10.3 | [23 empty] | VV | 0
|  | svislé odvětrání nad střechu základny pr. 150mm : ((5,8*4)/6)*1,1 |  | 4.25 | [23 empty] | VV | 0
353 | 871313121R00 | Montáž potrubí z trub z plastů těsněných gumovým kroužkem DN 150 | m | 79.395 |  | 0 |  | 0 |  | 0 | 21 | 0 | 0 | 0 | 0 | 0 | 827-1 | RTS 25/ II | RTS 25/ II | 0.066 | 5.24 |  | Práce | Běžná |  |  |  | POL1_
|  | v otevřeném výkopu ve sklonu do 20 %, | [25 empty] | SPI
|  | C.01_04, D1-01-02-1.01_29, D1-01-2.02_11, D1-06-01_03 | [25 empty] | POP
|  | Odvětrání podloží | [25 empty] | POP
|  | - jedno stoupací potrubí bude odvádět půdní vzduch z plochy max. 200 m2 | [25 empty] | POP
|  | - půdní vzduch bude sběrným a stoupacím potrubím odváděn přirozeně, bez využití ventilátorů | [25 empty] | POP
|  | - horizontální sběrné potrubí pr. 150mm vč. všech tvarovek nutných k napojení na odsávací perforované potrubí a ke svislému odvětrání | [25 empty] | POP |  | - horizontální sběrné potrubí pr. 150mm vč. všech tvarovek nutných k napojení na odsávací perforované potrubí a ke svislému odvětrání
|  | - svislé odvětrání nad střechu základny - potrubí vč. všech tvarovek a ukončení nad střechou | [25 empty] | POP
POP
|  | cena obsahuje montážní, spojovací a pomocný materiál | [25 empty] | POP
|  | horizontální sběrné potrubí pr. 150mm : 15,34+13,73+3,035+10,82+9,1+4,17 |  | 56.2 | [23 empty] | VV | 0
|  | svislé odvětrání nad střechu základny pr. 150mm : 5,8*4 |  | 23.2 | [23 empty] | VV | 0
Díl: | 9 | Ostatní konstrukce, bourání |  |  |  | 0 |  | 0 |  | 0 |  | 0 |  | 0.01 |  | 0.28 |  |  |  |  | 14.36 | [6 empty] | DIL
354 | 970051160R00 | Jádrové vrtání, kruhové prostupy v železobetonu jádrové vrtání , do D 160 mm | m | 0.25 |  | 0 |  | 0 |  | 0 | 21 | 0 | 0.00228 | 0 | 0.05024 | 0.01 | 801-3 | RTS 25/ II | RTS 25/ II | 4.6 | 1.15 |  | Práce | Běžná |  |  |  | POL1_
|  | C.01_04, D1-01-02-1.01_29, D1-01-2.02_11, D1-06-01_03 | [25 empty] | POP
|  | prostup panely : 1*0,25 |  | 0.25 | [23 empty] | VV | 0
355 | 970051200R00 | Jádrové vrtání, kruhové prostupy v železobetonu jádrové vrtání , do D 200 mm | m | 0.25 |  | 0 |  | 0 |  | 0 | 21 | 0 | 0.00333 | 0 | 0.0785 | 0.02 | 801-3 | RTS 25/ II | RTS 25/ II | 6.2 | 1.55 |  | Práce | Běžná |  |  |  | POL1_
|  | C.01_04, D1-01-02-1.01_29, D1-01-2.02_11, D1-06-01_03 | [25 empty] | POP
|  | prostup panely : 1*0,25 |  | 0.25 | [23 empty] | VV | 0
356 | 970051250R00 | Jádrové vrtání, kruhové prostupy v železobetonu jádrové vrtání , do D 250 mm | m | 0.25 |  | 0 |  | 0 |  | 0 | 21 | 0 | 0.00375 | 0 | 0.12266 | 0.03 | 801-3 | RTS 25/ II | RTS 25/ II | 7.1 | 1.78 |  | Práce | Běžná |  |  |  | POL1_
|  | C.01_04, D1-01-02-1.01_29, D1-01-2.02_11, D1-06-01_03 | [25 empty] | POP
|  | prostup panely : 1*0,25 |  | 0.25 | [23 empty] | VV | 0
357 | 970051300R00 | Jádrové vrtání, kruhové prostupy v železobetonu jádrové vrtání , do D 300 mm | m | 1.25 |  | 0 |  | 0 |  | 0 | 21 | 0 | 0.00419 | 0.01 | 0.17663 | 0.22 | 801-3 | RTS 25/ II | RTS 25/ II | 7.9 | 9.88 |  | Práce | Běžná |  |  |  | POL1_
|  | C.01_04, D1-01-02-1.01_29, D1-01-2.02_11, D1-06-01_03 | [25 empty] | POP
|  | prostup panely pr. 315mm | [25 empty] | POP
|  | prostup panely : (2+1+2)*0,25 |  | 1.25 | [23 empty] | VV | 0
Díl: | 94 | Lešení a stavební výtahy |  |  |  | 0 |  | 0 |  | 0 |  | 0 |  | 18.68 |  | 0 |  |  |  |  | 693.31 | [6 empty] | DIL
358 | 941941041R00 | Montáž lešení lehkého pracovního řadového s podlahami šířky od 1,00 do 1,20 m, výšky do 10 m | m2 | 545.58 |  | 0 |  | 0 |  | 0 | 21 | 0 | 0.01838 | 10.03 | 0 | 0 | 800-3 | RTS 25/ II | RTS 25/ II | 0.144 | 78.56 |  | Práce | Běžná |  |  |  | POL1_
|  | včetně kotvení | [25 empty] | SPI
|  | C.01_04, D1-01-02-1.01_29, D1-01-2.02_11, D1-06-01_03 | [25 empty] | POP
|  | Včetně kotvení lešení. | [25 empty] | POP
|  | (43,25*2+(19,7+2)*2)*4,2 |  | 545.58 | [23 empty] | VV | 0
359 | 941941111R00 | Montáž lešení lehkého pracovního řadového s podlahami pronájem lešení za den | m2 | 65469.6 |  | 0 |  | 0 |  | 0 | 21 | 0 | 0 | 0 | 0 | 0 | 800-3 | RTS 25/ II | RTS 25/ II | 0 | 0 |  | Práce | Běžná |  |  |  | POL1_
|  | včetně kotvení | [25 empty] | SPI
|  | C.01_04, D1-01-02-1.01_29, D1-01-2.02_11, D1-06-01_03 | [25 empty] | POP
|  | (43,25*2+(19,7+2)*2)*4,2*120 |  | 65469.6 | [23 empty] | VV | 0
360 | 941941841R00 | Demontáž lešení lehkého řadového s podlahami šířky přes 1 do 1,2 m, výšky do 10 m | m2 | 545.58 |  | 0 |  | 0 |  | 0 | 21 | 0 | 0 | 0 | 0 | 0 | 800-3 | RTS 25/ II | RTS 25/ II | 0.107 | 58.38 |  | Práce | Běžná |  |  |  | POL1_
|  | C.01_04, D1-01-02-1.01_29, D1-01-2.02_11, D1-06-01_03 | [25 empty] | POP
|  | (43,25*2+(19,7+2)*2)*4,2 |  | 545.58 | [23 empty] | VV | 0
361 | 941955002R00 | Lešení lehké pracovní pomocné pomocné, o výšce lešeňové podlahy přes 1,2 do 1,9 m | m2 | 1143.84 |  | 0 |  | 0 |  | 0 | 21 | 0 | 0.00158 | 1.81 | 0 | 0 | 800-3 | RTS 25/ II | RTS 25/ II | 0.214 | 244.78 |  | Práce | Běžná |  |  |  | POL1_
|  | C.01_04, D1-01-02-1.01_29, D1-01-2.02_11, D1-06-01_03 | [25 empty] | POP
|  | Začátek provozního součtu | [25 empty] | VV
|  | 1.01 : 7,16 |  | 7.16 | [23 empty] | VV | 2
|  | 1.02 : 9,36 |  | 9.36 | [23 empty] | VV | 2
|  | 1.03 : 41,71 |  | 41.71 | [23 empty] | VV | 2
|  | 1.04 : 50,18 |  | 50.18 | [23 empty] | VV | 2
|  | 1.05 : 14,28 |  | 14.28 | [23 empty] | VV | 2
|  | 1.06 : 2,87 |  | 2.87 | [23 empty] | VV | 2
|  | 1.07 : 1,25 |  | 1.25 | [23 empty] | VV | 2
|  | 1.08 : 2,97 |  | 2.97 | [23 empty] | VV | 2
|  | 1.09 : 1,38 |  | 1.38 | [23 empty] | VV | 2
|  | 1.10 : 1,25 |  | 1.25 | [23 empty] | VV | 2
|  | 1.11 : 2,46 |  | 2.46 | [23 empty] | VV | 2
|  | 1.12 : 10,52 |  | 10.52 | [23 empty] | VV | 2
|  | 1.13 : 3,96 |  | 3.96 | [23 empty] | VV | 2
|  | 1.14 : 10,48 |  | 10.48 | [23 empty] | VV | 2
|  | 1.15 : 3,94 |  | 3.94 | [23 empty] | VV | 2
|  | 1.16 : 19,46 |  | 19.46 | [23 empty] | VV | 2
|  | 1.18 : 13,72 |  | 13.72 | [23 empty] | VV | 2
|  | 1.19 : 13,75 |  | 13.75 | [23 empty] | VV | 2
|  | 1.20 : 14,17 |  | 14.17 | [23 empty] | VV | 2
|  | 1.21 : 7,94 |  | 7.94 | [23 empty] | VV | 2
|  | 1.22 : 9,06 |  | 9.06 | [23 empty] | VV | 2
|  | 1.23 : 15,85 |  | 15.85 | [23 empty] | VV | 2
|  | 1,25 : 103,73 |  | 103.73 | [23 empty] | VV | 2
|  | 1.26 : 16,38 |  | 16.38 | [23 empty] | VV | 2
|  | 1.27 : 12,88 |  | 12.88 | [23 empty] | VV | 2
|  | 1.28 : 6,12 |  | 6.12 | [23 empty] | VV | 2
|  | 1.29 : 4,12 |  | 4.12 | [23 empty] | VV | 2
|  | 1.30 : 7,61 |  | 7.61 | [23 empty] | VV | 2
|  | 1.31 : 1,55 |  | 1.55 | [23 empty] | VV | 2
|  | 1.32 : 67,14 |  | 67.14 | [23 empty] | VV | 2
|  | 1.33 : 31,63 |  | 31.63 | [23 empty] | VV | 2
|  | 1.34 : 35,32 |  | 35.32 | [23 empty] | VV | 2
|  | 1.35 : 27,72 |  | 27.72 | [23 empty] | VV | 2
|  | Mezisoučet |  | 571.92 | [23 empty] | VV | 3
|  | Konec provozního součtu | [25 empty] | VV
|  | 571,92*2 |  | 1143.84 | [23 empty] | VV | 0
362 | 941955003R00 | Lešení lehké pracovní pomocné pomocné, o výšce lešeňové podlahy přes 1,9 do 2,5 m | m2 | 1143.84 |  | 0 |  | 0 |  | 0 | 21 | 0 | 0.00591 | 6.76 | 0 | 0 | 800-3 | RTS 25/ II | RTS 25/ II | 0.26 | 297.4 |  | Práce | Běžná |  |  |  | POL1_
|  | C.01_04, D1-01-02-1.01_29, D1-01-2.02_11, D1-06-01_03 | [25 empty] | POP
|  | Začátek provozního součtu | [25 empty] | VV
|  | 1.01 : 7,16 |  | 7.16 | [23 empty] | VV | 2
|  | 1.02 : 9,36 |  | 9.36 | [23 empty] | VV | 2
|  | 1.03 : 41,71 |  | 41.71 | [23 empty] | VV | 2
|  | 1.04 : 50,18 |  | 50.18 | [23 empty] | VV | 2
|  | 1.05 : 14,28 |  | 14.28 | [23 empty] | VV | 2
|  | 1.06 : 2,87 |  | 2.87 | [23 empty] | VV | 2
|  | 1.07 : 1,25 |  | 1.25 | [23 empty] | VV | 2
|  | 1.08 : 2,97 |  | 2.97 | [23 empty] | VV | 2
|  | 1.09 : 1,38 |  | 1.38 | [23 empty] | VV | 2
|  | 1.10 : 1,25 |  | 1.25 | [23 empty] | VV | 2
|  | 1.11 : 2,46 |  | 2.46 | [23 empty] | VV | 2
|  | 1.12 : 10,52 |  | 10.52 | [23 empty] | VV | 2
|  | 1.13 : 3,96 |  | 3.96 | [23 empty] | VV | 2
|  | 1.14 : 10,48 |  | 10.48 | [23 empty] | VV | 2
|  | 1.15 : 3,94 |  | 3.94 | [23 empty] | VV | 2
|  | 1.16 : 19,46 |  | 19.46 | [23 empty] | VV | 2
|  | 1.18 : 13,72 |  | 13.72 | [23 empty] | VV | 2
|  | 1.19 : 13,75 |  | 13.75 | [23 empty] | VV | 2
|  | 1.20 : 14,17 |  | 14.17 | [23 empty] | VV | 2
|  | 1.21 : 7,94 |  | 7.94 | [23 empty] | VV | 2
|  | 1.22 : 9,06 |  | 9.06 | [23 empty] | VV | 2
|  | 1.23 : 15,85 |  | 15.85 | [23 empty] | VV | 2
|  | 1,25 : 103,73 |  | 103.73 | [23 empty] | VV | 2
|  | 1.26 : 16,38 |  | 16.38 | [23 empty] | VV | 2
|  | 1.27 : 12,88 |  | 12.88 | [23 empty] | VV | 2
|  | 1.28 : 6,12 |  | 6.12 | [23 empty] | VV | 2
|  | 1.29 : 4,12 |  | 4.12 | [23 empty] | VV | 2
|  | 1.30 : 7,61 |  | 7.61 | [23 empty] | VV | 2
|  | 1.31 : 1,55 |  | 1.55 | [23 empty] | VV | 2
|  | 1.32 : 67,14 |  | 67.14 | [23 empty] | VV | 2
|  | 1.33 : 31,63 |  | 31.63 | [23 empty] | VV | 2
|  | 1.34 : 35,32 |  | 35.32 | [23 empty] | VV | 2
|  | 1.35 : 27,72 |  | 27.72 | [23 empty] | VV | 2
|  | Mezisoučet |  | 571.92 | [23 empty] | VV | 3
|  | Konec provozního součtu | [25 empty] | VV
|  | 571,92*2 |  | 1143.84 | [23 empty] | VV | 0
363 | 944944011R00 | Montáž ochranné sítě z umělých vláken | m2 | 545.58 |  | 0 |  | 0 |  | 0 | 21 | 0 | 0 | 0 | 0 | 0 | 800-3 | RTS 25/ II | RTS 25/ II | 0.026 | 14.19 |  | Práce | Běžná |  |  |  | POL1_
|  | C.01_04, D1-01-02-1.01_29, D1-01-2.02_11, D1-06-01_03 | [25 empty] | POP
364 | 944944031R00 | Montáž ochranné sítě příplatek k ceně za každý další i započatý měsíc použití ochranných sítí z umělých vláken | m2 | 545.58 |  | 0 |  | 0 |  | 0 | 21 | 0 | 0.00015 | 0.08 | 0 | 0 | 800-3 | RTS 25/ II | RTS 25/ II | 0 | 0 |  | Práce | Běžná |  |  |  | POL1_
|  | C.01_04, D1-01-02-1.01_29, D1-01-2.02_11, D1-06-01_03 | [25 empty] | POP
Díl: | 95 | Dokončovací konstrukce na pozemních stavbách |  |  |  | 0 |  | 0 |  | 0 |  | 0 |  | 0.5 |  | 0 |  |  |  |  | 329.36 | [6 empty] | DIL
365 | 909 R00 | Hzs-nezmeritelne stavebni prace | h | 80 |  | 0 |  | 0 |  | 0 | 21 | 0 | 0 | 0 | 0 | 0 | Prav.M | RTS 25/ II | RTS 25/ II | 1 | 80 |  | HZS | Běžná |  |  |  | POL10_
|  | C.01_04, D1-01-02-1.01_29, D1-01-2.02_11, D1-06-01_03 | [25 empty] | POP
366 | 952901114R00 | Vyčištění budov a ostatních objektů budov bytové nebo občanské výstavby - zametení a umytí podlah, dlažeb, obkladů, schodů v místnostech, chodbách a schodištích, vyčištění a umytí oken, dveří s rámy, zárubněmi, umytí a vyčištění jiných zasklených a natíraných ploch a zařizovacích předmětů před předáním do užívání světlá výška podlaží přes 4 m | m2 | 571.92 |  | 0 |  | 0 |  | 0 | 21 | 0 | 4e-05 | 0.02 | 0 | 0 | 801-1 | RTS 25/ II | RTS 25/ II | 0.354 | 202.46 |  | Práce | Běžná |  |  |  | POL1_
|  | C.01_04, D1-01-02-1.01_29, D1-01-2.02_11, D1-06-01_03 | [25 empty] | POP
|  | Začátek provozního součtu | [25 empty] | VV
|  | 1.01 : 7,16 |  | 7.16 | [23 empty] | VV | 2
|  | 1.02 : 9,36 |  | 9.36 | [23 empty] | VV | 2
|  | 1.03 : 41,71 |  | 41.71 | [23 empty] | VV | 2
|  | 1.04 : 50,18 |  | 50.18 | [23 empty] | VV | 2
|  | 1.05 : 14,28 |  | 14.28 | [23 empty] | VV | 2
|  | 1.06 : 2,87 |  | 2.87 | [23 empty] | VV | 2
|  | 1.07 : 1,25 |  | 1.25 | [23 empty] | VV | 2
|  | 1.08 : 2,97 |  | 2.97 | [23 empty] | VV | 2
|  | 1.09 : 1,38 |  | 1.38 | [23 empty] | VV | 2
|  | 1.10 : 1,25 |  | 1.25 | [23 empty] | VV | 2
|  | 1.11 : 2,46 |  | 2.46 | [23 empty] | VV | 2
|  | 1.12 : 10,52 |  | 10.52 | [23 empty] | VV | 2
|  | 1.13 : 3,96 |  | 3.96 | [23 empty] | VV | 2
|  | 1.14 : 10,48 |  | 10.48 | [23 empty] | VV | 2
|  | 1.15 : 3,94 |  | 3.94 | [23 empty] | VV | 2
|  | 1.16 : 19,46 |  | 19.46 | [23 empty] | VV | 2
|  | 1.18 : 13,72 |  | 13.72 | [23 empty] | VV | 2
|  | 1.19 : 13,75 |  | 13.75 | [23 empty] | VV | 2
|  | 1.20 : 14,17 |  | 14.17 | [23 empty] | VV | 2
|  | 1.21 : 7,94 |  | 7.94 | [23 empty] | VV | 2
|  | 1.22 : 9,06 |  | 9.06 | [23 empty] | VV | 2
|  | 1.23 : 15,85 |  | 15.85 | [23 empty] | VV | 2
|  | 1,25 : 103,73 |  | 103.73 | [23 empty] | VV | 2
|  | 1.26 : 16,38 |  | 16.38 | [23 empty] | VV | 2
|  | 1.27 : 12,88 |  | 12.88 | [23 empty] | VV | 2
|  | 1.28 : 6,12 |  | 6.12 | [23 empty] | VV | 2
|  | 1.29 : 4,12 |  | 4.12 | [23 empty] | VV | 2
|  | 1.30 : 7,61 |  | 7.61 | [23 empty] | VV | 2
|  | 1.31 : 1,55 |  | 1.55 | [23 empty] | VV | 2
|  | 1.32 : 67,14 |  | 67.14 | [23 empty] | VV | 2
|  | 1.33 : 31,63 |  | 31.63 | [23 empty] | VV | 2
|  | 1.34 : 35,32 |  | 35.32 | [23 empty] | VV | 2
|  | 1.35 : 27,72 |  | 27.72 | [23 empty] | VV | 2
|  | Mezisoučet |  | 571.92 | [23 empty] | VV | 3
|  | Konec provozního součtu | [25 empty] | VV
|  | 571,92 |  | 571.92 | [23 empty] | VV | 0
367 | 952902110R00 | Čištění budov zametáním v místnostech, chodbách, na schodišti a na půdě | m2 | 1715.76 |  | 0 |  | 0 |  | 0 | 21 | 0 | 0 | 0 | 0 | 0 | 801-4 | RTS 25/ II | RTS 25/ II | 0.015 | 25.74 |  | Práce | Běžná |  |  |  | POL1_
|  | C.01_04, D1-01-02-1.01_29, D1-01-2.02_11, D1-06-01_03 | [25 empty] | POP
|  | Začátek provozního součtu | [25 empty] | VV
|  | 1.01 : 7,16 |  | 7.16 | [23 empty] | VV | 2
|  | 1.02 : 9,36 |  | 9.36 | [23 empty] | VV | 2
|  | 1.03 : 41,71 |  | 41.71 | [23 empty] | VV | 2
|  | 1.04 : 50,18 |  | 50.18 | [23 empty] | VV | 2
|  | 1.05 : 14,28 |  | 14.28 | [23 empty] | VV | 2
|  | 1.06 : 2,87 |  | 2.87 | [23 empty] | VV | 2
|  | 1.07 : 1,25 |  | 1.25 | [23 empty] | VV | 2
|  | 1.08 : 2,97 |  | 2.97 | [23 empty] | VV | 2
|  | 1.09 : 1,38 |  | 1.38 | [23 empty] | VV | 2
|  | 1.10 : 1,25 |  | 1.25 | [23 empty] | VV | 2
|  | 1.11 : 2,46 |  | 2.46 | [23 empty] | VV | 2
|  | 1.12 : 10,52 |  | 10.52 | [23 empty] | VV | 2
|  | 1.13 : 3,96 |  | 3.96 | [23 empty] | VV | 2
|  | 1.14 : 10,48 |  | 10.48 | [23 empty] | VV | 2
|  | 1.15 : 3,94 |  | 3.94 | [23 empty] | VV | 2
|  | 1.16 : 19,46 |  | 19.46 | [23 empty] | VV | 2
|  | 1.18 : 13,72 |  | 13.72 | [23 empty] | VV | 2
|  | 1.19 : 13,75 |  | 13.75 | [23 empty] | VV | 2
|  | 1.20 : 14,17 |  | 14.17 | [23 empty] | VV | 2
|  | 1.21 : 7,94 |  | 7.94 | [23 empty] | VV | 2
|  | 1.22 : 9,06 |  | 9.06 | [23 empty] | VV | 2
|  | 1.23 : 15,85 |  | 15.85 | [23 empty] | VV | 2
|  | 1,25 : 103,73 |  | 103.73 | [23 empty] | VV | 2
|  | 1.26 : 16,38 |  | 16.38 | [23 empty] | VV | 2
|  | 1.27 : 12,88 |  | 12.88 | [23 empty] | VV | 2
|  | 1.28 : 6,12 |  | 6.12 | [23 empty] | VV | 2
|  | 1.29 : 4,12 |  | 4.12 | [23 empty] | VV | 2
|  | 1.30 : 7,61 |  | 7.61 | [23 empty] | VV | 2
|  | 1.31 : 1,55 |  | 1.55 | [23 empty] | VV | 2
|  | 1.32 : 67,14 |  | 67.14 | [23 empty] | VV | 2
|  | 1.33 : 31,63 |  | 31.63 | [23 empty] | VV | 2
|  | 1.34 : 35,32 |  | 35.32 | [23 empty] | VV | 2
|  | 1.35 : 27,72 |  | 27.72 | [23 empty] | VV | 2
|  | Mezisoučet |  | 571.92 | [23 empty] | VV | 3
|  | Konec provozního součtu | [25 empty] | VV
|  | 571,92*3 |  | 1715.76 | [23 empty] | VV | 0
368 | 95T | Bezpečnostní značky a tabulky D+M | soubor | 1 |  | 0 |  | 0 |  | 0 | 21 | 0 | 0 | 0 | 0 | 0 |  | Vlastní | Indiv | 0 | 0 |  | Práce | Běžná |  |  |  | POL1_
|  | C.01_04, D1-01-02-1.01_29, D1-01-2.02_11, D1-06-01_03 | [25 empty] | POP
|  | Bezpečnostní značky a tabulky | [25 empty] | POP
|  | Provedení: - typový výrobek | [25 empty] | POP
|  | Plastové tabulky obdélníkového, resp. čtvercového | [25 empty] | POP
|  | tvaru s bílým piktogramem na zeleném podkladu. | [25 empty] | POP
|  | Informativní tabulky k označení únikových cest, | [25 empty] | POP
|  | únikových východů a k označení hlavního uzávěru | [25 empty] | POP
|  | vody a hlavního jističe | [25 empty] | POP
|  | Poznámka: | [25 empty] | POP
|  | Tabulky s označením únikových cest a východů | [25 empty] | POP
|  | budou fotoluminiscenční a budou umístěny dle | [25 empty] | POP
|  | výkresové části D1-01-3 PBŘ (12 ks). | [25 empty] | POP
369 | HP | Přístroj hasicí práškový 6kg D+M | kus | 10 |  | 0 |  | 0 |  | 0 | 21 | 0 | 0.0166 | 0.17 | 0 | 0 |  | Vlastní | Indiv | 0 | 0 |  | Práce | Běžná |  |  |  | POL1_
|  | C.01_04, D1-01-02-1.01_29, D1-01-2.02_11, D1-06-01_03 | [25 empty] | POP
|  | Hasící přístroj | [25 empty] | POP
|  | Provedení: - typový výrobek | [25 empty] | POP
|  | Přenosný hasící přístroj práškový s náplní 6 kg, s | [25 empty] | POP
|  | revizí | [25 empty] | POP
|  | Dodávka vč. držáku na zeď a bezp. značky | [25 empty] | POP
|  | Hasící schopnost: | [25 empty] | POP
|  | 21A – 6ks | [25 empty] | POP
|  | 183B – 2ks | [25 empty] | POP
|  | 55B – 2 ks | [25 empty] | POP
|  | Poznámka: | [25 empty] | POP
|  | Hasící přístroje budou umístěny dle výkresové | [25 empty] | POP
|  | části D1-01-3 PBŘ, rukojeť přístroje bude v max. | [25 empty] | POP
|  | výšce 1,5 m nad úrovní podlahy. | [25 empty] | POP
370 | LOGO | Logo ZDRAVOTNICKÉ ZÁCHRANNÉ SLUŽBY D+M | soubor | 1 |  | 0 |  | 0 |  | 0 | 21 | 0 | 0 | 0 | 0 | 0 |  | Vlastní | Indiv | 0 | 0 |  | Práce | Běžná |  |  |  | POL1_
|  | C.01_04, D1-01-02-1.01_29, D1-01-2.02_11, D1-06-01_03 | [25 empty] | POP
|  | Logo ZDRAVOTNICKÉ ZÁCHRANNÉ SLUŽBY | [25 empty] | POP
|  | Provedení: Písmena z pěnového PVC 19 mm tloušťky – lakovaná. | [25 empty] | POP
|  | Osazená na nosných sloupcích, každé písmeno kotveno samostatně. | [25 empty] | POP
|  | Poznámka: Viz výkres D1-01-1.09 Architektonické pohledy. | [25 empty] | POP
371 | PP01 | Požární prostup VZT D+M | kus | 11 |  | 0 |  | 0 |  | 0 | 21 | 0 | 0.01404 | 0.15 | 0 | 0 |  | Vlastní | Indiv | 0.92 | 10.12 |  | Práce | Běžná |  |  |  | POL1_
|  | C.01_04, D1-01-02-1.01_29, D1-01-2.02_11, D1-06-01_03 | [25 empty] | POP
|  | Požární prostup | [25 empty] | POP
|  | Provedení: | [25 empty] | POP
|  | - VZT potrubí bude po celé délce opatřené | [25 empty] | POP
|  | nehořlavou tepelnou izolací | [25 empty] | POP
|  | - prostup konstrukcí VZT potrubí mezi dvěma | [25 empty] | POP
|  | požárními úseky bude o velikosti průřezu potrubí, | [25 empty] | POP
|  | vč. izolace s výplní měkkou protipožární ucpávkou | [25 empty] | POP
|  | z minerální vaty o objemové hmotnosti min. 140 | [25 empty] | POP
|  | kg/m3 a v tl. min. 5 mm po celém obvodu prostupu | [25 empty] | POP
|  | - prostup bude z obou stran uzavřený protipožárním | [25 empty] | POP
|  | nátěrem | [25 empty] | POP
372 | PP02 | Požární prostup potrubí vody D+M | kus | 6 |  | 0 |  | 0 |  | 0 | 21 | 0 | 0.01404 | 0.08 | 0 | 0 |  | Vlastní | Indiv | 0.92 | 5.52 |  | Práce | Běžná |  |  |  | POL1_
|  | C.01_04, D1-01-02-1.01_29, D1-01-2.02_11, D1-06-01_03 | [25 empty] | POP
|  | Požární prostup | [25 empty] | POP
|  | Provedení: | [25 empty] | POP
|  | - Prostup plastového potrubí vody bude vyplněný | [25 empty] | POP
|  | minerální vatou s objemovou hmotností min. 80 | [25 empty] | POP
|  | kg/m3 a v min. tl. 5 mm | [25 empty] | POP
|  | - minerální vata budou z obou stran krytá | [25 empty] | POP
|  | protipožárním zpěňujícím elastickým tmelem | [25 empty] | POP
|  | v hloubce min. 25 mm od hrany stěny | [25 empty] | POP
373 | PP03 | Požární prostup měděné potrubí D+M | kus | 6 |  | 0 |  | 0 |  | 0 | 21 | 0 | 0.01404 | 0.08 | 0 | 0 |  | Vlastní | Indiv | 0.92 | 5.52 |  | Práce | Běžná |  |  |  | POL1_
|  | C.01_04, D1-01-02-1.01_29, D1-01-2.02_11, D1-06-01_03 | [25 empty] | POP
|  | Požární prostup | [25 empty] | POP
|  | Provedení: | [25 empty] | POP
|  | - prostup pro kabelové rozvody | [25 empty] | POP
|  | Bez izolace | [25 empty] | POP
|  | - bude vyřešený pomocí minerální vaty s objemovou | [25 empty] | POP
|  | hmotností 80-100 kg/m3 | [25 empty] | POP
|  | a v min. tl. 40 mm | [25 empty] | POP
|  | - minerální vata budou z obou stran krytá | [25 empty] | POP
|  | protipožárním akrylovým tmelem v hloubce min. 10 | [25 empty] | POP
|  | mm od hrany stěny | [25 empty] | POP
|  | - pro zajištění izolační schopnosti budou trubky | [25 empty] | POP
|  | opatřeny izolací z minerální vaty v tl. min. 40 mm do | [25 empty] | POP
|  | vzdálenosti 500 mm na obě strany od prostupu | [25 empty] | POP
|  | S hořlavou tepelnou izolací | [25 empty] | POP
|  | - vyřešeno pomocí protipožární zpěňující pásky | [25 empty] | POP
374 | RD | Revizní dvířka 250x250 mm D+M | kus | 28 |  | 0 |  | 0 |  | 0 | 21 | 0 | 0 | 0 | 0 | 0 |  | Vlastní | Indiv | 0 | 0 |  | Práce | Běžná |  |  |  | POL1_
|  | C.01_04, D1-01-02-1.01_29, D1-01-2.02_11, D1-06-01_03 | [25 empty] | POP
|  | Revizní dvířka | [25 empty] | POP
|  | Provedení: revizní dvířka do stropního SDK systému, rám | [25 empty] | POP
|  | z hliníkových profilů, opatřeny tlačenými zámky | [25 empty] | POP
|  | Rozměry: 250x250 mm | [25 empty] | POP
|  | Výplň: SDK deska | [25 empty] | POP
|  | Barva: provedení dle SDK podhledu | [25 empty] | POP
|  | Umístění: dle jednotlivých profesí | [25 empty] | POP
375 | X07 | Interiérová dělící příčka D+M | kus | 1 |  | 0 |  | 0 |  | 0 | 21 | 0 | 0 | 0 | 0 | 0 |  | Vlastní | Indiv | 0 | 0 |  | Práce | Běžná |  |  |  | POL1_
|  | C.01_04, D1-01-02-1.01_29, D1-01-2.02_11, D1-06-01_03 | [25 empty] | POP
|  | X07 | [25 empty] | POP
|  | Interiérová dělící příčka | [25 empty] | POP
|  | Provedení: Lamelová dělící příčka s jádrem MDF | [25 empty] | POP
|  | (dřevovláknité desky) pokryté vysoce kvalitní | [25 empty] | POP
|  | bezspárovou fólií PVC finish ze všech 4 stran. | [25 empty] | POP
|  | Materiál: MDF – dřevovláknité lamely tl. 30 mm a | [25 empty] | POP
|  | šířky 100 mm | [25 empty] | POP
|  | Rozměry: 30/100 mm, výška celková 2 700 mm | [25 empty] | POP
|  | Barva: bílá | [25 empty] | POP
Díl: | 99 | Staveništní přesun hmot |  |  |  | 0 |  | 0 |  | 0 |  | 0 |  | 0 |  | 0 |  |  |  |  | 2483.07 | [6 empty] | DIL
376 | 998011001R00 | Přesun hmot pro budovy s nosnou konstrukcí zděnou výšky do 6 m | t | 2914.4021 |  | 0 |  | 0 |  | 0 | 21 | 0 | 0 | 0 | 0 | 0 | 801-1 | RTS 25/ II | RTS 25/ II | 0.852 | 2483.07 |  | Práce | Běžná |  |  |  | POL1_1
|  | přesun hmot pro budovy občanské výstavby (JKSO 801), budovy pro bydlení (JKSO 803) budovy pro výrobu a služby (JKSO 812) s nosnou svislou konstrukcí zděnou z cihel nebo tvárnic nebo kovovou | [25 empty] | SPI |  | přesun hmot pro budovy občanské výstavby (JKSO 801), budovy pro bydlení (JKSO 803) budovy pro výrobu a služby (JKSO 812) s nosnou svislou konstrukcí zděnou z cihel nebo tvárnic nebo kovovou
|  | C.01_04, D1-01-02-1.01_29, D1-01-2.02_11, D1-06-01_03 | [25 empty] | POP
[26 empty] | 12 | 21 | DPH
| Celkem |  |  |  |  | 0 | [19 empty] | 0 | 0 | SUM
END
Note on S6: Jedná se o informaci, zda se jedná o položku, která je do rozpočtu zadána z cenové soustavy RTS, nebo vlastní.
Note on T6: Jedná se o název CÚ, která je zadána u položky rozpočtu

## D1-01 D1-01-4 Pol
Položkový soupis prací a dodávek | [27 empty] | #TypZaznamu#
S: | 2025/028 | Výstavba nové výjezdové základny ZZS PAK v České Třebové | [25 empty] | STA
O: | D1-01 | Výjezdová základna | [22 empty] | STA |  |  | OBJ
R: | D1-01-4 | ZTI | [25 empty] | ROZ
P.č. | Číslo položky | Název položky | MJ | Množství | Cena / MJ | Celkem | Dodávka | Dodávka celk. | Montáž | Montáž celk. | DPH | Cena s DPH | Hmotnost / MJ | Hmotnost celk.(t) | Dem. hmotnost / MJ | Dem. hmotnost celk.(t) | Ceník | Cen. soustava / platnost | Cenová úroveň | Nhod / MJ | Nhod celk. | Dodavatel | Typ položky | Stav položky
Díl: | 8 | Trubní vedení |  |  |  | 0 |  | 0 |  | 0 |  | 0 |  | 12.24 |  | 0 |  |  |  |  | 0 | [6 empty] | DIL
1 | RN1 | Retence - Spojka vícevrstvá vsakovacích bloků | kus | 97 |  | 0 |  | 0 |  | 0 | 21 | 0 | 1e-05 | 0 | 0 | 0 |  | Vlastní | Indiv | 0 | 0 |  | Specifikace | Běžná |  |  |  | POL3_0
2 | RN2 | Retence - poloblok z PP, objem 212 l, 800x800x330mm, velké zat. SLW60, do velk. hloubky | kus | 216 |  | 0 |  | 0 |  | 0 | 21 | 0 | 0.015 | 3.24 | 0 | 0 |  | Vlastní | Indiv | 0 | 0 |  | Specifikace | Běžná |  |  |  | POL3_0
3 | RN3 | Retence - blok revizní šachta PP, 800x800x660mm, 2 vrstvá, zat. SLW60 | kus | 2 |  | 0 |  | 0 |  | 0 | 21 | 0 | 0.04 | 0.08 | 0 | 0 |  | Vlastní | Indiv | 0 | 0 |  | Specifikace | Běžná |  |  |  | POL3_0
4 | RN4 | Retence - Boční mřížka, pro uzavření vněj. stěn, 800x660x30mm, předlisované otvory DN110-500 | kus | 60 |  | 0 |  | 0 |  | 0 | 21 | 0 | 0.004 | 0.24 | 0 | 0 |  | Vlastní | Indiv | 0 | 0 |  | Specifikace | Běžná |  |  |  | POL3_0
5 | 213151111R00 | Montáž bloku retence do V 450 l | kus | 62 |  | 0 |  | 0 |  | 0 | 21 | 0 | 0 | 0 | 0 | 0 |  | Vlastní | Indiv | 0 | 0 |  | Práce | Běžná |  |  |  | POL1_1
6 | 67390502.R | Retence - Geotextilie netkaná 200 g/m2, 2x50 m | m2 | 280 |  | 0 |  | 0 |  | 0 | 21 | 0 | 0.0003 | 0.08 | 0 | 0 |  | Vlastní | Indiv | 0 | 0 |  | Specifikace | Běžná |  |  |  | POL3_0
7 | 213151121R00 | Montáž geotextílie | m2 | 280 |  | 0 |  | 0 |  | 0 | 21 | 0 | 4e-05 | 0.01 | 0 | 0 |  | Vlastní | Indiv | 0 | 0 |  | Práce | Běžná |  |  |  | POL1_1
8 | FOLIE1 | Retence - Hydroizoační fólie PVC 1,5 mm, šíře 2100 mm, role 42 m2, černá | m2 | 168 |  | 0 |  | 0 |  | 0 | 21 | 0 | 0.0017 | 0.29 | 0 | 0 |  | Vlastní | Indiv | 0 | 0 |  | Specifikace | Běžná |  |  |  | POL3_0
9 | FOLIE2 | Montáž hydroizolační folie pro retenční nádrže, přesah 0,3 m, vodotěsně svařované spoje | m2 | 168 |  | 0 |  | 0 |  | 0 | 21 | 0 | 0 | 0 | 0 | 0 |  | Vlastní | Indiv | 0 | 0 |  | Práce | Běžná |  |  |  | POL1_1
10 | 3457114702R | Trubka kabelová chránička HDPE ohebná 63/52 mm | m | 3.85 |  | 0 |  | 0 |  | 0 | 21 | 0 | 0.00031 | 0 | 0 | 0 |  | Vlastní | Indiv | 0 | 0 |  | Specifikace | Běžná |  |  |  | POL3_0
11 | 230193001R00 | Nasunutí potrubní sekce do chráničky DN 50 | m | 3.85 |  | 0 |  | 0 |  | 0 | 21 | 0 | 0.02712 | 0.1 | 0 | 0 |  | Vlastní | Indiv | 0 | 0 |  | Práce | Běžná |  |  |  | POL1_1
12 | 27344386R | Manžeta na chráničky EPDM 63 x 90 mm | kus | 4 |  | 0 |  | 0 |  | 0 | 21 | 0 | 0.0005 | 0 | 0 | 0 |  | Vlastní | Indiv | 0 | 0 |  | Specifikace | Běžná |  |  |  | POL3_0
13 | 230194001R00 | Utěsnění chráničky manžetou DN 50 | kus | 4 |  | 0 |  | 0 |  | 0 | 21 | 0 | 0 | 0 | 0 | 0 |  | Vlastní | Indiv | 0 | 0 |  | Práce | Běžná |  |  |  | POL1_1
14 | 28613431R | Trubka tlaková PE100 32 x 3,0 mm SRD 11 návin | m | 54.34 |  | 0 |  | 0 |  | 0 | 21 | 0 | 0.00027 | 0.01 | 0 | 0 |  | Vlastní | Indiv | 0 | 0 |  | Specifikace | Běžná |  |  |  | POL3_0
15 | 871161121R00 | Montáž trubek polyetylenových ve výkopu d 32 mm | m | 54.34 |  | 0 |  | 0 |  | 0 | 21 | 0 | 0 | 0 | 0 | 0 |  | Vlastní | Indiv | 0 | 0 |  | Práce | Běžná |  |  |  | POL1_1
16 | 592243732R | DS3 - Těsnění elastom pro šach díly - DN 1200 | kus | 2 |  | 0 |  | 0 |  | 0 | 21 | 0 | 0.003 | 0.01 | 0 | 0 |  | Vlastní | Indiv | 0 | 0 |  | Specifikace | Běžná |  |  |  | POL3_0
17 | 59224329.AR | OLK vstup - Konus šachetní TBR-Q.1 100-63/58/9, KPS | kus | 1 |  | 0 |  | 0 |  | 0 | 21 | 0 | 0.49 | 0.49 | 0 | 0 |  | Vlastní | Indiv | 0 | 0 |  | Specifikace | Běžná |  |  |  | POL3_0
18 | 59224347.AR | OLK vstup - Prstenec vyrovn šachetní TBW-Q.1 63/6 | kus | 1 |  | 0 |  | 0 |  | 0 | 21 | 0 | 0.04 | 0.04 | 0 | 0 |  | Vlastní | Indiv | 0 | 0 |  | Specifikace | Běžná |  |  |  | POL3_0
19 | 59224348.AR | OLK vstup - Prstenec vyrovn šachetní TBW-Q.1 63/8 | kus | 1 |  | 0 |  | 0 |  | 0 | 21 | 0 | 0.054 | 0.05 | 0 | 0 |  | Vlastní | Indiv | 0 | 0 |  | Specifikace | Běžná |  |  |  | POL3_0
20 | 59224348.AR | DS3 - Prstenec vyrovn šachetní TBW-Q.1 63/8 | kus | 1 |  | 0 |  | 0 |  | 0 | 21 | 0 | 0.054 | 0.05 | 0 | 0 |  | Vlastní | Indiv | 0 | 0 |  | R-položka | Běžná |  |  |  | POL12_0
21 | 59224349.AR | DS3 - Prstenec vyrovn šachetní TBW-Q.1 63/10 | kus | 2 |  | 0 |  | 0 |  | 0 | 21 | 0 | 0.068 | 0.14 | 0 | 0 |  | Vlastní | Indiv | 0 | 0 |  | Specifikace | Běžná |  |  |  | POL3_0
22 | 894421111RT1 | Osazení betonových dílců šachet, skruže rovné, na kroužek, do 0,5 t | kus | 6 |  | 0 |  | 0 |  | 0 | 21 | 0 | 0 | 0 | 0 | 0 |  | Vlastní | Indiv | 0 | 0 |  | Práce | Běžná |  |  |  | POL1_1
23 | 592243541R | DS3 - Deska zákrytová TZK-Q.1 120-63/17 | kus | 1 |  | 0 |  | 0 |  | 0 | 21 | 0 | 0.697 | 0.7 | 0 | 0 |  | Vlastní | Indiv | 0 | 0 |  | Specifikace | Běžná |  |  |  | POL3_0
24 | 592243653R | DS3 - Skruž šachetní TBS-Q.1 120/100 | kus | 1 |  | 0 |  | 0 |  | 0 | 21 | 0 | 1.33 | 1.33 | 0 | 0 |  | Vlastní | Indiv | 0 | 0 |  | Specifikace | Běžná |  |  |  | POL3_0
25 | 894421112RT1 | Osazení betonových dílců šachet, skruže rovné, na kroužek, do 1,4 t | kus | 2 |  | 0 |  | 0 |  | 0 | 21 | 0 | 0 | 0 | 0 | 0 |  | Vlastní | Indiv | 0 | 0 |  | Práce | Běžná |  |  |  | POL1_1
26 | 286 5178911.R | Vložka šachtová PVC OSMA KGF, DN 110 dl. 240 mm | kus | 1 |  | 0 |  | 0 |  | 0 | 21 | 0 | 0.0005 | 0 | 0 | 0 |  | Vlastní | Indiv | 0 | 0 |  | Specifikace | Běžná |  |  |  | POL3_0
27 | 286 5178917.R | Vložka šachtová PVC OSMA KGF, DN 200 dl. 240 mm | kus | 2 |  | 0 |  | 0 |  | 0 | 21 | 0 | 0.001 | 0 | 0 | 0 |  | Vlastní | Indiv | 0 | 0 |  | Specifikace | Běžná |  |  |  | POL3_0
28 | 286 5178919.R | Vložka šachtová PVC OSMA KGF, DN 250 dl. 240 mm | kus | 1 |  | 0 |  | 0 |  | 0 | 21 | 0 | 0.001 | 0 | 0 | 0 |  | Vlastní | Indiv | 0 | 0 |  | Specifikace | Běžná |  |  |  | POL3_0
29 | FILTR250DS3 | DS3 - Filtr DN250 pro šachtu, sítko rastr 2x2 mm, dl 1130 mm | kus | 1 |  | 0 |  | 0 |  | 0 | 21 | 0 | 0.0079 | 0.01 | 0 | 0 |  | Vlastní | Indiv | 0 | 0 |  | Specifikace | Běžná |  |  |  | POL3_0
30 | TBSQ120/120-DS3 | DS3 Dno šachetní rovné TBS-Q.1 120/120 úprava, vstupů, DN250 0°, DN110 90°, DN200 180°, 270° | kus | 1 |  | 0 |  | 0 |  | 0 | 21 | 0 | 3.92 | 3.92 | 0 | 0 |  | Vlastní | Indiv | 0 | 0 |  | Specifikace | Běžná |  |  |  | POL3_0
31 | 894423114R00 | Osaz. bet. dílců šachet, dna, na kroužek, do 5,0 t | kus | 1 |  | 0 |  | 0 |  | 0 | 21 | 0 | 0 | 0 | 0 | 0 |  | Vlastní | Indiv | 0 | 0 |  | Práce | Běžná |  |  |  | POL1_1
32 | RN5 S | Retence - Šacht. nástavec prodlužovací, PP, D 600, bez přítoku, dl. 2 m | kus | 2 |  | 0 |  | 0 |  | 0 | 21 | 0 | 0.028 | 0.06 | 0 | 0 |  | Vlastní | Indiv | 0 | 0 |  | Specifikace | Běžná |  |  |  | POL3_0
33 | RN6 S | Retence - Těsnící kroužek, k betonovému prstenci | kus | 2 |  | 0 |  | 0 |  | 0 | 21 | 0 | 0 | 0 | 0 | 0 |  | Vlastní | Indiv | 0 | 0 |  | Specifikace | Běžná |  |  |  | POL3_0
34 | RN7 S | Retence - Sběrač pevných látek pro šachtu, pro poklopy s odvětráním | kus | 2 |  | 0 |  | 0 |  | 0 | 21 | 0 | 0.002 | 0 | 0 | 0 |  | Vlastní | Indiv | 0 | 0 |  | Specifikace | Běžná |  |  |  | POL3_0
35 | 894431112R00 | Osazení integrované plastové šachty z dílů, prům.600 mm | kus | 2 |  | 0 |  | 0 |  | 0 | 21 | 0 | 0 | 0 | 0 | 0 |  | Vlastní | Indiv | 0 | 0 |  | Práce | Běžná |  |  |  | POL1_1
36 | 286971402R | Roura šachtová korugovaná bez hrdla 425/1500 mm | kus | 12 |  | 0 |  | 0 |  | 0 | 21 | 0 | 0.012 | 0.14 | 0 | 0 |  | Vlastní | Indiv | 0 | 0 |  | Specifikace | Běžná |  |  |  | POL3_0
37 | 286971412R | Roura šachtová teleskopická bez hrdla 425/375 mm | kus | 10 |  | 0 |  | 0 |  | 0 | 21 | 0 | 0.00725 | 0.07 | 0 | 0 |  | Vlastní | Indiv | 0 | 0 |  | Specifikace | Běžná |  |  |  | POL3_0
38 | 28697144R | Poklop pachotěsný s madlem 425 mm PP h=140 mm, DN425 | kus | 3 |  | 0 |  | 0 |  | 0 | 21 | 0 | 0.0011 | 0 | 0 | 0 |  | Vlastní | Indiv | 0 | 0 |  | Specifikace | Běžná |  |  |  | POL3_0
39 | 286971670R | Dno šachtové výkyvné 425/110 přímé pro KG | kus | 1 |  | 0 |  | 0 |  | 0 | 21 | 0 | 0.0056 | 0.01 | 0 | 0 |  | Vlastní | Indiv | 0 | 0 |  | Specifikace | Běžná |  |  |  | POL3_0
40 | 286971671R | Dno šachtové výkyvné 425/110 sběrné 90° pro, KG | kus | 1 |  | 0 |  | 0 |  | 0 | 21 | 0 | 0.0059 | 0.01 | 0 | 0 |  | Vlastní | Indiv | 0 | 0 |  | Specifikace | Běžná |  |  |  | POL3_0
41 | 286971672R | Dno šachtové výkyvné 425/160 přímé pro KG | kus | 2 |  | 0 |  | 0 |  | 0 | 21 | 0 | 0.0062 | 0.01 | 0 | 0 |  | Vlastní | Indiv | 0 | 0 |  | Specifikace | Běžná |  |  |  | POL3_0
42 | 286971676R | Dno šachtové výkyvné 425/160 typ T pro KG | kus | 4 |  | 0 |  | 0 |  | 0 | 21 | 0 | 0.0066 | 0.03 | 0 | 0 |  | Vlastní | Indiv | 0 | 0 |  | Specifikace | Běžná |  |  |  | POL3_0
43 | 286971678R | Dno šachtové výkyvné 425/200 přímé pro KG | kus | 2 |  | 0 |  | 0 |  | 0 | 21 | 0 | 0.0068 | 0.01 | 0 | 0 |  | Vlastní | Indiv | 0 | 0 |  | Specifikace | Běžná |  |  |  | POL3_0
44 | 286971682R | Dno šachtové výkyvné 425/200 typ T pro KG | kus | 2 |  | 0 |  | 0 |  | 0 | 21 | 0 | 0.0074 | 0.01 | 0 | 0 |  | Vlastní | Indiv | 0 | 0 |  | Specifikace | Běžná |  |  |  | POL3_0
45 | 894432112R00 | Osazení plastové šachty revizní prům.425 mm | kus | 12 |  | 0 |  | 0 |  | 0 | 21 | 0 | 0 | 0 | 0 | 0 |  | Vlastní | Indiv | 0 | 0 |  | Práce | Běžná |  |  |  | POL1_1
46 | OLK | Odlučovač lehkých kapalin, 6 l/s, nádrž z PE, s kalovou jímkou, včetně zvuk. alarmu | kpl | 1 |  | 0 |  | 0 |  | 0 | 21 | 0 | 0.05 | 0.05 | 0 | 0 |  | Vlastní | Indiv | 0 | 0 |  | Specifikace | Běžná |  |  |  | POL3_0
47 | 894800011R00 | Osazení odlučovače ropných látek průtok do 10 l/s | kus | 1 |  | 0 |  | 0 |  | 0 | 21 | 0 | 0 | 0 | 0 | 0 |  | Vlastní | Indiv | 0 | 0 |  | Práce | Běžná |  |  |  | POL1_1
48 | 55241701R | Poklop litina 425/1,5 t, do šachtové roury | kus | 2 |  | 0 |  | 0 |  | 0 | 21 | 0 | 0.0146 | 0.03 | 0 | 0 |  | Vlastní | Indiv | 0 | 0 |  | Specifikace | Běžná |  |  |  | POL3_0
49 | RN8 PKLP | Retence - Kompozitní prefa poklop s rámem, DN600, D400, uzamykatelný, s těsněním | kus | 2 |  | 0 |  | 0 |  | 0 | 21 | 0 | 0.044 | 0.09 | 0 | 0 |  | Vlastní | Indiv | 0 | 0 |  | Specifikace | Běžná |  |  |  | POL3_0
50 | PKLPDLAZB | Ocelový poklop čtvercový pro zadláždení, nosn. 10t, na šachtu DN450, 580x580x93 mm, v.rámu 80 mm | kus | 3 |  | 0 |  | 0 |  | 0 | 21 | 0 | 0.011 | 0.03 | 0 | 0 |  | Vlastní | Indiv | 0 | 0 |  | Práce | Běžná |  |  |  | POL1_1
51 | 899101111R00 | Osazení poklopu s rámem do 50 kg | kus | 7 |  | 0 |  | 0 |  | 0 | 21 | 0 | 0.00468 | 0.03 | 0 | 0 |  | Vlastní | Indiv | 0 | 0 |  | Práce | Běžná |  |  |  | POL1_1
52 | 55243064.AR | Poklop litina 425/40 t, kruhový do teleskopu DN425 | kus | 7 |  | 0 |  | 0 |  | 0 | 21 | 0 | 0.055 | 0.39 | 0 | 0 |  | Vlastní | Indiv | 0 | 0 |  | Specifikace | Běžná |  |  |  | POL3_0
53 | 899102111R00 | Osazení poklopu s rámem do 100 kg | kus | 7 |  | 0 |  | 0 |  | 0 | 21 | 0 | 0.00702 | 0.05 | 0 | 0 |  | Vlastní | Indiv | 0 | 0 |  | Práce | Běžná |  |  |  | POL1_1
54 | 899103111RT2 | OLK vstup - Osazení poklopu s rámem do 150 kg, včetně dodávky poklopu lit. kruhového D 600 - vstup OLK | kus | 2 |  | 0 |  | 0 |  | 0 | 21 | 0 | 0.16502 | 0.33 | 0 | 0 |  | Vlastní | Indiv | 0 | 0 |  | Práce | Běžná |  |  |  | POL1_1
55 | 899521211RT1 | DS3 - Stupadla vidlicová oceloplastová, do otvorů, osazovaná do vynechaných otvorů | kus | 4 |  | 0 |  | 0 |  | 0 | 21 | 0 | 0.0132 | 0.05 | 0 | 0 |  | Vlastní | Indiv | 0 | 0 |  | Práce | Běžná |  |  |  | POL1_1
56 | 899721112R00 | Fólie výstražná z PVC, modrá, nápis "POZOR VODA" šířka 30 cm | m | 54.34 |  | 0 |  | 0 |  | 0 | 21 | 0 | 0 | 0 | 0 | 0 |  | Vlastní | Indiv | 0 | 0 |  | Práce | Běžná |  |  |  | POL1_1
57 | 899731112R00 | Vodič signalizační CYY 2,5 mm2 | m | 54.34 |  | 0 |  | 0 |  | 0 | 21 | 0 | 0.001 | 0.05 | 0 | 0 |  | Vlastní | Indiv | 0 | 0 |  | Práce | Běžná |  |  |  | POL1_1
58 | 998271301R00 | Přesun hmot pro kanalizace betonové, otevř. výkop | t | 6.721 |  | 0 |  | 0 |  | 0 | 21 | 0 | 0 | 0 | 0 | 0 |  | Vlastní | Indiv | 0 | 0 |  | Práce | Běžná |  |  |  | POL1_1
59 | 998276101R00 | Přesun hmot, trubní vedení plastová, otevř. výkop | t | 5.5442 |  | 0 |  | 0 |  | 0 | 21 | 0 | 0 | 0 | 0 | 0 |  | Vlastní | Indiv | 0 | 0 |  | Práce | Běžná |  |  |  | POL1_1
Díl: | 721 | Vnitřní kanalizace |  |  |  | 0 |  | 0 |  | 0 |  | 0 |  | 1.94 |  | 0 |  |  |  |  | 0 | [6 empty] | DIL
60 | IZOL35/13 | Izolační pouzdro z kaučuku, tr. 35 x tl. 13 mm | m | 1.1 |  | 0 |  | 0 |  | 0 | 21 | 0 | 0.001 | 0 | 0 | 0 |  | Vlastní | Indiv | 0 | 0 |  | Práce | Běžná |  |  |  | POL1_7
61 | IZOL42/13 | Izolační pouzdro z kaučuku, tr. 42 x tl. 13 mm | m | 8.36 |  | 0 |  | 0 |  | 0 | 21 | 0 | 0.001 | 0.01 | 0 | 0 |  | Vlastní | Indiv | 0 | 0 |  | Práce | Běžná |  |  |  | POL1_7
62 | MONTIZ1 | Montáž izolačního pouzdra na potrubí | m | 9.46 |  | 0 |  | 0 |  | 0 | 21 | 0 | 0 | 0 | 0 | 0 |  | Vlastní | Indiv | 0 | 0 |  | Práce | Běžná |  |  |  | POL1_7
63 | 341970192R | Samoregulační topný kabel, 16 W/m +10°C | m | 11.46 |  | 0 |  | 0 |  | 0 | 21 | 0 | 8e-05 | 0 | 0 | 0 |  | Vlastní | Indiv | 0 | 0 |  | Specifikace | Běžná |  |  |  | POL3_0
64 | KABEL1 | Montáž topného kabelu do potrubí | m | 11.46 |  | 0 |  | 0 |  | 0 | 21 | 0 | 0 | 0 | 0 | 0 |  | Vlastní | Indiv | 0 | 0 |  | Práce | Běžná |  |  |  | POL1_7
65 | IZOL125 | Izol. souprava pro potr. prostupy, DN125, asf. těsnící manžeta | kus | 16 |  | 0 |  | 0 |  | 0 | 21 | 0 | 0.0018 | 0.03 | 0 | 0 |  | Vlastní | Indiv | 0 | 0 |  | Specifikace | Běžná |  |  |  | POL3_0
66 | 55162530R | Izol. souprava pro potr prostupy DN110, asf. těsnící manžeta | kus | 24 |  | 0 |  | 0 |  | 0 | 21 | 0 | 0.0018 | 0.04 | 0 | 0 |  | Vlastní | Indiv | 0 | 0 |  | Specifikace | Běžná |  |  |  | POL3_0
67 | 55162531R | Izol. souprava pro potr prostupy DN160, asf. těsnící manžeta | kus | 2 |  | 0 |  | 0 |  | 0 | 21 | 0 | 0.002 | 0 | 0 | 0 |  | Vlastní | Indiv | 0 | 0 |  | Specifikace | Běžná |  |  |  | POL3_0
68 | PROSTUP1 | Provedení prostupu potrubí spodní stavbou, osazení manžety | kus | 42 |  | 0 |  | 0 |  | 0 | 21 | 0 | 0 | 0 | 0 | 0 |  | Vlastní | Indiv | 0 | 0 |  | Práce | Běžná |  |  |  | POL1_7
69 | HADICE20 | PE hadice, d20, ohebná, odvod kondenzátu | m | 2.563 |  | 0 |  | 0 |  | 0 | 21 | 0 | 0.0005 | 0 | 0 | 0 |  | Vlastní | Indiv | 0 | 0 |  | Specifikace | Běžná |  |  |  | POL3_0
70 | MONTHAD | Montáž potrubí / hadice odvodu kondenzátu | m | 2.563 |  | 0 |  | 0 |  | 0 | 21 | 0 | 0 | 0 | 0 | 0 |  | Vlastní | Indiv | 0 | 0 |  | Práce | Běžná |  |  |  | POL1_7
71 | 721176101R00 | Potrubí HT připojovací D 32 x 1,8 mm | m | 0.88 |  | 0 |  | 0 |  | 0 | 21 | 0 | 0.00034 | 0 | 0 | 0 |  | Vlastní | Indiv | 0 | 0 |  | Práce | Běžná |  |  |  | POL1_7
72 | 721176101R00 | Potrubí HT připojovací D 32 x 1,8 mm, kondenzační | m | 5.445 |  | 0 |  | 0 |  | 0 | 21 | 0 | 0.00034 | 0 | 0 | 0 |  | Vlastní | Indiv | 0 | 0 |  | R-položka | Běžná |  |  |  | POL12_1
73 | 721176102R00 | Potrubí HT připojovací D 40 x 1,8 mm | m | 17.039 |  | 0 |  | 0 |  | 0 | 21 | 0 | 0.00038 | 0.01 | 0 | 0 |  | Vlastní | Indiv | 0 | 0 |  | Práce | Běžná |  |  |  | POL1_7
74 | 721176102R00 | Potrubí HT připojovací D 40 x 1,8 mm, kondenzační | m | 20.196 |  | 0 |  | 0 |  | 0 | 21 | 0 | 0.00038 | 0.01 | 0 | 0 |  | Vlastní | Indiv | 0 | 0 |  | R-položka | Běžná |  |  |  | POL12_1
75 | 721176103R00 | Potrubí HT připojovací D 50 x 1,8 mm | m | 8.844 |  | 0 |  | 0 |  | 0 | 21 | 0 | 0.00047 | 0 | 0 | 0 |  | Vlastní | Indiv | 0 | 0 |  | Práce | Běžná |  |  |  | POL1_7
76 | 721176105R00 | Potrubí HT připojovací D 110 x 2,7 mm | m | 5.346 |  | 0 |  | 0 |  | 0 | 21 | 0 | 0.00152 | 0.01 | 0 | 0 |  | Vlastní | Indiv | 0 | 0 |  | Práce | Běžná |  |  |  | POL1_7
77 | 721176222R00 | Potrubí KG svodné (ležaté) v zemi SN4, D 110 x 3,2 mm | m | 89.463 |  | 0 |  | 0 |  | 0 | 21 | 0 | 0.00209 | 0.19 | 0 | 0 |  | Vlastní | Indiv | 0 | 0 |  | Práce | Běžná |  |  |  | POL1_7
78 | 721176222R00 | Potrubí KG svodné (ležaté) v zemi SN4, D 110 x 3,2 mm, dešťové | m | 31.79 |  | 0 |  | 0 |  | 0 | 21 | 0 | 0.00209 | 0.07 | 0 | 0 |  | Vlastní | Indiv | 0 | 0 |  | R-položka | Běžná |  |  |  | POL12_1
79 | 721176222R00 | Potrubí PP svodné (ležaté) v zemi SN10, D 110 x 4,2 mm, dešťové | m | 7.37 |  | 0 |  | 0 |  | 0 | 21 | 0 | 0.00209 | 0.02 | 0 | 0 |  | Vlastní | Indiv | 0 | 0 |  | R-položka | Běžná |  |  |  | POL12_1
80 | 721176223R00 | Potrubí KG svodné (ležaté) v zemi SN8, D 125 x 3,2 mm | m | 35.2 |  | 0 |  | 0 |  | 0 | 21 | 0 | 0.0025 | 0.09 | 0 | 0 |  | Vlastní | Indiv | 0 | 0 |  | Práce | Běžná |  |  |  | POL1_7
81 | 721176223R00 | Potrubí KG svodné (ležaté) v zemi SN8, D 125 x 3,2 mm, dešťové | m | 38.62 |  | 0 |  | 0 |  | 0 | 21 | 0 | 0.0025 | 0.1 | 0 | 0 |  | Vlastní | Indiv | 0 | 0 |  | R-položka | Běžná |  |  |  | POL12_1
82 | 721176224R00 | Potrubí KG svodné (ležaté) v zemi SN8 D 160 x 4,0, mm | m | 102.6795 |  | 0 |  | 0 |  | 0 | 21 | 0 | 0.00355 | 0.36 | 0 | 0 |  | Vlastní | Indiv | 0 | 0 |  | Práce | Běžná |  |  |  | POL1_7
83 | 721176224R00 | Potrubí KG svodné (ležaté) v zemi SN8 D 160 x 4,0, mm dešťové | m | 29.81 |  | 0 |  | 0 |  | 0 | 21 | 0 | 0.00355 | 0.11 | 0 | 0 |  | Vlastní | Indiv | 0 | 0 |  | R-položka | Běžná |  |  |  | POL12_1
84 | 721176225R00 | Potrubí KG svodné (ležaté) v zemi SN8 D 200 x 4,9, mm dešťové | m | 89.914 |  | 0 |  | 0 |  | 0 | 21 | 0 | 0.004 | 0.36 | 0 | 0 |  | Vlastní | Indiv | 0 | 0 |  | Práce | Běžná |  |  |  | POL1_7
85 | 721176226R00 | Potrubí KG svodné (ležaté) v zemi SN8 DN 250 x 6,2, mm dešťové | m | 10.9 |  | 0 |  | 0 |  | 0 | 21 | 0 | 0.00698 | 0.08 | 0 | 0 |  | Vlastní | Indiv | 0 | 0 |  | Práce | Běžná |  |  |  | POL1_7
86 | 721177114R00 | Potrubí HT odhlučněné odpadní svislé D 75 x 2,6 mm | m | 30.36 |  | 0 |  | 0 |  | 0 | 21 | 0 | 0.00105 | 0.03 | 0 | 0 |  | Vlastní | Indiv | 0 | 0 |  | Práce | Běžná |  |  |  | POL1_7
87 | 721177115R00 | Potrubí HT odhlučněné odpadní svislé D 110 x 3,4, mm | m | 18.59 |  | 0 |  | 0 |  | 0 | 21 | 0 | 0.00168 | 0.03 | 0 | 0 |  | Vlastní | Indiv | 0 | 0 |  | Práce | Běžná |  |  |  | POL1_7
88 | 721177115R00 | Potrubí HT odhlučněné odpadní svislé D 110 x 3,4, mm, dešťové | m | 18.04 |  | 0 |  | 0 |  | 0 | 21 | 0 | 0.00168 | 0.03 | 0 | 0 |  | Vlastní | Indiv | 0 | 0 |  | R-položka | Běžná |  |  |  | POL12_1
89 | 721177116R00 | Potrubí HT odhlučněné odpadní svislé D 125 x 3,9, mm dešťové | m | 11.55 |  | 0 |  | 0 |  | 0 | 21 | 0 | 0.00201 | 0.02 | 0 | 0 |  | Vlastní | Indiv | 0 | 0 |  | Práce | Běžná |  |  |  | POL1_7
90 | 721177124R00 | Čisticí kus pro potrubí HT, odpadní svislé D 75 | kus | 7 |  | 0 |  | 0 |  | 0 | 21 | 0 | 0.00021 | 0 | 0 | 0 |  | Vlastní | Indiv | 0 | 0 |  | Práce | Běžná |  |  |  | POL1_7
91 | 721177125R00 | Čisticí kus pro potrubí HT, odpadní svislé D 110 | kus | 7 |  | 0 |  | 0 |  | 0 | 21 | 0 | 0.00055 | 0 | 0 | 0 |  | Vlastní | Indiv | 0 | 0 |  | Práce | Běžná |  |  |  | POL1_7
92 | 721177126R00 | Čisticí kus pro potrubní HT, odpadní svislé D 125 | kus | 2 |  | 0 |  | 0 |  | 0 | 21 | 0 | 0.0005 | 0 | 0 | 0 |  | Vlastní | Indiv | 0 | 0 |  | Práce | Běžná |  |  |  | POL1_7
93 | 721194103R00 | Vyvedení odpadních výpustek D 32 x 1,8 | kus | 2 |  | 0 |  | 0 |  | 0 | 21 | 0 | 0 | 0 | 0 | 0 |  | Vlastní | Indiv | 0 | 0 |  | Práce | Běžná |  |  |  | POL1_7
94 | 721194104R00 | Vyvedení odpadních výpustek D 40 x 1,8 | kus | 15 |  | 0 |  | 0 |  | 0 | 21 | 0 | 0 | 0 | 0 | 0 |  | Vlastní | Indiv | 0 | 0 |  | Práce | Běžná |  |  |  | POL1_7
95 | 721194105R00 | Vyvedení odpadních výpustek D 50 x 1,8 | kus | 6 |  | 0 |  | 0 |  | 0 | 21 | 0 | 0 | 0 | 0 | 0 |  | Vlastní | Indiv | 0 | 0 |  | Práce | Běžná |  |  |  | POL1_7
96 | 721194109R00 | Vyvedení odpadních výpustek D 110 x 2,3 | kus | 5 |  | 0 |  | 0 |  | 0 | 21 | 0 | 0 | 0 | 0 | 0 |  | Vlastní | Indiv | 0 | 0 |  | Práce | Běžná |  |  |  | POL1_7
97 | 721242110RT1 | Lapač střešních splavenin PP D 110 mm, kloub, zápachová klapka, koš na listí | kus | 4 |  | 0 |  | 0 |  | 0 | 21 | 0 | 0.07643 | 0.31 | 0 | 0 |  | Vlastní | Indiv | 0 | 0 |  | Práce | Běžná |  |  |  | POL1_7
98 | 721273150RT1 | Hlavice ventilační přivětrávací, přivzdušňovací ventil, 37 l/s, D 50/75/110 mm | kus | 14 |  | 0 |  | 0 |  | 0 | 21 | 0 | 0.00049 | 0.01 | 0 | 0 |  | Vlastní | Indiv | 0 | 0 |  | Práce | Běžná |  |  |  | POL1_7
99 | 721273200RT2 | Souprava ventilační střešní, souprava větrací hlavice PP D 75 mm | kus | 1 |  | 0 |  | 0 |  | 0 | 21 | 0 | 0.00013 | 0 | 0 | 0 |  | Vlastní | Indiv | 0 | 0 |  | Práce | Běžná |  |  |  | POL1_7
100 | 721273200RT3 | Souprava ventilační střešní, souprava větrací hlavice PP D 110 mm | kus | 2 |  | 0 |  | 0 |  | 0 | 21 | 0 | 0.00027 | 0 | 0 | 0 |  | Vlastní | Indiv | 0 | 0 |  | Práce | Běžná |  |  |  | POL1_7
101 | 721290111R00 | Zkouška těsnosti kanalizace vodou DN 125 | m | 341.296 |  | 0 |  | 0 |  | 0 | 21 | 0 | 0 | 0 | 0 | 0 |  | Vlastní | Indiv | 0 | 0 |  | Práce | Běžná |  |  |  | POL1_7
102 | 721290112R00 | Zkouška těsnosti kanalizace vodou DN 200 | m | 222.4035 |  | 0 |  | 0 |  | 0 | 21 | 0 | 0 | 0 | 0 | 0 |  | Vlastní | Indiv | 0 | 0 |  | Práce | Běžná |  |  |  | POL1_7
103 | 721290113R00 | Zkouška těsnosti kanalizace vodou DN 300 | m | 10.9 |  | 0 |  | 0 |  | 0 | 21 | 0 | 0 | 0 | 0 | 0 |  | Vlastní | Indiv | 0 | 0 |  | Práce | Běžná |  |  |  | POL1_7
104 | 722181114R00 | Ochrana potrubí plstěnými pásy DN 40 | m | 16.1315 |  | 0 |  | 0 |  | 0 | 21 | 0 | 0.00023 | 0 | 0 | 0 |  | Vlastní | Indiv | 0 | 0 |  | Práce | Běžná |  |  |  | POL1_7
105 | 722181118R00 | Ochrana potrubí plstěnými pásy DN 100 | m | 29.59 |  | 0 |  | 0 |  | 0 | 21 | 0 | 0.0006 | 0.02 | 0 | 0 |  | Vlastní | Indiv | 0 | 0 |  | Práce | Běžná |  |  |  | POL1_7
106 | 998721102R00 | Přesun hmot pro vnitřní kanalizaci, výšky do 12 m | t | 1.9334 |  | 0 |  | 0 |  | 0 | 21 | 0 | 0 | 0 | 0 | 0 |  | Vlastní | Indiv | 0 | 0 |  | Práce | Běžná |  |  |  | POL1_7
Díl: | 722 | Vnitřní vodovod |  |  |  | 0 |  | 0 |  | 0 |  | 0 |  | 0.17 |  | 0 |  |  |  |  | 0 | [6 empty] | DIL
107 | IZOL4050 | Izol. souprava pro potr. prostupy, DN40-50, asf. těsnící manžeta | kus | 1 |  | 0 |  | 0 |  | 0 | 21 | 0 | 0.00081 | 0 | 0 | 0 |  | Vlastní | Indiv | 0 | 0 |  | Specifikace | Běžná |  |  |  | POL3_0
108 | PROSTUP1 | Provedení prostupu potrubí spodní stavbou, osazení manžety | kus | 1 |  | 0 |  | 0 |  | 0 | 21 | 0 | 0 | 0 | 0 | 0 |  | Vlastní | Indiv | 0 | 0 |  | Práce | Běžná |  |  |  | POL1_7
109 | 28614301R | Trubka D20x2,3 (PN10) PPR SDR11, studená voda | m | 116.38 |  | 0 |  | 0 |  | 0 | 21 | 0 | 0.00014 | 0.02 | 0 | 0 |  | Vlastní | Indiv | 0 | 0 |  | Specifikace | Běžná |  |  |  | POL3_0
110 | 28614311.AR | Trubka D20x2,8 (PN16) PPR SDR7,4, teplá voda | m | 84.909 |  | 0 |  | 0 |  | 0 | 21 | 0 | 0.00015 | 0.01 | 0 | 0 |  | Vlastní | Indiv | 0 | 0 |  | Specifikace | Běžná |  |  |  | POL3_0
111 | 28614311.AR | Trubka D20x2,8 (PN16) PPR SDR7,4, teplá voda, cirkulace | m | 50.292 |  | 0 |  | 0 |  | 0 | 21 | 0 | 0.00015 | 0.01 | 0 | 0 |  | Vlastní | Indiv | 0 | 0 |  | R-položka | Běžná |  |  |  | POL12_0
112 | 722176112R00 | Montáž rozvodů z plastů polyfúz. svařováním D 20mm | m | 251.581 |  | 0 |  | 0 |  | 0 | 21 | 0 | 0.00028 | 0.07 | 0 | 0 |  | Vlastní | Indiv | 0 | 0 |  | Práce | Běžná |  |  |  | POL1_7
113 | 28614302R | Trubka D25x2,3 (PN10) PPR SDR11, studená voda | m | 23.012 |  | 0 |  | 0 |  | 0 | 21 | 0 | 0.00021 | 0 | 0 | 0 |  | Vlastní | Indiv | 0 | 0 |  | Specifikace | Běžná |  |  |  | POL3_0
114 | 28614312.AR | Trubka D25x3,5 (PN16) PPR SDR7,4, teplá voda | m | 17.435 |  | 0 |  | 0 |  | 0 | 21 | 0 | 0.00023 | 0 | 0 | 0 |  | Vlastní | Indiv | 0 | 0 |  | Specifikace | Běžná |  |  |  | POL3_0
115 | 722176113R00 | Montáž rozvodů z plastů polyfúz. svařováním D 25mm | m | 40.447 |  | 0 |  | 0 |  | 0 | 21 | 0 | 0.00028 | 0.01 | 0 | 0 |  | Vlastní | Indiv | 0 | 0 |  | Práce | Běžná |  |  |  | POL1_7
116 | 28614303R | Trubka D32x2,9 (PN10) PPR SDR11, studená voda | m | 47.344 |  | 0 |  | 0 |  | 0 | 21 | 0 | 0.00033 | 0.02 | 0 | 0 |  | Vlastní | Indiv | 0 | 0 |  | Specifikace | Běžná |  |  |  | POL3_0
117 | 28614313.AR | Trubka D32x4,4 (PN16) PPR SDR7,4, teplá voda | m | 25.08 |  | 0 |  | 0 |  | 0 | 21 | 0 | 0.00037 | 0.01 | 0 | 0 |  | Vlastní | Indiv | 0 | 0 |  | Specifikace | Běžná |  |  |  | POL3_0
118 | 722176114R00 | Montáž rozvodů z plastů polyfúz. svařováním D 32mm | m | 72.424 |  | 0 |  | 0 |  | 0 | 21 | 0 | 0.00028 | 0.02 | 0 | 0 |  | Vlastní | Indiv | 0 | 0 |  | Práce | Běžná |  |  |  | POL1_7
119 | 722181211RZ6 | Izolace návleková PE, tl. stěny 6 mm, vnitřní průměr 20 mm | m | 116.38 |  | 0 |  | 0 |  | 0 | 21 | 0 | 1e-05 | 0 | 0 | 0 |  | Vlastní | Indiv | 0 | 0 |  | Práce | Běžná |  |  |  | POL1_7
120 | 722181211RT8 | Izolace návleková PE, tl. stěny 6 mm, vnitřní průměr 25 mm | m | 23.012 |  | 0 |  | 0 |  | 0 | 21 | 0 | 6e-05 | 0 | 0 | 0 |  | Vlastní | Indiv | 0 | 0 |  | Práce | Běžná |  |  |  | POL1_7
121 | 722181211RU1 | Izolace návleková PE, tl. stěny 6 mm, vnitřní průměr 32 mm | m | 47.344 |  | 0 |  | 0 |  | 0 | 21 | 0 | 5e-05 | 0 | 0 | 0 |  | Vlastní | Indiv | 0 | 0 |  | Práce | Běžná |  |  |  | POL1_7
122 | 722181213RZ6 | Izolace návleková PE, tl. stěny 13 mm, vnitřní průměr 20 mm | m | 84.909 |  | 0 |  | 0 |  | 0 | 21 | 0 | 3e-05 | 0 | 0 | 0 |  | Vlastní | Indiv | 0 | 0 |  | Práce | Běžná |  |  |  | POL1_7
123 | 722181213RT8 | Izolace návleková PE, tl. stěny 13 mm, vnitřní průměr 25 mm | m | 17.435 |  | 0 |  | 0 |  | 0 | 21 | 0 | 6e-05 | 0 | 0 | 0 |  | Vlastní | Indiv | 0 | 0 |  | Práce | Běžná |  |  |  | POL1_7
124 | 722181213RU1 | Izolace návleková PE tl. stěny 13 mm, vnitřní průměr 32 mm | m | 25.08 |  | 0 |  | 0 |  | 0 | 21 | 0 | 6e-05 | 0 | 0 | 0 |  | Vlastní | Indiv | 0 | 0 |  | Práce | Běžná |  |  |  | POL1_7
125 | 722181214RZ6 | Izolace návleková PE tl. stěny 20 mm, vnitřní průměr 20 mm | m | 50.292 |  | 0 |  | 0 |  | 0 | 21 | 0 | 4e-05 | 0 | 0 | 0 |  | Vlastní | Indiv | 0 | 0 |  | Práce | Běžná |  |  |  | POL1_7
126 | 722190401R00 | Vyvedení a upevnění výpustek DN 15 | kus | 52 |  | 0 |  | 0 |  | 0 | 21 | 0 | 0 | 0 | 0 | 0 |  | Vlastní | Indiv | 0 | 0 |  | Práce | Běžná |  |  |  | POL1_7
127 | 722191112R00 | Hadice flexibilní k baterii,DN 15 x M10,délka 0,5m | soubor | 32 |  | 0 |  | 0 |  | 0 | 21 | 0 | 0 | 0 | 0 | 0 |  | Vlastní | Indiv | 0 | 0 |  | Práce | Běžná |  |  |  | POL1_7
128 | 722223131R00 | Kohout kul.vypouštěcí,komplet, DN 15 | kus | 3 |  | 0 |  | 0 |  | 0 | 21 | 0 | 0.00019 | 0 | 0 | 0 |  | Vlastní | Indiv | 0 | 0 |  | Práce | Běžná |  |  |  | POL1_7
129 | 722223181R00 | Kohout kulový výtokový, DN 15 | kus | 2 |  | 0 |  | 0 |  | 0 | 21 | 0 | 0.00024 | 0 | 0 | 0 |  | Vlastní | Indiv | 0 | 0 |  | Práce | Běžná |  |  |  | POL1_7
130 | VK2 | Dvojitý zahradní kulový kohout, 1/2x3/4", PN10, 2 výtoky, s rychlospojkou | kus | 2 |  | 0 |  | 0 |  | 0 | 21 | 0 | 0.0004 | 0 | 0 | 0 |  | Vlastní | Indiv | 0 | 0 |  | Specifikace | Běžná |  |  |  | POL3_0
131 | 722229101R00 | Montáž vodovodních armatur,1závit, G 1/2 | kus | 2 |  | 0 |  | 0 |  | 0 | 21 | 0 | 4e-05 | 0 | 0 | 0 |  | Vlastní | Indiv | 0 | 0 |  | Práce | Běžná |  |  |  | POL1_7
132 | 722231162R00 | Ventil pojistný pružinový PN16, G 3/4 | kus | 1 |  | 0 |  | 0 |  | 0 | 21 | 0 | 0.0016 | 0 | 0 | 0 |  | Vlastní | Indiv | 0 | 0 |  | Práce | Běžná |  |  |  | POL1_7
133 | 722235521R00 | Filtr, vnitřní-vnitřní z. DN 15 | kus | 1 |  | 0 |  | 0 |  | 0 | 21 | 0 | 0 | 0 | 0 | 0 |  | Vlastní | Indiv | 0 | 0 |  | Práce | Běžná |  |  |  | POL1_7
134 | 722235523R00 | Filtr, vnitřní-vnitřní z. DN 25 | kus | 1 |  | 0 |  | 0 |  | 0 | 21 | 0 | 0 | 0 | 0 | 0 |  | Vlastní | Indiv | 0 | 0 |  | Práce | Běžná |  |  |  | POL1_7
135 | 722235641R00 | Klapka zpětná vodorovná DN 15 | kus | 1 |  | 0 |  | 0 |  | 0 | 21 | 0 | 0.00018 | 0 | 0 | 0 |  | Vlastní | Indiv | 0 | 0 |  | Práce | Běžná |  |  |  | POL1_7
136 | 722235643R00 | Klapka zpětná vodorovná DN 25 | kus | 1 |  | 0 |  | 0 |  | 0 | 21 | 0 | 0.0004 | 0 | 0 | 0 |  | Vlastní | Indiv | 0 | 0 |  | Práce | Běžná |  |  |  | POL1_7
137 | 722235813R00 | Ventil redukční s manometrem PN 25, DN 25 | kus | 1 |  | 0 |  | 0 |  | 0 | 21 | 0 | 0.00138 | 0 | 0 | 0 |  | Vlastní | Indiv | 0 | 0 |  | Práce | Běžná |  |  |  | POL1_7
138 | 722237131R00 | Kohout kulový s vypouštěním, DN 15 | kus | 1 |  | 0 |  | 0 |  | 0 | 21 | 0 | 0.00026 | 0 | 0 | 0 |  | Vlastní | Indiv | 0 | 0 |  | Práce | Běžná |  |  |  | POL1_7
139 | 722237133R00 | Kohout kulový s vypouštěním, DN 25 | kus | 1 |  | 0 |  | 0 |  | 0 | 21 | 0 | 0.00057 | 0 | 0 | 0 |  | Vlastní | Indiv | 0 | 0 |  | Práce | Běžná |  |  |  | POL1_7
140 | 722237422R00 | Kohout kulový,2xvnitřní záv. DN 15 | kus | 2 |  | 0 |  | 0 |  | 0 | 21 | 0 | 0.00023 | 0 | 0 | 0 |  | Vlastní | Indiv | 0 | 0 |  | Práce | Běžná |  |  |  | POL1_7
141 | 722237424R00 | Kohout kulový,2xvnitřní záv. DN 25 | kus | 3 |  | 0 |  | 0 |  | 0 | 21 | 0 | 0.00061 | 0 | 0 | 0 |  | Vlastní | Indiv | 0 | 0 |  | Práce | Běžná |  |  |  | POL1_7
142 | 722264214R00 | Vodoměr bytový SV DN 20x130 mm, Qn 2,5 | kus | 1 |  | 0 |  | 0 |  | 0 | 21 | 0 | 0.00294 | 0 | 0 | 0 |  | Vlastní | Indiv | 0 | 0 |  | Práce | Běžná |  |  |  | POL1_7
143 | 722280106R00 | Tlaková zkouška vodovodního potrubí DN 32 | m | 364.452 |  | 0 |  | 0 |  | 0 | 21 | 0 | 0 | 0 | 0 | 0 |  | Vlastní | Indiv | 0 | 0 |  | Práce | Běžná |  |  |  | POL1_7
144 | 722290234R00 | Proplach a dezinfekce vodovod.potrubí DN 80 | m | 364.452 |  | 0 |  | 0 |  | 0 | 21 | 0 | 1e-05 | 0 | 0 | 0 |  | Vlastní | Indiv | 0 | 0 |  | Práce | Běžná |  |  |  | POL1_7
145 | TERMST1 | Termostat, příložný, pro ovládání oběh./cirkul. čerpadla, 230V, 6A, 2W | kus | 1 |  | 0 |  | 0 |  | 0 | 21 | 0 | 0.0005 | 0 | 0 | 0 |  | Vlastní | Indiv | 0 | 0 |  | Specifikace | Běžná |  |  |  | POL3_0
146 | 734439103R00 | Montáž termostatu příložného | kus | 1 |  | 0 |  | 0 |  | 0 | 21 | 0 | 0.00038 | 0 | 0 | 0 |  | Vlastní | Indiv | 0 | 0 |  | Práce | Běžná |  |  |  | POL1_7
147 | 48466604R | Nádoba expanzní vodárenská s vakem 25 l 10/4 | kus | 1 |  | 0 |  | 0 |  | 0 | 21 | 0 | 0.0037 | 0 | 0 | 0 |  | Vlastní | Indiv | 0 | 0 |  | Specifikace | Běžná |  |  |  | POL3_0
148 | 732339102R00 | Montáž nádoby expanzní tlakové 25 l. | soubor | 1 |  | 0 |  | 0 |  | 0 | 21 | 0 | 0.00053 | 0 | 0 | 0 |  | Vlastní | Indiv | 0 | 0 |  | Práce | Běžná |  |  |  | POL1_7
149 | 4261097515R | Čerpadlo cirkulační, nerez, DN15, PN 10, přípojka 1", výtlak max 4 dm, dl. 130 mm | kus | 1 |  | 0 |  | 0 |  | 0 | 21 | 0 | 0.002 | 0 | 0 | 0 |  | Vlastní | Indiv | 0 | 0 |  | Specifikace | Běžná |  |  |  | POL3_0
150 | 732429111R00 | Montáž čerpadel oběhových spirálních, DN 25 | soubor | 1 |  | 0 |  | 0 |  | 0 | 21 | 0 | 0 | 0 | 0 | 0 |  | Vlastní | Indiv | 0 | 0 |  | Práce | Běžná |  |  |  | POL1_7
151 | 734413142R00 | Teploměr, D 100 / dl.jímky 50 mm | kus | 1 |  | 0 |  | 0 |  | 0 | 21 | 0 | 0.00023 | 0 | 0 | 0 |  | Vlastní | Indiv | 0 | 0 |  | Práce | Běžná |  |  |  | POL1_7
152 | 734421150R00 | Tlakoměr deformační 0-10 MPa č., D 100 | kus | 1 |  | 0 |  | 0 |  | 0 | 21 | 0 | 0.00252 | 0 | 0 | 0 |  | Vlastní | Indiv | 0 | 0 |  | Práce | Běžná |  |  |  | POL1_7
153 | 998722102R00 | Přesun hmot pro vnitřní vodovod, výšky do 12 m | t | 0.2102 |  | 0 |  | 0 |  | 0 | 21 | 0 | 0 | 0 | 0 | 0 |  | Vlastní | Indiv | 0 | 0 |  | Práce | Běžná |  |  |  | POL1_7
Díl: | 725 | Zařizovací předměty |  |  |  | 0 |  | 0 |  | 0 |  | 0 |  | 0.45 |  | 0 |  |  |  |  | 0 | [6 empty] | DIL
154 | 725014131RT1 | Klozet závěsný + sedátko, bílý, včetně sedátka v bílé barvě | soubor | 3 |  | 0 |  | 0 |  | 0 | 21 | 0 | 0.01772 | 0.05 | 0 | 0 |  | Vlastní | Indiv | 0 | 0 |  | Práce | Běžná |  |  |  | POL1_7
155 | 725016125R00 | Urinál odsávací, ovládání autom, bílý | soubor | 1 |  | 0 |  | 0 |  | 0 | 21 | 0 | 0.02055 | 0.02 | 0 | 0 |  | Vlastní | Indiv | 0 | 0 |  | Práce | Běžná |  |  |  | POL1_7
156 | 725017134R00 | Umyvadlo na šrouby 60 x 45 cm, bílé | soubor | 7 |  | 0 |  | 0 |  | 0 | 21 | 0 | 0.01901 | 0.13 | 0 | 0 |  | Vlastní | Indiv | 0 | 0 |  | Práce | Běžná |  |  |  | POL1_7
157 | 725017134R00 | Umyvadlo na šrouby 60 x 40 cm, bílé | soubor | 2 |  | 0 |  | 0 |  | 0 | 21 | 0 | 0.01901 | 0.04 | 0 | 0 |  | Vlastní | Indiv | 0 | 0 |  | R-položka | Běžná |  |  |  | POL12_1
158 | 725017134R00 | Umyvadlo na šrouby 55 x 45 cm, bílé | soubor | 4 |  | 0 |  | 0 |  | 0 | 21 | 0 | 0.01901 | 0.08 | 0 | 0 |  | Vlastní | Indiv | 0 | 0 |  | R-položka | Běžná |  |  |  | POL12_1
159 | 725019103R00 | Výlevka závěsná s plastovou mžížkou | soubor | 2 |  | 0 |  | 0 |  | 0 | 21 | 0 | 0.0109 | 0.02 | 0 | 0 |  | Vlastní | Indiv | 0 | 0 |  | Práce | Běžná |  |  |  | POL1_7
160 | 642938096R | Vanička sprchová keramická čtverec Italia, 900 x 900 mm | kus | 1 |  | 0 |  | 0 |  | 0 | 21 | 0 | 0.0428 | 0.04 | 0 | 0 |  | Vlastní | Indiv | 0 | 0 |  | Specifikace | Běžná |  |  |  | POL3_0
161 | 554 84232.R | Box sprchový, ČTVERCOVÝ 900 x 900 x 2050 mm | kus | 1 |  | 0 |  | 0 |  | 0 | 21 | 0 | 0.012 | 0.01 | 0 | 0 |  | Vlastní | Indiv | 0 | 0 |  | Specifikace | Běžná |  |  |  | POL3_0
162 | 725249102R00 | Montáž sprchových mís a vaniček | soubor | 1 |  | 0 |  | 0 |  | 0 | 21 | 0 | 0.00062 | 0 | 0 | 0 |  | Vlastní | Indiv | 0 | 0 |  | Práce | Běžná |  |  |  | POL1_7
163 | SPRCHZLAB | Liniový odtokový žlab, nerezový, odtok DN50, stěna, st.délka 1200mm, vč.uchycení a ochr.zátky, vč.kryt | soubor | 2 |  | 0 |  | 0 |  | 0 | 21 | 0 | 0.00498 | 0.01 | 0 | 0 |  | Vlastní | Indiv | 0 | 0 |  | Práce | Běžná |  |  |  | POL1_7
164 | SPRCHDV | Sprchové dveře, dvoudílné, 1200x1950 mm, 1 pev.+1 pos. segment, chrom profil, čiré sklo | soubor | 2 |  | 0 |  | 0 |  | 0 | 21 | 0 | 0.01 | 0.02 | 0 | 0 |  | Vlastní | Indiv | 0 | 0 |  | Specifikace | Běžná |  |  |  | POL3_0
165 | 725249103R00 | Montáž sprchových koutů | soubor | 2 |  | 0 |  | 0 |  | 0 | 21 | 0 | 0.00017 | 0 | 0 | 0 |  | Vlastní | Indiv | 0 | 0 |  | Práce | Běžná |  |  |  | POL1_7
166 | 725314290R00 | Příslušenství k dřezu v kuchyňské sestavě | soubor | 1 |  | 0 |  | 0 |  | 0 | 21 | 0 | 0.00025 | 0 | 0 | 0 |  | Vlastní | Indiv | 0 | 0 |  | Práce | Běžná |  |  |  | POL1_7
167 | 725334301RT1 | Nálevka se sifonem PP, DN 32, rozměry 78x55 mm,výška 100 mm | kus | 2 |  | 0 |  | 0 |  | 0 | 21 | 0 | 9e-05 | 0 | 0 | 0 |  | Vlastní | Indiv | 0 | 0 |  | Práce | Běžná |  |  |  | POL1_7
168 | 725814102R00 | Ventil rohový DN 15 x DN 10 | soubor | 32 |  | 0 |  | 0 |  | 0 | 21 | 0 | 0.00024 | 0.01 | 0 | 0 |  | Vlastní | Indiv | 0 | 0 |  | Práce | Běžná |  |  |  | POL1_7
169 | 725814122R00 | Ventil pračkový se zpět.kl. DN15 x DN20 | soubor | 2 |  | 0 |  | 0 |  | 0 | 21 | 0 | 0.00024 | 0 | 0 | 0 |  | Vlastní | Indiv | 0 | 0 |  | Práce | Běžná |  |  |  | POL1_7
170 | 725823121RT2 | Baterie umyvadlová stoján. ruční, vč. otvír.odpadu, nadstandardní | kus | 13 |  | 0 |  | 0 |  | 0 | 21 | 0 | 0.00085 | 0.01 | 0 | 0 |  | Vlastní | Indiv | 0 | 0 |  | Práce | Běžná |  |  |  | POL1_7
171 | 725835111RT1 | Baterie nástěnná ruční s prodlouženým ramínkem, standardní, k výlevce | kus | 2 |  | 0 |  | 0 |  | 0 | 21 | 0 | 0.00134 | 0 | 0 | 0 |  | Vlastní | Indiv | 0 | 0 |  | Práce | Běžná |  |  |  | POL1_7
172 | 55145352R | Set sprchový hadice, růžice, držák | kus | 3 |  | 0 |  | 0 |  | 0 | 21 | 0 | 0 | 0 | 0 | 0 |  | Vlastní | Indiv | 0 | 0 |  | Specifikace | Běžná |  |  |  | POL3_0
173 | 725849302R00 | Montáž držáku sprchy | kus | 3 |  | 0 |  | 0 |  | 0 | 21 | 0 | 2e-05 | 0 | 0 | 0 |  | Vlastní | Indiv | 0 | 0 |  | Práce | Běžná |  |  |  | POL1_7
174 | 725845111RT1 | Baterie sprchová nástěnná ruční, bez příslušenství, standardní | kus | 3 |  | 0 |  | 0 |  | 0 | 21 | 0 | 0.00152 | 0 | 0 | 0 |  | Vlastní | Indiv | 0 | 0 |  | Práce | Běžná |  |  |  | POL1_7
175 | 725860188RT1 | Sifon pračkový pro pračku/myčku/sušičku, D 40/50 mm, podomítkový, suchá zápachová klapka | kus | 3 |  | 0 |  | 0 |  | 0 | 21 | 0 | 0.0002 | 0 | 0 | 0 |  | Vlastní | Indiv | 0 | 0 |  | Práce | Běžná |  |  |  | POL1_7
176 | 725860202R00 | Sifon dřezový, D 40, 50 mm, 6/4" | kus | 1 |  | 0 |  | 0 |  | 0 | 21 | 0 | 0.00022 | 0 | 0 | 0 |  | Vlastní | Indiv | 0 | 0 |  | Práce | Běžná |  |  |  | POL1_7
177 | 725860213R00 | Sifon umyvadlový, D 32, 40 mm | kus | 13 |  | 0 |  | 0 |  | 0 | 21 | 0 | 0.0002 | 0 | 0 | 0 |  | Vlastní | Indiv | 0 | 0 |  | Práce | Běžná |  |  |  | POL1_7
178 | 725860227RT1 | Sifon ke sprchové vaničce PP, D 50 mm, s krytkou z nerez oceli | kus | 1 |  | 0 |  | 0 |  | 0 | 21 | 0 | 0.00053 | 0 | 0 | 0 |  | Vlastní | Indiv | 0 | 0 |  | Práce | Běžná |  |  |  | POL1_7
179 | SPRCHZU | Zápachová uzávěrka PP, DN50x6/4, dvojdřez, kulový kloub, přípojka pro pračku | kus | 2 |  | 0 |  | 0 |  | 0 | 21 | 0 | 0.00059 | 0 | 0 | 0 |  | Vlastní | Indiv | 0 | 0 |  | Specifikace | Běžná |  |  |  | POL3_0
180 | 725869214R00 | Montáž uzávěrek zápach.dřez.dvojitý D 50 | kus | 2 |  | 0 |  | 0 |  | 0 | 21 | 0 | 0.0002 | 0 | 0 | 0 |  | Vlastní | Indiv | 0 | 0 |  | Práce | Běžná |  |  |  | POL1_7
181 | 28654741R | Sifon kondenzační pro VZT, DN 40 PP vodorovný odtok, stavební výška 95 mm | kus | 6 |  | 0 |  | 0 |  | 0 | 21 | 0 | 0.00023 | 0 | 0 | 0 |  | Vlastní | Indiv | 0 | 0 |  | Specifikace | Běžná |  |  |  | POL3_0
182 | 725869218R00 | Montáž U-sifonu | kus | 6 |  | 0 |  | 0 |  | 0 | 21 | 0 | 0.00014 | 0 | 0 | 0 |  | Vlastní | Indiv | 0 | 0 |  | Práce | Běžná |  |  |  | POL1_7
183 | 725980121R00 | Dvířka z plastu, 150 x 150 mm | kus | 2 |  | 0 |  | 0 |  | 0 | 21 | 0 | 0.0005 | 0 | 0 | 0 |  | Vlastní | Indiv | 0 | 0 |  | Práce | Běžná |  |  |  | POL1_7
184 | 725980122R00 | Dvířka z plastu, 200 x 300 mm | kus | 15 |  | 0 |  | 0 |  | 0 | 21 | 0 | 0.0007 | 0.01 | 0 | 0 |  | Vlastní | Indiv | 0 | 0 |  | Práce | Běžná |  |  |  | POL1_7
185 | 42972800R | Mřížka čtyřhranná větrací vel. 125x125, k přivzdušňovací hlavici | kus | 14 |  | 0 |  | 0 |  | 0 | 21 | 0 | 0.0003 | 0 | 0 | 0 |  | Vlastní | Indiv | 0 | 0 |  | Specifikace | Běžná |  |  |  | POL3_0
186 | 728415111R00 | Montáž mřížky větrací nebo ventilační do 0,04 m2 | kus | 14 |  | 0 |  | 0 |  | 0 | 21 | 0 | 0 | 0 | 0 | 0 |  | Vlastní | Indiv | 0 | 0 |  | Práce | Běžná |  |  |  | POL1_7
187 | KONDSIF | sifon podomítkový ke klim. jednotkám, svislý odtok DN32, 100x100x60 mm, s kuličkou | kus | 2 |  | 0 |  | 0 |  | 0 | 21 | 0 | 0.00028 | 0 | 0 | 0 |  | Vlastní | Indiv | 0 | 0 |  | Specifikace | Běžná |  |  |  | POL3_0
188 | MONTSIF | Montáž zápachových uzávěrek ostatních | kus | 2 |  | 0 |  | 0 |  | 0 | 21 | 0 | 0.00014 | 0 | 0 | 0 |  | Vlastní | Indiv | 0 | 0 |  | Práce | Běžná |  |  |  | POL1_7
189 | 998725102R00 | Přesun hmot pro zařizovací předměty, výšky do 12 m | t | 0.4796 |  | 0 |  | 0 |  | 0 | 21 | 0 | 0 | 0 | 0 | 0 |  | Vlastní | Indiv | 0 | 0 |  | Práce | Běžná |  |  |  | POL1_7
Díl: | 726 | Instalační prefabrikáty |  |  |  | 0 |  | 0 |  | 0 |  | 0 |  | 0.06 |  | 0 |  |  |  |  | 0 | [6 empty] | DIL
190 | 726211321R00 | Modul-WC do lehkých stěn, h 112 cm | soubor | 3 |  | 0 |  | 0 |  | 0 | 21 | 0 | 0.01297 | 0.04 | 0 | 0 |  | Vlastní | Indiv | 0 | 0 |  | Práce | Běžná |  |  |  | POL1_7
191 | 726211367R00 | Modul-výlevka do lehkých stěn, h 130 cm | soubor | 2 |  | 0 |  | 0 |  | 0 | 21 | 0 | 0.012 | 0.02 | 0 | 0 |  | Vlastní | Indiv | 0 | 0 |  | Práce | Běžná |  |  |  | POL1_7
192 | 998726122R00 | Přesun hmot pro předstěnové systémy, výšky do 12 m | t | 0.0629 |  | 0 |  | 0 |  | 0 | 21 | 0 | 0 | 0 | 0 | 0 |  | Vlastní | Indiv | 0 | 0 |  | Práce | Běžná |  |  |  | POL1_7
[26 empty] | 12 | 21 | DPH
| Celkem |  |  |  |  | 0 | [19 empty] | 0 | 0 | SUM
END
Note on S6: Jedná se o informaci, zda se jedná o položku, která je do rozpočtu zadána z cenové soustavy RTS, nebo vlastní.
Note on T6: Jedná se o název CÚ, která je zadána u položky rozpočtu

## D1-01 D1-01-5.1 Pol
Položkový soupis prací a dodávek | [27 empty] | #TypZaznamu#
S: | 2025/028 | Výstavba nové výjezdové základny ZZS PAK v České Třebové | [25 empty] | STA
O: | D1-01 | Výjezdová základna | [22 empty] | STA |  |  | OBJ
R: | D1-01-5.1 | Slaboproud | [25 empty] | ROZ
P.č. | Číslo položky | Název položky | MJ | Množství | Cena / MJ | Celkem | Dodávka | Dodávka celk. | Montáž | Montáž celk. | DPH | Cena s DPH | Hmotnost / MJ | Hmotnost celk.(t) | Dem. hmotnost / MJ | Dem. hmotnost celk.(t) | Ceník | Cen. soustava / platnost | Cenová úroveň | Nhod / MJ | Nhod celk. | Dodavatel | Typ položky | Stav položky
Díl: | _1 | Dodávka SKS |  |  |  | 0 |  | 0 |  | 0 |  | 0 |  | 0 |  | 0 |  |  |  |  | 0 | [6 empty] | DIL
1 | 01 | Propojovací kabel CAT.6 UTP, 0.5m | ks | 68 |  | 0 |  | 0 |  | 0 | 21 | 0 | 0 | 0 | 0 | 0 |  | Vlastní | Indiv | 0 | 0 |  | Specifikace | Běžná |  |  |  | POL3_0
2 | 02 | Kabel UTP Cat. 6 4x2 | m | 730 |  | 0 |  | 0 |  | 0 | 21 | 0 | 0 | 0 | 0 | 0 |  | Vlastní | Indiv | 0 | 0 |  | Specifikace | Běžná |  |  |  | POL3_0
3 | 03 | Datová zásuvka - 2 konektory kat 6 UTP, 2 montážní | ks | 17 |  | 0 |  | 0 |  | 0 | 21 | 0 | 0 | 0 | 0 | 0 |  | Vlastní | Indiv | 0 | 0 |  | Specifikace | Běžná |  |  |  | POL3_0
4 | 04 | Instalační krabice s vložkou | ks | 17 |  | 0 |  | 0 |  | 0 | 21 | 0 | 0 | 0 | 0 | 0 |  | Vlastní | Indiv | 0 | 0 |  | Specifikace | Běžná |  |  |  | POL3_0
5 | 05 | Patchpanel 48 ports 3U, grey RAL7035 | ks | 1 |  | 0 |  | 0 |  | 0 | 21 | 0 | 0 | 0 | 0 | 0 |  | Vlastní | Indiv | 0 | 0 |  | Specifikace | Běžná |  |  |  | POL3_0
6 | 06 | FO Adapter plate, 6x ST | ks | 1 |  | 0 |  | 0 |  | 0 | 21 | 0 | 0 | 0 | 0 | 0 |  | Vlastní | Indiv | 0 | 0 |  | Specifikace | Běžná |  |  |  | POL3_0
7 | 07 | FO panel 1U, universal | ks | 1 |  | 0 |  | 0 |  | 0 | 21 | 0 | 0 | 0 | 0 | 0 |  | Vlastní | Indiv | 0 | 0 |  | Specifikace | Běžná |  |  |  | POL3_0
8 | 08 | Nástěnný rozvaděč 12U, H:400 mm | ks | 1 |  | 0 |  | 0 |  | 0 | 21 | 0 | 0 | 0 | 0 | 0 |  | Vlastní | Indiv | 0 | 0 |  | Specifikace | Běžná |  |  |  | POL3_0
9 | 09 | UTP connector cat.6 | ks | 68 |  | 0 |  | 0 |  | 0 | 21 | 0 | 0 | 0 | 0 | 0 |  | Vlastní | Indiv | 0 | 0 |  | Specifikace | Běžná |  |  |  | POL3_0
10 | 10 | poe switch | ks | 1 |  | 0 |  | 0 |  | 0 | 21 | 0 | 0 | 0 | 0 | 0 |  | Vlastní | Indiv | 0 | 0 |  | Specifikace | Běžná |  |  |  | POL3_0
Díl: | _2 | Dodávka STA |  |  |  | 0 |  | 0 |  | 0 |  | 0 |  | 0 |  | 0 |  |  |  |  | 0 | [6 empty] | DIL
11 | 28 | Koncová zásuvka 1 dB | ks | 5 |  | 0 |  | 0 |  | 0 | 21 | 0 | 0 | 0 | 0 | 0 |  | Vlastní | Indiv | 0 | 0 |  | Specifikace | Běžná |  |  |  | POL3_0
12 | 29 | Rozbočovač 1/8 | ks | 1 |  | 0 |  | 0 |  | 0 | 21 | 0 | 0 | 0 | 0 | 0 |  | Vlastní | Indiv | 0 | 0 |  | Specifikace | Běžná |  |  |  | POL3_0
13 | 30 | Skříň STA 600/600/250 | ks | 1 |  | 0 |  | 0 |  | 0 | 21 | 0 | 0 | 0 | 0 | 0 |  | Vlastní | Indiv | 0 | 0 |  | Specifikace | Běžná |  |  |  | POL3_0
14 | 31 | Anténa FM Cirkul | ks | 1 |  | 0 |  | 0 |  | 0 | 21 | 0 | 0 | 0 | 0 | 0 |  | Vlastní | Indiv | 0 | 0 |  | Specifikace | Běžná |  |  |  | POL3_0
15 | 32 | Anténa UHF DVB-T | ks | 1 |  | 0 |  | 0 |  | 0 | 21 | 0 | 0 | 0 | 0 | 0 |  | Vlastní | Indiv | 0 | 0 |  | Specifikace | Běžná |  |  |  | POL3_0
16 | 33 | Anténní stožár vč. uchycení | ks | 1 |  | 0 |  | 0 |  | 0 | 21 | 0 | 0 | 0 | 0 | 0 |  | Vlastní | Indiv | 0 | 0 |  | Specifikace | Běžná |  |  |  | POL3_0
17 | 34 | Vícepásmový zesil. MBV 435 PF 35dB,reg,F | ks | 1 |  | 0 |  | 0 |  | 0 | 21 | 0 | 0 | 0 | 0 | 0 |  | Vlastní | Indiv | 0 | 0 |  | Specifikace | Běžná |  |  |  | POL3_0
18 | 35 | Stupačka | ks | 1 |  | 0 |  | 0 |  | 0 | 21 | 0 | 0 | 0 | 0 | 0 |  | Vlastní | Indiv | 0 | 0 |  | Práce | Běžná |  |  |  | POL1_1
19 | 36 | Kotvení na pilíř | ks | 1 |  | 0 |  | 0 |  | 0 | 21 | 0 | 0 | 0 | 0 | 0 |  | Vlastní | Indiv | 0 | 0 |  | Práce | Běžná |  |  |  | POL1_1
20 | 37 | Kryt stožáru | ks | 1 |  | 0 |  | 0 |  | 0 | 21 | 0 | 0 | 0 | 0 | 0 |  | Vlastní | Indiv | 0 | 0 |  | Práce | Běžná |  |  |  | POL1_1
21 | 38 | Náklonový člen | ks | 1 |  | 0 |  | 0 |  | 0 | 21 | 0 | 0 | 0 | 0 | 0 |  | Vlastní | Indiv | 0 | 0 |  | Specifikace | Běžná |  |  |  | POL3_0
22 | 39 | F - konektor | ks | 10 |  | 0 |  | 0 |  | 0 | 21 | 0 | 0 | 0 | 0 | 0 |  | Vlastní | Indiv | 0 | 0 |  | Specifikace | Běžná |  |  |  | POL3_0
23 | 40 | Zakončovací odpor | ks | 2 |  | 0 |  | 0 |  | 0 | 21 | 0 | 0 | 0 | 0 | 0 |  | Vlastní | Indiv | 0 | 0 |  | Specifikace | Běžná |  |  |  | POL3_0
24 | 41 | Zemnící lišta | ks | 2 |  | 0 |  | 0 |  | 0 | 21 | 0 | 0 | 0 | 0 | 0 |  | Vlastní | Indiv | 0 | 0 |  | Specifikace | Běžná |  |  |  | POL3_0
25 | 42 | Koax. Kabel KK 110 | m | 180 |  | 0 |  | 0 |  | 0 | 21 | 0 | 0 | 0 | 0 | 0 |  | Vlastní | Indiv | 0 | 0 |  | Specifikace | Běžná |  |  |  | POL3_0
Díl: | _3 | Dodávka DVTEL |  |  |  | 0 |  | 0 |  | 0 |  | 0 |  | 0 |  | 0 |  |  |  |  | 0 | [6 empty] | DIL
26 | 48 | FERMAX 3911,zákl. Videomodul | ks | 1 |  | 0 |  | 0 |  | 0 | 21 | 0 | 0 | 0 | 0 | 0 |  | Vlastní | Indiv | 0 | 0 |  | Specifikace | Běžná |  |  |  | POL3_0
27 | 49 | FERMAX 8556, instal. Krabice | ks | 1 |  | 0 |  | 0 |  | 0 | 21 | 0 | 0 | 0 | 0 | 0 |  | Vlastní | Indiv | 0 | 0 |  | Specifikace | Běžná |  |  |  | POL3_0
28 | 50 | FERMAX 7335, panel 5 okének | ks | 1 |  | 0 |  | 0 |  | 0 | 21 | 0 | 0 | 0 | 0 | 0 |  | Vlastní | Indiv | 0 | 0 |  | Specifikace | Běžná |  |  |  | POL3_0
29 | 51 | FERMAX kryt 6, povětr. Kryt panelu | ks | 1 |  | 0 |  | 0 |  | 0 | 21 | 0 | 0 | 0 | 0 | 0 |  | Vlastní | Indiv | 0 | 0 |  | Specifikace | Běžná |  |  |  | POL3_0
30 | 52 | FERMAX 7367VDS/DUOX modul, 4 tlač. | ks | 1 |  | 0 |  | 0 |  | 0 | 21 | 0 | 0 | 0 | 0 | 0 |  | Vlastní | Indiv | 0 | 0 |  | Specifikace | Běžná |  |  |  | POL3_0
31 | 53 | FERMAX 7440, modul bezk.čtečky. | ks | 1 |  | 0 |  | 0 |  | 0 | 21 | 0 | 0 | 0 | 0 | 0 |  | Vlastní | Indiv | 0 | 0 |  | Specifikace | Běžná |  |  |  | POL3_0
32 | 54 | EL 002216, vodotěsný el. Otvírač | ks | 1 |  | 0 |  | 0 |  | 0 | 21 | 0 | 0 | 0 | 0 | 0 |  | Vlastní | Indiv | 0 | 0 |  | Specifikace | Běžná |  |  |  | POL3_0
33 | 55 | BEFOLRF, lišta rovná, pozinkovaná | ks | 1 |  | 0 |  | 0 |  | 0 | 21 | 0 | 0 | 0 | 0 | 0 |  | Vlastní | Indiv | 0 | 0 |  | Specifikace | Běžná |  |  |  | POL3_0
34 | 56 | FERMAX 9445, videotel. Na povrch. Ins. | ks | 3 |  | 0 |  | 0 |  | 0 | 21 | 0 | 0 | 0 | 0 | 0 |  | Vlastní | Indiv | 0 | 0 |  | Specifikace | Běžná |  |  |  | POL3_0
35 | 57 | Napájecí zdroj pro DUOX 24 VDC | ks | 1 |  | 0 |  | 0 |  | 0 | 21 | 0 | 0 | 0 | 0 | 0 |  | Vlastní | Indiv | 0 | 0 |  | Specifikace | Běžná |  |  |  | POL3_0
36 | 58 | Napájecí zdroj 12Vss/2A | ks | 1 |  | 0 |  | 0 |  | 0 | 21 | 0 | 0 | 0 | 0 | 0 |  | Vlastní | Indiv | 0 | 0 |  | Specifikace | Běžná |  |  |  | POL3_0
37 | 59 | FERMAX 3255, zakončení sběrnice | ks | 1 |  | 0 |  | 0 |  | 0 | 21 | 0 | 0 | 0 | 0 | 0 |  | Vlastní | Indiv | 0 | 0 |  | Specifikace | Běžná |  |  |  | POL3_0
38 | 60 | FERMAX 9447, konektor pro instal.tel. | ks | 3 |  | 0 |  | 0 |  | 0 | 21 | 0 | 0 | 0 | 0 | 0 |  | Vlastní | Indiv | 0 | 0 |  | Specifikace | Běžná |  |  |  | POL3_0
39 | 61 | ABLOY EL Elektromech. Pan. Zámek | ks | 1 |  | 0 |  | 0 |  | 0 | 21 | 0 | 0 | 0 | 0 | 0 |  | Vlastní | Indiv | 0 | 0 |  | Specifikace | Běžná |  |  |  | POL3_0
40 | 62 | Abloy kabely s kon. Pro el.ztámky-6m | ks | 1 |  | 0 |  | 0 |  | 0 | 21 | 0 | 0 | 0 | 0 | 0 |  | Vlastní | Indiv | 0 | 0 |  | Specifikace | Běžná |  |  |  | POL3_0
41 | 63 | ABLOY EA330 univerz. Protip. na EZ | ks | 1 |  | 0 |  | 0 |  | 0 | 21 | 0 | 0 | 0 | 0 | 0 |  | Vlastní | Indiv | 0 | 0 |  | Specifikace | Běžná |  |  |  | POL3_0
42 | 64 | IKON , bezp. Kování | ks | 1 |  | 0 |  | 0 |  | 0 | 21 | 0 | 0 | 0 | 0 | 0 |  | Vlastní | Indiv | 0 | 0 |  | Specifikace | Běžná |  |  |  | POL3_0
43 | 65 | FERMAX 4515, bezp. Přívěsek | ks | 10 |  | 0 |  | 0 |  | 0 | 21 | 0 | 0 | 0 | 0 | 0 |  | Vlastní | Indiv | 0 | 0 |  | Specifikace | Běžná |  |  |  | POL3_0
44 | 66 | Kabel UTP Cat. 6 4x2 | m | 120 |  | 0 |  | 0 |  | 0 | 21 | 0 | 0 | 0 | 0 | 0 |  | Vlastní | Indiv | 0 | 0 |  | Specifikace | Běžná |  |  |  | POL3_0
45 | 66 | Kabel CYKY 4x2,5 | m | 50 |  | 0 |  | 0 |  | 0 | 21 | 0 | 0 | 0 | 0 | 0 |  | Vlastní | Indiv | 0 | 0 |  | R-položka | Běžná |  |  |  | POL12_0
46 | 67 | Licence | ks | 1 |  | 0 |  | 0 |  | 0 | 21 | 0 | 0 | 0 | 0 | 0 |  | Vlastní | Indiv | 0 | 0 |  | Práce | Běžná |  |  |  | POL1_1
Díl: | _4 | Dodávka ostatních zařízení a materiálu |  |  |  | 0 |  | 0 |  | 0 |  | 0 |  | 0 |  | 0 |  |  |  |  | 0 | [6 empty] | DIL
47 | 68 | Štítek označovací PVC | ks | 25 |  | 0 |  | 0 |  | 0 | 21 | 0 | 0 | 0 | 0 | 0 |  | Vlastní | Indiv | 0 | 0 |  | Specifikace | Běžná |  |  |  | POL3_0
48 | 69 | Krabice KP 68 | ks | 10 |  | 0 |  | 0 |  | 0 | 21 | 0 | 0 | 0 | 0 | 0 |  | Vlastní | Indiv | 0 | 0 |  | Specifikace | Běžná |  |  |  | POL3_0
49 | 70 | Krabice prázdná KU 68/2 | ks | 10 |  | 0 |  | 0 |  | 0 | 21 | 0 | 0 | 0 | 0 | 0 |  | Vlastní | Indiv | 0 | 0 |  | Specifikace | Běžná |  |  |  | POL3_0
50 | 71 | Protipožární ucpávková pěna | ka | 2 |  | 0 |  | 0 |  | 0 | 21 | 0 | 0 | 0 | 0 | 0 |  | Vlastní | Indiv | 0 | 0 |  | Práce | Běžná |  |  |  | POL1_1
51 | 72 | Krabice KT | ks | 1 |  | 0 |  | 0 |  | 0 | 21 | 0 | 0 | 0 | 0 | 0 |  | Vlastní | Indiv | 0 | 0 |  | Specifikace | Běžná |  |  |  | POL3_0
52 | 73 | Svorkovnice | ks | 1 |  | 0 |  | 0 |  | 0 | 21 | 0 | 0 | 0 | 0 | 0 |  | Vlastní | Indiv | 0 | 0 |  | Práce | Běžná |  |  |  | POL1_1
53 | 75 | Elektroinstal. Lišta LV 24x22 | m | 30 |  | 0 |  | 0 |  | 0 | 21 | 0 | 0 | 0 | 0 | 0 |  | Vlastní | Indiv | 0 | 0 |  | Specifikace | Běžná |  |  |  | POL3_0
54 | 76 | Osazení hmoždinky 8 mm cihla | ks | 30 |  | 0 |  | 0 |  | 0 | 21 | 0 | 0 | 0 | 0 | 0 |  | Vlastní | Indiv | 0 | 0 |  | Práce | Běžná |  |  |  | POL1_1
55 | 77 | Trubka # 23 1423/1 ohebná nárazuvzdor. | m | 200 |  | 0 |  | 0 |  | 0 | 21 | 0 | 0 | 0 | 0 | 0 |  | Vlastní | Indiv | 0 | 0 |  | Specifikace | Běžná |  |  |  | POL3_0
56 | 78 | Žlab kabelový drátěný 50/50 | m | 150 |  | 0 |  | 0 |  | 0 | 21 | 0 | 0 | 0 | 0 | 0 |  | Vlastní | Indiv | 0 | 0 |  | Specifikace | Běžná |  |  |  | POL3_0
57 | 79 | Spojka pro drátěný žlab | ks | 90 |  | 0 |  | 0 |  | 0 | 21 | 0 | 0 | 0 | 0 | 0 |  | Vlastní | Indiv | 0 | 0 |  | Specifikace | Běžná |  |  |  | POL3_0
58 | 80 | Příchytky ohniodolné | ks | 180 |  | 0 |  | 0 |  | 0 | 21 | 0 | 0 | 0 | 0 | 0 |  | Vlastní | Indiv | 0 | 0 |  | Specifikace | Běžná |  |  |  | POL3_0
59 | 81 | Autonomní hlásič kouře | ks | 2 |  | 0 |  | 0 |  | 0 | 21 | 0 | 0 | 0 | 0 | 0 |  | Vlastní | Indiv | 0 | 0 |  | Specifikace | Běžná |  |  |  | POL3_0
Díl: | _5 | Montáž |  |  |  | 0 |  | 0 |  | 0 |  | 0 |  | 0 |  | 0 |  |  |  |  | 0 | [6 empty] | DIL
60 | 82 | Zedn.práce vč.vysek.zazd.a očiš.-drážka do prů. 29mm | m | 150 |  | 0 |  | 0 |  | 0 | 21 | 0 | 0 | 0 | 0 | 0 |  | Vlastní | Indiv | 0 | 0 |  | Specifikace | Běžná |  |  |  | POL3_0
61 | 83 | Průraz stropem | ks | 1 |  | 0 |  | 0 |  | 0 | 21 | 0 | 0 | 0 | 0 | 0 |  | Vlastní | Indiv | 0 | 0 |  | Práce | Běžná |  |  |  | POL1_1
62 | 84 | Trubka PVC pod omítkou 23 mm | m | 200 |  | 0 |  | 0 |  | 0 | 21 | 0 | 0 | 0 | 0 | 0 |  | Vlastní | Indiv | 0 | 0 |  | Specifikace | Běžná |  |  |  | POL3_0
63 | 85 | Montář kabelového žlabu | m | 150 |  | 0 |  | 0 |  | 0 | 21 | 0 | 0 | 0 | 0 | 0 |  | Vlastní | Indiv | 0 | 0 |  | Specifikace | Běžná |  |  |  | POL3_0
64 | 86 | Montáž Lišta vkládací | m | 30 |  | 0 |  | 0 |  | 0 | 21 | 0 | 0 | 0 | 0 | 0 |  | Vlastní | Indiv | 0 | 0 |  | Práce | Běžná |  |  |  | POL1_1
65 | 87 | Krabice KP 68 pod omítkou | ks | 10 |  | 0 |  | 0 |  | 0 | 21 | 0 | 0 | 0 | 0 | 0 |  | Vlastní | Indiv | 0 | 0 |  | Specifikace | Běžná |  |  |  | POL3_0
66 | 88 | Montáž EZ | ks | 1 |  | 0 |  | 0 |  | 0 | 21 | 0 | 0 | 0 | 0 | 0 |  | Vlastní | Indiv | 0 | 0 |  | Práce | Běžná |  |  |  | POL1_1
67 | 89 | Montáž krytu EZ | ks | 1 |  | 0 |  | 0 |  | 0 | 21 | 0 | 0 | 0 | 0 | 0 |  | Vlastní | Indiv | 0 | 0 |  | Práce | Běžná |  |  |  | POL1_1
68 | 90 | Značení trasy vedení | m | 200 |  | 0 |  | 0 |  | 0 | 21 | 0 | 0 | 0 | 0 | 0 |  | Vlastní | Indiv | 0 | 0 |  | Specifikace | Běžná |  |  |  | POL3_0
69 | 91 | Montáž skříň-rozváděče | ks | 1 |  | 0 |  | 0 |  | 0 | 21 | 0 | 0 | 0 | 0 | 0 |  | Vlastní | Indiv | 0 | 0 |  | Práce | Běžná |  |  |  | POL1_1
70 | 92 | Montáž účastnické zásuvky | ks | 17 |  | 0 |  | 0 |  | 0 | 21 | 0 | 0 | 0 | 0 | 0 |  | Vlastní | Indiv | 0 | 0 |  | Práce | Běžná |  |  |  | POL1_1
71 | 93 | Montáž 1 vývodu RJ 45 | ks | 68 |  | 0 |  | 0 |  | 0 | 21 | 0 | 0 | 0 | 0 | 0 |  | Vlastní | Indiv | 0 | 0 |  | Práce | Běžná |  |  |  | POL1_1
72 | 94 | Měření trasy + protokol | ks | 17 |  | 0 |  | 0 |  | 0 | 21 | 0 | 0 | 0 | 0 | 0 |  | Vlastní | Indiv | 0 | 0 |  | Práce | Běžná |  |  |  | POL1_1
73 | 95 | Montáž datového kabelu UTP 4*2 v trubce, liště -SKS | m | 730 |  | 0 |  | 0 |  | 0 | 21 | 0 | 0 | 0 | 0 | 0 |  | Vlastní | Indiv | 0 | 0 |  | Práce | Běžná |  |  |  | POL1_1
74 | 96 | Montáž datového kabelu UTP 4*2 v trubce, liště -DVTEL | m | 120 |  | 0 |  | 0 |  | 0 | 21 | 0 | 0 | 0 | 0 | 0 |  | Vlastní | Indiv | 0 | 0 |  | Práce | Běžná |  |  |  | POL1_1
75 | 97 | Montáž skříně STA | ks | 1 |  | 0 |  | 0 |  | 0 | 21 | 0 | 0 | 0 | 0 | 0 |  | Vlastní | Indiv | 0 | 0 |  | Práce | Běžná |  |  |  | POL1_1
76 | 98 | Montáž zesilovače STA | ks | 1 |  | 0 |  | 0 |  | 0 | 21 | 0 | 0 | 0 | 0 | 0 |  | Vlastní | Indiv | 0 | 0 |  | Práce | Běžná |  |  |  | POL1_1
77 | 99 | Montáž rozbočovač 1/8 | ks | 1 |  | 0 |  | 0 |  | 0 | 21 | 0 | 0 | 0 | 0 | 0 |  | Vlastní | Indiv | 0 | 0 |  | Práce | Běžná |  |  |  | POL1_1
78 | 100 | Montáž antén STA | ks | 2 |  | 0 |  | 0 |  | 0 | 21 | 0 | 0 | 0 | 0 | 0 |  | Vlastní | Indiv | 0 | 0 |  | Práce | Běžná |  |  |  | POL1_1
79 | 101 | Montáž zásuvky STA | ks | 5 |  | 0 |  | 0 |  | 0 | 21 | 0 | 0 | 0 | 0 | 0 |  | Vlastní | Indiv | 0 | 0 |  | Práce | Běžná |  |  |  | POL1_1
80 | 102 | Montáž patchpanelu | ks | 1 |  | 0 |  | 0 |  | 0 | 21 | 0 | 0 | 0 | 0 | 0 |  | Vlastní | Indiv | 0 | 0 |  | Práce | Běžná |  |  |  | POL1_1
81 | 103 | Montáž koax. Kabelu KK110-STA | m | 180 |  | 0 |  | 0 |  | 0 | 21 | 0 | 0 | 0 | 0 | 0 |  | Vlastní | Indiv | 0 | 0 |  | Práce | Běžná |  |  |  | POL1_1
82 | 104 | Montáž CYKY | m | 50 |  | 0 |  | 0 |  | 0 | 21 | 0 | 0 | 0 | 0 | 0 |  | Vlastní | Indiv | 0 | 0 |  | Práce | Běžná |  |  |  | POL1_1
83 | 105 | Montáž EV DTEL | sa | 1 |  | 0 |  | 0 |  | 0 | 21 | 0 | 0 | 0 | 0 | 0 |  | Vlastní | Indiv | 0 | 0 |  | Práce | Běžná |  |  |  | POL1_1
84 | 106 | Montáž IP telefonů | sa | 3 |  | 0 |  | 0 |  | 0 | 21 | 0 | 0 | 0 | 0 | 0 |  | Vlastní | Indiv | 0 | 0 |  | Práce | Běžná |  |  |  | POL1_1
85 | 107 | Montář autonom. Hlásiče | ks | 2 |  | 0 |  | 0 |  | 0 | 21 | 0 | 0 | 0 | 0 | 0 |  | Vlastní | Indiv | 0 | 0 |  | Specifikace | Běžná |  |  |  | POL3_0
86 | 108 | Průraz zdivem, cihlová zeď, tloušťka 15 cm | ks | 12 |  | 0 |  | 0 |  | 0 | 21 | 0 | 0 | 0 | 0 | 0 |  | Vlastní | Indiv | 0 | 0 |  | Práce | Běžná |  |  |  | POL1_1
87 | 109 | Průraz zdivem z betonu, z tvrdého kamene,tloušťka 30cm | ks | 2 |  | 0 |  | 0 |  | 0 | 21 | 0 | 0 | 0 | 0 | 0 |  | Vlastní | Indiv | 0 | 0 |  | Práce | Běžná |  |  |  | POL1_1
88 | 110 | Štítek označovací PVC | ks | 25 |  | 0 |  | 0 |  | 0 | 21 | 0 | 0 | 0 | 0 | 0 |  | Vlastní | Indiv | 0 | 0 |  | Specifikace | Běžná |  |  |  | POL3_0
Díl: | _9 | Ostatní |  |  |  | 0 |  | 0 |  | 0 |  | 0 |  | 0 |  | 0 |  |  |  |  | 0 | [6 empty] | DIL
89 | PC03 | Zkušební provoz | hod | 10 |  | 0 |  | 0 |  | 0 | 21 | 0 | 0 | 0 | 0 | 0 |  | Vlastní | Indiv | 0 | 0 |  | VRN | Běžná |  |  |  | POL99_8
[26 empty] | 12 | 21 | DPH
| Celkem |  |  |  |  | 0 | [19 empty] | 0 | 0 | SUM
END
Note on S6: Jedná se o informaci, zda se jedná o položku, která je do rozpočtu zadána z cenové soustavy RTS, nebo vlastní.
Note on T6: Jedná se o název CÚ, která je zadána u položky rozpočtu

## D1-01 D1-01-5.2 Pol
Položkový soupis prací a dodávek | [27 empty] | #TypZaznamu#
S: | 2025/028 | Výstavba nové výjezdové základny ZZS PAK v České Třebové | [25 empty] | STA
O: | D1-01 | Výjezdová základna | [22 empty] | STA |  |  | OBJ
R: | D1-01-5.2 | Silnoproud | [25 empty] | ROZ
P.č. | Číslo položky | Název položky | MJ | Množství | Cena / MJ | Celkem | Dodávka | Dodávka celk. | Montáž | Montáž celk. | DPH | Cena s DPH | Hmotnost / MJ | Hmotnost celk.(t) | Dem. hmotnost / MJ | Dem. hmotnost celk.(t) | Ceník | Cen. soustava / platnost | Cenová úroveň | Nhod / MJ | Nhod celk. | Dodavatel | Typ položky | Stav položky
Díl: | 740 | Elektromontáže - zkoušky a revize |  |  |  | 0 |  | 0 |  | 0 |  | 0 |  | 0 |  | 0 |  |  |  |  | 0 | [6 empty] | DIL
1 | 741810003 | Celková prohlídka elektrického rozvodu a zařízení do 1 milionu Kč | kus | 1 |  | 0 |  | 0 |  | 0 | 21 | 0 | 0 | 0 | 0 | 0 |  | Vlastní | Indiv | 0 | 0 |  | Práce | Běžná |  |  |  | POL1_7
2 | 741810011 | Příplatek k celkové prohlídce za každých dalších 500 000,- Kč | kus | 1 |  | 0 |  | 0 |  | 0 | 21 | 0 | 0 | 0 | 0 | 0 |  | Vlastní | Indiv | 0 | 0 |  | Práce | Běžná |  |  |  | POL1_7
Díl: | 741 | Elektroinstalace - silnoproud |  |  |  | 0 |  | 0 |  | 0 |  | 0 |  | 0.01 |  | 0 |  |  |  |  | 0 | [6 empty] | DIL
3 | 741112001 | Montáž krabice zapuštěná plastová kruhová | kus | 182 |  | 0 |  | 0 |  | 0 | 21 | 0 | 0 | 0 | 0 | 0 |  | Vlastní | Indiv | 0 | 0 |  | Práce | Běžná |  |  |  | POL1_7
4 | 741120401 | Montáž vodič Cu izolovaný drátovací plný žíla 0,35-6 mm2 v rozváděči (CY) | m | 160 |  | 0 |  | 0 |  | 0 | 21 | 0 | 0 | 0 | 0 | 0 |  | Vlastní | Indiv | 0 | 0 |  | Práce | Běžná |  |  |  | POL1_7
5 | 741120405 | Montáž vodič Cu izolovaný drátovací plný žíla 25-35 mm2 v rozváděči | m | 20 |  | 0 |  | 0 |  | 0 | 21 | 0 | 0 | 0 | 0 | 0 |  | Vlastní | Indiv | 0 | 0 |  | Práce | Běžná |  |  |  | POL1_7
6 | 741122011 | Montáž kabel Cu bez ukončení plný kulatý 2x1,5 až 2,5 mm2 | m | 300 |  | 0 |  | 0 |  | 0 | 21 | 0 | 0 | 0 | 0 | 0 |  | Vlastní | Indiv | 0 | 0 |  | Práce | Běžná |  |  |  | POL1_7
7 | 741122015 | Montáž kabel Cu bez ukončení plný kulatý 3x1,5 mm2 | m | 700 |  | 0 |  | 0 |  | 0 | 21 | 0 | 0 | 0 | 0 | 0 |  | Vlastní | Indiv | 0 | 0 |  | Práce | Běžná |  |  |  | POL1_7
8 | 741122016 | Montáž kabel Cu bez ukončení plný kulatý 3x2,5 až 6 mm2 | m | 1160 |  | 0 |  | 0 |  | 0 | 21 | 0 | 0 | 0 | 0 | 0 |  | Vlastní | Indiv | 0 | 0 |  | Práce | Běžná |  |  |  | POL1_7
9 | 741122031 | Montáž kabel Cu bez ukončení plný kulatý 5x1,5 až 2,5 mm2 | m | 250 |  | 0 |  | 0 |  | 0 | 21 | 0 | 0 | 0 | 0 | 0 |  | Vlastní | Indiv | 0 | 0 |  | Práce | Běžná |  |  |  | POL1_7
10 | 741122134 | Montáž kabel Cu plný kulatý žíla 4x16 až 25 mm2 | m | 200 |  | 0 |  | 0 |  | 0 | 21 | 0 | 0 | 0 | 0 | 0 |  | Vlastní | Indiv | 0 | 0 |  | Práce | Běžná |  |  |  | POL1_7
11 | 741122145 | Montáž kabel Cu plný kulatý žíla 5x25 mm2 | m | 40 |  | 0 |  | 0 |  | 0 | 21 | 0 | 0 | 0 | 0 | 0 |  | Vlastní | Indiv | 0 | 0 |  | Práce | Běžná |  |  |  | POL1_7
12 | 741122223 | Montáž kabel Cu plný kulatý žíla 4x16 až 25 mm2 uložený volně (CYKY) | m | 100 |  | 0 |  | 0 |  | 0 | 21 | 0 | 0 | 0 | 0 | 0 |  | Vlastní | Indiv | 0 | 0 |  | Práce | Běžná |  |  |  | POL1_7
13 | 741122225 | Montáž kabel Cu plný kulatý žíla 3x35+25 mm2, 4x35 mm2 uložený volně | m | 100 |  | 0 |  | 0 |  | 0 | 21 | 0 | 0 | 0 | 0 | 0 |  | Vlastní | Indiv | 0 | 0 |  | Práce | Běžná |  |  |  | POL1_7
14 | 741122226 | Montáž kabel Cu plný kulatý žíla 3x50+35 až 95+50 mm2 uložený volně (CYKY) | m | 5 |  | 0 |  | 0 |  | 0 | 21 | 0 | 0 | 0 | 0 | 0 |  | Vlastní | Indiv | 0 | 0 |  | Práce | Běžná |  |  |  | POL1_7
15 | 741122611 | Montáž kabel Cu plný kulatý žíla 3x1,5 až 6 mm2 uložený pevně (CYKY) VO | m | 100 |  | 0 |  | 0 |  | 0 | 21 | 0 | 0 | 0 | 0 | 0 |  | Vlastní | Indiv | 0 | 0 |  | Práce | Běžná |  |  |  | POL1_7
16 | 741130001 | Ukončení vodič izolovaný do 2,5mm2 v rozváděči nebo na přístroji | kus | 180 |  | 0 |  | 0 |  | 0 | 21 | 0 | 0 | 0 | 0 | 0 |  | Vlastní | Indiv | 0 | 0 |  | Práce | Běžná |  |  |  | POL1_7
17 | 741130003 | Ukončení vodič izolovaný do 4 mm2 v rozváděči nebo na přístroji | kus | 6 |  | 0 |  | 0 |  | 0 | 21 | 0 | 0 | 0 | 0 | 0 |  | Vlastní | Indiv | 0 | 0 |  | Práce | Běžná |  |  |  | POL1_7
18 | 741130006 | Ukončení vodič izolovaný do 16 mm2 v rozváděči nebo na přístroji | kus | 33 |  | 0 |  | 0 |  | 0 | 21 | 0 | 0 | 0 | 0 | 0 |  | Vlastní | Indiv | 0 | 0 |  | Práce | Běžná |  |  |  | POL1_7
19 | 741130007 | Ukončení vodič izolovaný do 25 mm2 v rozváděči nebo na přístroji | kus | 7 |  | 0 |  | 0 |  | 0 | 21 | 0 | 0 | 0 | 0 | 0 |  | Vlastní | Indiv | 0 | 0 |  | Práce | Běžná |  |  |  | POL1_7
20 | 741130008 | Ukončení vodič izolovaný do 35 mm2 v rozváděči nebo na přístroji | kus | 8 |  | 0 |  | 0 |  | 0 | 21 | 0 | 0 | 0 | 0 | 0 |  | Vlastní | Indiv | 0 | 0 |  | Práce | Běžná |  |  |  | POL1_7
21 | 741130011 | Ukončení vodič izolovaný do 50 mm2 v rozváděči nebo na přístroji | kus | 4 |  | 0 |  | 0 |  | 0 | 21 | 0 | 0 | 0 | 0 | 0 |  | Vlastní | Indiv | 0 | 0 |  | Práce | Běžná |  |  |  | POL1_7
22 | 741210001 | Montáž rozvodnice oceloplechová nebo plastová běžná do 20 kg | kus | 3 |  | 0 |  | 0 |  | 0 | 21 | 0 | 0 | 0 | 0 | 0 |  | Vlastní | Indiv | 0 | 0 |  | Práce | Běžná |  |  |  | POL1_7
23 | 741210003 | Montáž rozvodnice oceloplechová nebo plastová běžná do 100 kg | kus | 1 |  | 0 |  | 0 |  | 0 | 21 | 0 | 0 | 0 | 0 | 0 |  | Vlastní | Indiv | 0 | 0 |  | Práce | Běžná |  |  |  | POL1_7
24 | 357116601 | rozvaděč elektroměrový 2xER, 2xHDO +PILÍŘEK | kus | 1 |  | 0 |  | 0 |  | 0 | 21 | 0 | 0.008 | 0.01 | 0 | 0 |  | Vlastní | Indiv | 0 | 0 |  | Specifikace | Běžná |  |  |  | POL3_0
25 | 3571313141 | rozvodnice RMS | kus | 1 |  | 0 |  | 0 |  | 0 | 21 | 0 | 0.00071 | 0 | 0 | 0 |  | Vlastní | Indiv | 0 | 0 |  | Specifikace | Běžná |  |  |  | POL3_0
26 | 3571313143 | rozvodnice Rtč | kus | 1 |  | 0 |  | 0 |  | 0 | 21 | 0 | 0.00071 | 0 | 0 | 0 |  | Vlastní | Indiv | 0 | 0 |  | Specifikace | Běžná |  |  |  | POL3_0
27 | 345715441 | Svorkovnice EPS 2 ekvipotencionální 6mm2(4x) 16mm2(6x) FeZn30x4(1x) šířka / výška / délka [mm] 60 / 60,5 / 125 | kus | 1 |  | 0 |  | 0 |  | 0 | 21 | 0 | 0.00064 | 0 | 0 | 0 |  | Vlastní | Indiv | 0 | 0 |  | Specifikace | Běžná |  |  |  | POL3_0
28 | 741310001 | Montáž vypínač nástěnný 1-jednopólový prostředí normální | kus | 10 |  | 0 |  | 0 |  | 0 | 21 | 0 | 0 | 0 | 0 | 0 |  | Vlastní | Indiv | 0 | 0 |  | Práce | Běžná |  |  |  | POL1_7
29 | 741310031 | Montáž vypínač nástěnný 1-jednopólový prostředí venkovní/mokré | kus | 2 |  | 0 |  | 0 |  | 0 | 21 | 0 | 0 | 0 | 0 | 0 |  | Vlastní | Indiv | 0 | 0 |  | Práce | Běžná |  |  |  | POL1_7
30 | 741310021 | Montáž přepínač nástěnný 5-sériový prostředí normální | kus | 2 |  | 0 |  | 0 |  | 0 | 21 | 0 | 0 | 0 | 0 | 0 |  | Vlastní | Indiv | 0 | 0 |  | Práce | Běžná |  |  |  | POL1_7
31 | 741310041 | Montáž přepínač nástěnný 5-sériový prostředí venkovní/mokré | kus | 6 |  | 0 |  | 0 |  | 0 | 21 | 0 | 0 | 0 | 0 | 0 |  | Vlastní | Indiv | 0 | 0 |  | Práce | Běžná |  |  |  | POL1_7
32 | 741310022 | Montáž přepínač nástěnný 6-střídavý prostředí normální | kus | 26 |  | 0 |  | 0 |  | 0 | 21 | 0 | 0 | 0 | 0 | 0 |  | Vlastní | Indiv | 0 | 0 |  | Práce | Běžná |  |  |  | POL1_7
33 | 741310042 | Montáž přepínač nástěnný 6-střídavý prostředí venkovní/mokré | kus | 4 |  | 0 |  | 0 |  | 0 | 21 | 0 | 0 | 0 | 0 | 0 |  | Vlastní | Indiv | 0 | 0 |  | Práce | Běžná |  |  |  | POL1_7
34 | 741310025 | Montáž přepínač nástěnný 7-křížový prostředí normální | kus | 7 |  | 0 |  | 0 |  | 0 | 21 | 0 | 0 | 0 | 0 | 0 |  | Vlastní | Indiv | 0 | 0 |  | Práce | Běžná |  |  |  | POL1_7
35 | 741313001 | Montáž zásuvka (polo)zapuštěná bezšroubové připojení 2P+PE se zapojením vodičů | kus | 37 |  | 0 |  | 0 |  | 0 | 21 | 0 | 0 | 0 | 0 | 0 |  | Vlastní | Indiv | 0 | 0 |  | Práce | Běžná |  |  |  | POL1_7
36 | 741313002 | Montáž zásuvka (polo)zapuštěná bezšroubové připojení 2P+PE dvojí zapojení - průběžná | kus | 30 |  | 0 |  | 0 |  | 0 | 21 | 0 | 0 | 0 | 0 | 0 |  | Vlastní | Indiv | 0 | 0 |  | Práce | Běžná |  |  |  | POL1_7
37 | 741313082 | Montáž zásuvka chráněná v krabici šroubové připojení 2P+PE prostředí venkovní, mokré | kus | 24 |  | 0 |  | 0 |  | 0 | 21 | 0 | 0 | 0 | 0 | 0 |  | Vlastní | Indiv | 0 | 0 |  | Práce | Běžná |  |  |  | POL1_7
38 | 741313221 | Montáž zásuvek průmyslových spojovacích provedení IP 44 3P+N+PE 16 A | kus | 1 |  | 0 |  | 0 |  | 0 | 21 | 0 | 0 | 0 | 0 | 0 |  | Vlastní | Indiv | 0 | 0 |  | Práce | Běžná |  |  |  | POL1_7
39 | 741313223 | Montáž zásuvek průmyslových spojovacích provedení IP 44 3P+N+PE 63 A | kus | 1 |  | 0 |  | 0 |  | 0 | 21 | 0 | 0 | 0 | 0 | 0 |  | Vlastní | Indiv | 0 | 0 |  | Práce | Běžná |  |  |  | POL1_7
40 | 741330731 | Montáž relé pomocné ventilátorové | kus | 1 |  | 0 |  | 0 |  | 0 | 21 | 0 | 0 | 0 | 0 | 0 |  | Vlastní | Indiv | 0 | 0 |  | Práce | Běžná |  |  |  | POL1_7
41 | 747251152 | Montáž svodiče přepětí nn 3.stupeň jednopólových dvoudílných s modulem do krabic | kus | 7 |  | 0 |  | 0 |  | 0 | 21 | 0 | 0 | 0 | 0 | 0 |  | Vlastní | Indiv | 0 | 0 |  | Práce | Běžná |  |  |  | POL1_7
42 | 741322011 | Montáž svodiče bleskových proudů nn typ 1 dvoupólových impulzní proud do 35 kA | kus | 23 |  | 0 |  | 0 |  | 0 | 21 | 0 | 0 | 0 | 0 | 0 |  | Vlastní | Indiv | 0 | 0 |  | Práce | Běžná |  |  |  | POL1_7
43 | 741322021 | Montáž svodiče bleskových proudů nn typ 1 čtyřpólových impulzní proud do 35 kA | kus | 3 |  | 0 |  | 0 |  | 0 | 21 | 0 | 0 | 0 | 0 | 0 |  | Vlastní | Indiv | 0 | 0 |  | Práce | Běžná |  |  |  | POL1_7
44 | 747111230 | Montáž nástěnný CENTRAL- TOTAL STOP, CHÚC | kus | 1 |  | 0 |  | 0 |  | 0 | 21 | 0 | 0 | 0 | 0 | 0 |  | Vlastní | Indiv | 0 | 0 |  | Práce | Běžná |  |  |  | POL1_7
45 | 741910415 | Montáž žlab kovový šířky do 500 mm bez víka | m | 50 |  | 0 |  | 0 |  | 0 | 21 | 0 | 0 | 0 | 0 | 0 |  | Vlastní | Indiv | 0 | 0 |  | Práce | Běžná |  |  |  | POL1_7
46 | 747112039 | Montáž čidla pohybu | kus | 16 |  | 0 |  | 0 |  | 0 | 21 | 0 | 0 | 0 | 0 | 0 |  | Vlastní | Indiv | 0 | 0 |  | Práce | Běžná |  |  |  | POL1_7
Díl: | 743 | Elektromontáže - hrubá montáž |  |  |  | 0 |  | 0 |  | 0 |  | 0 |  | 407.86 |  | 0 |  |  |  |  | 0 | [6 empty] | DIL
47 | 741420022 | Montáž svorka hromosvodná | kus | 464 |  | 0 |  | 0 |  | 0 | 21 | 0 | 0 | 0 | 0 | 0 |  | Vlastní | Indiv | 0 | 0 |  | Práce | Běžná |  |  |  | POL1_7
48 | 741420083 | Montáž vedení hromosvodné-štítek k označení svodu | kus | 13 |  | 0 |  | 0 |  | 0 | 21 | 0 | 0 | 0 | 0 | 0 |  | Vlastní | Indiv | 0 | 0 |  | Práce | Běžná |  |  |  | POL1_7
49 | 743611111 | Montáž vodič uzemňovací FeZn pásek D do 120 mm2 | m | 200 |  | 0 |  | 0 |  | 0 | 21 | 0 | 0 | 0 | 0 | 0 |  | Vlastní | Indiv | 0 | 0 |  | Práce | Běžná |  |  |  | POL1_7
50 | 743611121 | Montáž vodič uzemňovací drát nebo lano D do 10 mm na povrchu | m | 300 |  | 0 |  | 0 |  | 0 | 21 | 0 | 0 | 0 | 0 | 0 |  | Vlastní | Indiv | 0 | 0 |  | Práce | Běžná |  |  |  | POL1_7
51 | 743991100 | Měření zemních odporů zemniče | kus | 13 |  | 0 |  | 0 |  | 0 | 21 | 0 | 0 | 0 | 0 | 0 |  | Vlastní | Indiv | 0 | 0 |  | Práce | Běžná |  |  |  | POL1_7
52 | 741410041 | Montáž vodič uzemňovací drát nebo lano D do 10 mm v městské zástavbě VO | m | 100 |  | 0 |  | 0 |  | 0 | 21 | 0 | 0 | 0 | 0 | 0 |  | Vlastní | Indiv | 0 | 0 |  | Práce | Běžná |  |  |  | POL1_7
53 | 35441073 | drát D 10mm FeZn 0,6kg/m VO | kg | 60 |  | 0 |  | 0 |  | 0 | 21 | 0 | 0.001 | 0.06 | 0 | 0 |  | Vlastní | Indiv | 0 | 0 |  | Specifikace | Běžná |  |  |  | POL3_0
54 | 354420620 | pás zemnící 30 x 4 mm FeZn 1kg=1,05m | kg | 200 |  | 0 |  | 0 |  | 0 | 21 | 0 | 0.001 | 0.2 | 0 | 0 |  | Vlastní | Indiv | 0 | 0 |  | Specifikace | Běžná |  |  |  | POL3_0
55 | 354410770 | drát průměr 8 mm AlMgSi | kg | 40.5 |  | 0 |  | 0 |  | 0 | 21 | 0 | 0.001 | 0.04 | 0 | 0 |  | Vlastní | Indiv | 0 | 0 |  | Specifikace | Běžná |  |  |  | POL3_0
56 | 354411254 | tyč jímací s rovným koncem 2000mm 16/ 10 AlMgSi i + betonový podstavec s klínem d=337/17,5 kg | kus | 14 |  | 0 |  | 0 |  | 0 | 21 | 0 | 0.7 | 9.8 | 0 | 0 |  | Vlastní | Indiv | 0 | 0 |  | Specifikace | Běžná |  |  |  | POL3_0
57 | 354410611 | Distanční izolační vzpěra Rd 16mm L 675mm (stožár STA) | kus | 2 |  | 0 |  | 0 |  | 0 | 21 | 0 | 0.004 | 0.01 | 0 | 0 |  | Vlastní | Indiv | 0 | 0 |  | Specifikace | Běžná |  |  |  | POL3_0
58 | 354420330 | svorka uzemnění SS nerez spojovací | kus | 50 |  | 0 |  | 0 |  | 0 | 21 | 0 | 0.00012 | 0.01 | 0 | 0 |  | Vlastní | Indiv | 0 | 0 |  | Specifikace | Běžná |  |  |  | POL3_0
59 | 354420370 | svorka uzemnění SK nerez křížová | kus | 30 |  | 0 |  | 0 |  | 0 | 21 | 0 | 0.00022 | 0.01 | 0 | 0 |  | Vlastní | Indiv | 0 | 0 |  | Specifikace | Běžná |  |  |  | POL3_0
60 | 35441420 | podpěra vedení nq ploché střechy SJ 1b N | kus | 180 |  | 0 |  | 0 |  | 0 | 21 | 0 | 2 | 360 | 0 | 0 |  | Vlastní | Indiv | 0 | 0 |  | Specifikace | Běžná |  |  |  | POL3_0
61 | 35442080 | svody - držák vedení s umělohmotným pláštěm NEREZ | kus | 130 |  | 0 |  | 0 |  | 0 | 21 | 0 | 0.00016 | 0.02 | 0 | 0 |  | Vlastní | Indiv | 0 | 0 |  | Specifikace | Běžná |  |  |  | POL3_0
62 | 35442035 | svorka uzemnění nerez zkušební, 62mm | kus | 13 |  | 0 |  | 0 |  | 0 | 21 | 0 | 0.0001 | 0 | 0 | 0 |  | Vlastní | Indiv | 0 | 0 |  | Specifikace | Běžná |  |  |  | POL3_0
63 | 354421100 | štítek plastový - čísla svodů | kus | 13 |  | 0 |  | 0 |  | 0 | 21 | 0 | 0 | 0 | 0 | 0 |  | Vlastní | Indiv | 0 | 0 |  | Specifikace | Běžná |  |  |  | POL3_0
64 | 354410801 | TZ 1,5 N V4A zaváděcí tyč nerez | kg | 13 |  | 0 |  | 0 |  | 0 | 21 | 0 | 2.9 | 37.7 | 0 | 0 |  | Vlastní | Indiv | 0 | 0 |  | Specifikace | Běžná |  |  |  | POL3_0
65 | 354419960 | svorka odbočovací a spojovací SR 3a pro spojování kruhových a páskových vodičů FeZn | kus | 14 |  | 0 |  | 0 |  | 0 | 21 | 0 | 0.0007 | 0.01 | 0 | 0 |  | Vlastní | Indiv | 0 | 0 |  | Specifikace | Běžná |  |  |  | POL3_0
Díl: | 744 | Elektromontáže - rozvody vodičů měděných |  |  |  | 0 |  | 0 |  | 0 |  | 0 |  | 0.69 |  | 0 |  |  |  |  | 0 | [6 empty] | DIL
66 | 34111005 | kabel silový s Cu jádrem 1kV 2x1,5mm2 | m | 300 |  | 0 |  | 0 |  | 0 | 21 | 0 | 0.0001 | 0.03 | 0 | 0 |  | Vlastní | Indiv | 0 | 0 |  | Specifikace | Běžná |  |  |  | POL3_0
67 | 34111030 | kabel silový s Cu jádrem 1kV 3x1,5mm2 | m | 800 |  | 0 |  | 0 |  | 0 | 21 | 0 | 0.00012 | 0.1 | 0 | 0 |  | Vlastní | Indiv | 0 | 0 |  | Specifikace | Běžná |  |  |  | POL3_0
68 | 34111036 | kabel silový s Cu jádrem 1kV 3x2,5mm2 | m | 1000 |  | 0 |  | 0 |  | 0 | 21 | 0 | 0.00017 | 0.17 | 0 | 0 |  | Vlastní | Indiv | 0 | 0 |  | Specifikace | Běžná |  |  |  | POL3_0
69 | 34111042 | kabel silový s Cu jádrem 1kV 3x4mm2 | m | 160 |  | 0 |  | 0 |  | 0 | 21 | 0 | 0.00023 | 0.04 | 0 | 0 |  | Vlastní | Indiv | 0 | 0 |  | Specifikace | Běžná |  |  |  | POL3_0
70 | 34111094 | kabel silový s Cu jádrem 1kV 5x2,5mm2 | m | 250 |  | 0 |  | 0 |  | 0 | 21 | 0 | 0.00025 | 0.06 | 0 | 0 |  | Vlastní | Indiv | 0 | 0 |  | Specifikace | Běžná |  |  |  | POL3_0
71 | 34111105 | kabel silový s Cu jádrem 1kV 5x25mm2 | m | 40 |  | 0 |  | 0 |  | 0 | 21 | 0 | 0.00053 | 0.02 | 0 | 0 |  | Vlastní | Indiv | 0 | 0 |  | Specifikace | Běžná |  |  |  | POL3_0
72 | 34111080 | kabel silový s Cu jádrem 1kV 4x16mm2 | m | 100 |  | 0 |  | 0 |  | 0 | 21 | 0 | 0.0009 | 0.09 | 0 | 0 |  | Vlastní | Indiv | 0 | 0 |  | Specifikace | Běžná |  |  |  | POL3_0
73 | 341110805 | kabel silový s Cu jádrem 1kV 4x35mm2 | m | 100 |  | 0 |  | 0 |  | 0 | 21 | 0 | 0.0009 | 0.09 | 0 | 0 |  | Vlastní | Indiv | 0 | 0 |  | Specifikace | Běžná |  |  |  | POL3_0
74 | 34111637 | kabel silový s Cu jádrem 1kV 4x50mm2 | m | 5 |  | 0 |  | 0 |  | 0 | 21 | 0 | 0.00225 | 0.01 | 0 | 0 |  | Vlastní | Indiv | 0 | 0 |  | Specifikace | Běžná |  |  |  | POL3_0
75 | 34140841 | vodič izolovaný s Cu jádrem 2,50mm2 signalizace tlakových zemních rozvodů | m | 100 |  | 0 |  | 0 |  | 0 | 21 | 0 | 4e-05 | 0 | 0 | 0 |  | Vlastní | Indiv | 0 | 0 |  | Specifikace | Běžná |  |  |  | POL3_0
76 | 34140842 | vodič izolovaný s Cu jádrem 4mm2 | m | 60 |  | 0 |  | 0 |  | 0 | 21 | 0 | 5e-05 | 0 | 0 | 0 |  | Vlastní | Indiv | 0 | 0 |  | Specifikace | Běžná |  |  |  | POL3_0
77 | 34140850 | vodič izolovaný s Cu jádrem 25mm2 | m | 20 |  | 0 |  | 0 |  | 0 | 21 | 0 | 0.0003 | 0.01 | 0 | 0 |  | Vlastní | Indiv | 0 | 0 |  | Specifikace | Běžná |  |  |  | POL3_0
78 | 341110051 | kabel silový s Cu jádrem 1kV 2x1,5mm2 funkční při požáru | m | 20 |  | 0 |  | 0 |  | 0 | 21 | 0 | 0.0001 | 0 | 0 | 0 |  | Vlastní | Indiv | 0 | 0 |  | Specifikace | Běžná |  |  |  | POL3_0
79 | 34571351 | trubka elektroinstalační ohebná Kopoflex, KF 09063 d63/52 | m | 250 |  | 0 |  | 0 |  | 0 | 21 | 0 | 0.00026 | 0.07 | 0 | 0 |  | Vlastní | Indiv | 0 | 0 |  | Specifikace | Běžná |  |  |  | POL3_0
80 | JTA.0013702.URS | EXTRUNET - výstražná fólie z polyethylenu šíře 33cm | m | 150 |  | 0 |  | 0 |  | 0 | 21 | 0 | 0 | 0 | 0 | 0 |  | Vlastní | Indiv | 0 | 0 |  | Specifikace | Běžná |  |  |  | POL3_0
Díl: | 747 | Elektromontáže - kompletace rozvodů |  |  |  | 0 |  | 0 |  | 0 |  | 0 |  | 0.13 |  | 0 |  |  |  |  | 0 | [6 empty] | DIL
81 | 34571521 | krabice univerzální rozvodná z PH s víčkem a svorkovnicí krabicovou šroubovací s vodiči 12x4mm2 D 73 ,5mmx43mm | kus | 55 |  | 0 |  | 0 |  | 0 | 21 | 0 | 9e-05 | 0 | 0 | 0 |  | Vlastní | Indiv | 0 | 0 |  | Specifikace | Běžná |  |  |  | POL3_0
82 | 34571511 | krabice přístrojová instalační 500V, D 69mmx30mm | kus | 127 |  | 0 |  | 0 |  | 0 | 21 | 0 | 3e-05 | 0 | 0 | 0 |  | Vlastní | Indiv | 0 | 0 |  | Specifikace | Běžná |  |  |  | POL3_0
83 | 345355120 | spínač jednopólový 10A bílý IP20 | kus | 10 |  | 0 |  | 0 |  | 0 | 21 | 0 | 5e-05 | 0 | 0 | 0 |  | Vlastní | Indiv | 0 | 0 |  | Specifikace | Běžná |  |  |  | POL3_0
84 | 345355121 | spínač jednopólový 10A Ř1 IP44 | kus | 2 |  | 0 |  | 0 |  | 0 | 21 | 0 | 5e-05 | 0 | 0 | 0 |  | Vlastní | Indiv | 0 | 0 |  | Specifikace | Běžná |  |  |  | POL3_0
85 | 345355720 | spínač řazení 5 10A bílý IP20 | kus | 6 |  | 0 |  | 0 |  | 0 | 21 | 0 | 5e-05 | 0 | 0 | 0 |  | Vlastní | Indiv | 0 | 0 |  | Specifikace | Běžná |  |  |  | POL3_0
86 | 345355721 | spínač řazení10A Ř5 10A IP44 | kus | 1 |  | 0 |  | 0 |  | 0 | 21 | 0 | 5e-05 | 0 | 0 | 0 |  | Vlastní | Indiv | 0 | 0 |  | Specifikace | Běžná |  |  |  | POL3_0
87 | 345355520 | spínač řazení 6 10A 4 bílý IP20 | kus | 26 |  | 0 |  | 0 |  | 0 | 21 | 0 | 5e-05 | 0 | 0 | 0 |  | Vlastní | Indiv | 0 | 0 |  | Specifikace | Běžná |  |  |  | POL3_0
88 | 3453555201 | spínač řazení 6 10A 4 bílý IP44 | kus | 4 |  | 0 |  | 0 |  | 0 | 21 | 0 | 5e-05 | 0 | 0 | 0 |  | Vlastní | Indiv | 0 | 0 |  | Specifikace | Běžná |  |  |  | POL3_0
89 | 34535711 | přepínač křížový řazení 7 10A bílý IP20 | kus | 7 |  | 0 |  | 0 |  | 0 | 21 | 0 | 5e-05 | 0 | 0 | 0 |  | Vlastní | Indiv | 0 | 0 |  | Specifikace | Běžná |  |  |  | POL3_0
90 | 345359011 | Soumrakový spínač přsazený -delší dosah 230V 750VA IP65 | kus | 12 |  | 0 |  | 0 |  | 0 | 21 | 0 | 0.00024 | 0 | 0 | 0 |  | Vlastní | Indiv | 0 | 0 |  | Specifikace | Běžná |  |  |  | POL3_0
91 | 345359012 | Soumrakový spínač vestavný -vnitřní 230V 750VA IP20 | kus | 4 |  | 0 |  | 0 |  | 0 | 21 | 0 | 0.00024 | 0 | 0 | 0 |  | Vlastní | Indiv | 0 | 0 |  | Specifikace | Běžná |  |  |  | POL3_0
92 | 3453580016 | Požární tlačítko s aretací 230V 10A IP55 120x120x50 GEWISS | kus | 1 |  | 0 |  | 0 |  | 0 | 21 | 0 | 0 | 0 | 0 | 0 |  | Vlastní | Indiv | 0 | 0 |  | Specifikace | Běžná |  |  |  | POL3_0
93 | 345550000 | zásuvka 1násobná 16A IP20 | kus | 64 |  | 0 |  | 0 |  | 0 | 21 | 0 | 6e-05 | 0 | 0 | 0 |  | Vlastní | Indiv | 0 | 0 |  | Specifikace | Běžná |  |  |  | POL3_0
94 | 34555120 | zásuvka 2násobná 16A IP20 | kus | 3 |  | 0 |  | 0 |  | 0 | 21 | 0 | 6e-05 | 0 | 0 | 0 |  | Vlastní | Indiv | 0 | 0 |  | Specifikace | Běžná |  |  |  | POL3_0
95 | 34551490 | zásuvka 230V 16A krytá pro vlhké prostředí IP44 | kus | 24 |  | 0 |  | 0 |  | 0 | 21 | 0 | 0.00022 | 0.01 | 0 | 0 |  | Vlastní | Indiv | 0 | 0 |  | Specifikace | Běžná |  |  |  | POL3_0
96 | 34551530 | Zásuvka nástěnná63A 5p (3P+N+PE) 400V IP44 maximální průřez vodiče: 25,0 mm2 | kus | 1 |  | 0 |  | 0 |  | 0 | 21 | 0 | 0.00022 | 0 | 0 | 0 |  | Vlastní | Indiv | 0 | 0 |  | Specifikace | Běžná |  |  |  | POL3_0
97 | 345515301 | Zásuvka nástěnná16A 5p (3P+N+PE) 400V IP44 | kus | 1 |  | 0 |  | 0 |  | 0 | 21 | 0 | 0.00022 | 0 | 0 | 0 |  | Vlastní | Indiv | 0 | 0 |  | Specifikace | Běžná |  |  |  | POL3_0
98 | 34535471 | Termostat prostorový digitální IP20 16A 230V 3-39C | kus | 1 |  | 0 |  | 0 |  | 0 | 21 | 0 | 7e-05 | 0 | 0 | 0 |  | Vlastní | Indiv | 0 | 0 |  | Specifikace | Běžná |  |  |  | POL3_0
99 | 345755947 | DRÁTĚNÝ ŽLAB DZ60x300 žárově zinkován | m | 50 |  | 0 |  | 0 |  | 0 | 21 | 0 | 0.00225 | 0.11 | 0 | 0 |  | Vlastní | Indiv | 0 | 0 |  | Specifikace | Běžná |  |  |  | POL3_0
100 | 35889517 | svodič přepětí - výměnný modul, 230V, varistor | kus | 7 |  | 0 |  | 0 |  | 0 | 21 | 0 | 5e-05 | 0 | 0 | 0 |  | Vlastní | Indiv | 0 | 0 |  | Specifikace | Běžná |  |  |  | POL3_0
101 | 358895521.1 | Přepěťová ochrana 2p. I+II.st. v plastové krabici | kus | 23 |  | 0 |  | 0 |  | 0 | 21 | 0 | 3e-05 | 0 | 0 | 0 |  | Vlastní | Indiv | 0 | 0 |  | Specifikace | Běžná |  |  |  | POL3_0
102 | 358895521 | Přepěťová ochrana 4p. I+II.st. v plastové krabici | kus | 3 |  | 0 |  | 0 |  | 0 | 21 | 0 | 3e-05 | 0 | 0 | 0 |  | Vlastní | Indiv | 0 | 0 |  | Specifikace | Běžná |  |  |  | POL3_0
103 | 35835203 | Univerzální doběhový spínač DT 3 spínání jednootáčkových a dvouotáčkových ventilátorů. Nasvitelný doběh 2 až 20 minut | kus | 1 |  | 0 |  | 0 |  | 0 | 21 | 0 | 0.00015 | 0 | 0 | 0 |  | Vlastní | Indiv | 0 | 0 |  | Specifikace | Běžná |  |  |  | POL3_0
104 | 59081010 | tmel požárně ochranný protipožární zpěňující | litr | 3 |  | 0 |  | 0 |  | 0 | 21 | 0 | 0.0018 | 0.01 | 0 | 0 |  | Vlastní | Indiv | 0 | 0 |  | Specifikace | Běžná |  |  |  | POL3_0
Díl: | 748 | Elektromontáže - osvětlovací zařízení a svítidla |  |  |  | 0 |  | 0 |  | 0 |  | 0 |  | 1.2 |  | 0 |  |  |  |  | 0 | [6 empty] | DIL
105 | 3481443901 | A Přisazené/závěsné, čtvercové LED svítidlo, mikroprizmatický kryt IP40 1 x LED, 23W, 3400lm, Ra80, 4000K | kus | 13 |  | 0 |  | 0 |  | 0 | 21 | 0 | 0.0065 | 0.08 | 0 | 0 |  | Vlastní | Indiv | 0 | 0 |  | Specifikace | Běžná |  |  |  | POL3_0
106 | 34814439012 | B1 Přisazené LED svítidlo, opálový kryt IP54 1 x LED, 34W, 4200lm, Ra80, 4000K | kus | 5 |  | 0 |  | 0 |  | 0 | 21 | 0 | 0.0065 | 0.03 | 0 | 0 |  | Vlastní | Indiv | 0 | 0 |  | Specifikace | Běžná |  |  |  | POL3_0
107 | 34814439013 | B2 Přisazené LED svítidlo, opálový kryt IP54 1 x LED, 47W, 7200lm, Ra80, 4000K | kus | 4 |  | 0 |  | 0 |  | 0 | 21 | 0 | 0.0065 | 0.03 | 0 | 0 |  | Vlastní | Indiv | 0 | 0 |  | Specifikace | Běžná |  |  |  | POL3_0
108 | 34814439014 | B3 Přisazené LED svítidlo, opálový kryt IP54 1 x LED, 36W, 5400lm, Ra80, 4000K | kus | 11 |  | 0 |  | 0 |  | 0 | 21 | 0 | 0.0065 | 0.07 | 0 | 0 |  | Vlastní | Indiv | 0 | 0 |  | Specifikace | Běžná |  |  |  | POL3_0
109 | 3481443903 | C Přisazené LED svítidlo, opálový PMMA kryt, průměr 285mm IP44 1 x LED, 20W, 2150lm, Ra80, 4000K | kus | 11 |  | 0 |  | 0 |  | 0 | 21 | 0 | 0.0065 | 0.07 | 0 | 0 |  | Vlastní | Indiv | 0 | 0 |  | Specifikace | Běžná |  |  |  | POL3_0
110 | 348144390301 | D Přisazené LED svítidlo, opálový PMMA kryt, průměr 480mm IP44 1 x LED, 32W, 3800lm, Ra80, 4000K | kus | 3 |  | 0 |  | 0 |  | 0 | 21 | 0 | 0.0065 | 0.02 | 0 | 0 |  | Vlastní | Indiv | 0 | 0 |  | Specifikace | Běžná |  |  |  | POL3_0
111 | 348144390302 | E Liniové LED svítidlo, AL korpus, opálový kryt, 600mm IP401 x LED, 10W, 1500lm, Ra80, 4000K | kus | 2 |  | 0 |  | 0 |  | 0 | 21 | 0 | 0.0065 | 0.01 | 0 | 0 |  | Vlastní | Indiv | 0 | 0 |  | Specifikace | Běžná |  |  |  | POL3_0
112 | 348144390303 | F1 LED prachotěsné svítidlo, opálový PC kryt, IK08, 1500mm IP65 1 x LED, 50W, 7200lm, Ra80, 4000K | kus | 21 |  | 0 |  | 0 |  | 0 | 21 | 0 | 0.0065 | 0.14 | 0 | 0 |  | Vlastní | Indiv | 0 | 0 |  | Specifikace | Běžná |  |  |  | POL3_0
113 | 348144390304 | F2 LED prachotěsné svítidlo, opálový PC kryt, IK08, 1500mm IP65 1 x LED, 95W, 13000lm, Ra80, 4000K | kus | 4 |  | 0 |  | 0 |  | 0 | 21 | 0 | 0.0065 | 0.03 | 0 | 0 |  | Vlastní | Indiv | 0 | 0 |  | Specifikace | Běžná |  |  |  | POL3_0
114 | 348144390305 | H LED světlomet , optika širokozářič náklopný IP65 1 x LED, 75W, 10100lm, Ra80-89, 4000K | kus | 5 |  | 0 |  | 0 |  | 0 | 21 | 0 | 0.0065 | 0.03 | 0 | 0 |  | Vlastní | Indiv | 0 | 0 |  | Specifikace | Běžná |  |  |  | POL3_0
115 | 3481443906 | N1 Přisazené LED nouzové svítidlo praporkem IP65 1 x HDL/1W, 1W, 50lm, Ra80, 4000K | kus | 4 |  | 0 |  | 0 |  | 0 | 21 | 0 | 0.0065 | 0.03 | 0 | 0 |  | Vlastní | Indiv | 0 | 0 |  | Specifikace | Běžná |  |  |  | POL3_0
116 | 3481443907 | N2 LED nouzové svítidlo , přisazené, optika pro únikové cesty, 1W IP41 1 x box, 1W, 120lm, Ra80, 4000K | kus | 5 |  | 0 |  | 0 |  | 0 | 21 | 0 | 0.0065 | 0.03 | 0 | 0 |  | Vlastní | Indiv | 0 | 0 |  | Specifikace | Běžná |  |  |  | POL3_0
117 | 3481443908 | N3 LED přisazené/vestavné nouzové svítidlo EXIT, 1W IP651 x ETE/1W, 1W, 125lm, Ra80, 4000K | kus | 9 |  | 0 |  | 0 |  | 0 | 21 | 0 | 0.0065 | 0.06 | 0 | 0 |  | Vlastní | Indiv | 0 | 0 |  | Specifikace | Běžná |  |  |  | POL3_0
118 | 3481443909 | N4 LED přisazené/vestavné nouzové svítidlo EXIT, 3W IP65 1 x ETE/3W, 3W, 320lm, Ra80, 4000K | kus | 5 |  | 0 |  | 0 |  | 0 | 21 | 0 | 0.0065 | 0.03 | 0 | 0 |  | Vlastní | Indiv | 0 | 0 |  | Specifikace | Běžná |  |  |  | POL3_0
119 | 748123115 | Montáž svítidlo LED přisazené nástěnné bez čidla | kus | 102 |  | 0 |  | 0 |  | 0 | 21 | 0 | 0 | 0 | 0 | 0 |  | Vlastní | Indiv | 0 | 0 |  | Práce | Běžná |  |  |  | POL1_7
120 | 345122002 | VO svítidlo optikaLED 6000lm, 18W, IP66, skleněný kryt, optika širokozářič SCL nestmívatelný | kus | 2 |  | 0 |  | 0 |  | 0 | 21 | 0 | 1e-05 | 0 | 0 | 0 |  | Vlastní | Indiv | 0 | 0 |  | Specifikace | Běžná |  |  |  | POL3_0
121 | 316740690 | Stožár bezpaticový třístupňový sadový typ K 6 , metrů,včetně dodávky sloupu | kus | 2 |  | 0 |  | 0 |  | 0 | 21 | 0 | 0.092 | 0.18 | 0 | 0 |  | Vlastní | Indiv | 0 | 0 |  | Specifikace | Běžná |  |  |  | POL3_0
122 | 316740691 | Lomený výložník na stožár průměr 60mm délka ramene1000mm úhel 8°, včetně dodávky výložníku | kus | 2 |  | 0 |  | 0 |  | 0 | 21 | 0 | 0.092 | 0.18 | 0 | 0 |  | Vlastní | Indiv | 0 | 0 |  | Specifikace | Běžná |  |  |  | POL3_0
123 | 316740692 | Výzbroj stožárová SV 6.6.4, H111410, včetně dodávky a zapojení | kus | 2 |  | 0 |  | 0 |  | 0 | 21 | 0 | 0.092 | 0.18 | 0 | 0 |  | Vlastní | Indiv | 0 | 0 |  | Specifikace | Běžná |  |  |  | POL3_0
124 | 748741000 | Montáž elektrovýzbroj stožáru 1 okruh | kus | 2 |  | 0 |  | 0 |  | 0 | 21 | 0 | 0 | 0 | 0 | 0 |  | Vlastní | Indiv | 0 | 0 |  | Práce | Běžná |  |  |  | POL1_7
125 | 741113110 | Montáž sloup nn ocelový trubkový jednoduchý do 12 m | kus | 2 |  | 0 |  | 0 |  | 0 | 21 | 0 | 0 | 0 | 0 | 0 |  | Vlastní | Indiv | 0 | 0 |  | Práce | Běžná |  |  |  | POL1_7
126 | 210204103 | Montáž výložníků osvětlení jednoramenných sloupových hmotnosti do 35 kg | kus | 2 |  | 0 |  | 0 |  | 0 | 21 | 0 | 0 | 0 | 0 | 0 |  | Vlastní | Indiv | 0 | 0 |  | Práce | Běžná |  |  |  | POL1_7
127 | 460070184 | Betonové základy sloupu VO | kus | 2 |  | 0 |  | 0 |  | 0 | 21 | 0 | 0 | 0 | 0 | 0 |  | Vlastní | Indiv | 0 | 0 |  | Práce | Běžná |  |  |  | POL1_7
Díl: | HZS | Hodinové zúčtovací sazby |  |  |  | 0 |  | 0 |  | 0 |  | 0 |  | 0 |  | 0 |  |  |  |  | 0 | [6 empty] | DIL
128 | HZS2491 | Hodinová zúčtovací sazba dělník zednických výpomocí | hod | 200 |  | 0 |  | 0 |  | 0 | 21 | 0 | 0 | 0 | 0 | 0 |  | Vlastní | Indiv | 0 | 0 |  | Práce | Běžná |  |  |  | POL1_1
Díl: | 46-M | Zemní práce při extr.mont.pracích |  |  |  | 0 |  | 0 |  | 0 |  | 0 |  | 31.23 |  | 0 |  |  |  |  | 0 | [6 empty] | DIL
129 | 460150183 | Hloubení kabelových zapažených i nezapažených rýh ručně š 35 cm, hl 100 cm, v hornině tř 3 | m | 200 |  | 0 |  | 0 |  | 0 | 21 | 0 | 0 | 0 | 0 | 0 |  | Vlastní | Indiv | 0 | 0 |  | Práce | Běžná |  |  |  | POL1_1
130 | 460560183 | Zásyp rýh ručně šířky 35 cm, hloubky 100 cm, z horniny třídy 3 | m | 200 |  | 0 |  | 0 |  | 0 | 21 | 0 | 0 | 0 | 0 | 0 |  | Vlastní | Indiv | 0 | 0 |  | Práce | Běžná |  |  |  | POL1_1
131 | 460421082 | Lože kabelů z písku nebo štěrkopísku tl 5 cm nad kabel, kryté plastovou folií, š lože do 50 cm | m | 200 |  | 0 |  | 0 |  | 0 | 21 | 0 | 0.15614 | 31.23 | 0 | 0 |  | Vlastní | Indiv | 0 | 0 |  | Práce | Běžná |  |  |  | POL1_1
132 | 460620013 | Provizorní úprava terénu se zhutněním, v hornině tř 3 | m2 | 80 |  | 0 |  | 0 |  | 0 | 21 | 0 | 0 | 0 | 0 | 0 |  | Vlastní | Indiv | 0 | 0 |  | Práce | Běžná |  |  |  | POL1_1
[26 empty] | 12 | 21 | DPH
| Celkem |  |  |  |  | 0 | [19 empty] | 0 | 0 | SUM
END
Note on S6: Jedná se o informaci, zda se jedná o položku, která je do rozpočtu zadána z cenové soustavy RTS, nebo vlastní.
Note on T6: Jedná se o název CÚ, která je zadána u položky rozpočtu

## D1-01 D1-01-6 Pol
Položkový soupis prací a dodávek | [27 empty] | #TypZaznamu#
S: | 2025/028 | Výstavba nové výjezdové základny ZZS PAK v České Třebové | [25 empty] | STA
O: | D1-01 | Výjezdová základna | [22 empty] | STA |  |  | OBJ
R: | D1-01-6 | Ústřední topení | [25 empty] | ROZ
P.č. | Číslo položky | Název položky | MJ | Množství | Cena / MJ | Celkem | Dodávka | Dodávka celk. | Montáž | Montáž celk. | DPH | Cena s DPH | Hmotnost / MJ | Hmotnost celk.(t) | Dem. hmotnost / MJ | Dem. hmotnost celk.(t) | Ceník | Cen. soustava / platnost | Cenová úroveň | Nhod / MJ | Nhod celk. | Dodavatel | Typ položky | Stav položky
Díl: | 713 | Izolace tepelné |  |  |  | 0 |  | 0 |  | 0 |  | 0 |  | 0.01 |  | 0 |  |  |  |  | 58.14 | [6 empty] | DIL
1 | 713552111R00 | Protipožární trubní ucpávka, ve stěně, požární odolnost EI 120, průměr do D 25 mm | kus | 4 |  | 0 |  | 0 |  | 0 | 21 | 0 | 0.00068 | 0 | 0 | 0 |  | Vlastní | Indiv | 0.89 | 3.56 |  | Práce | Běžná |  |  |  | POL1_0
2 | 713552121R00 | Protipožární trubní ucpávka, ve stěně, požární odolnost EI 120, průměr do D 108 mm | kus | 4 |  | 0 |  | 0 |  | 0 | 21 | 0 | 0.00189 | 0.01 | 0 | 0 |  | Vlastní | Indiv | 1.445 | 5.78 |  | Práce | Běžná |  |  |  | POL1_0
3 | 283773019R | Izolace potrubí 20 x 13 mm šedá | m | 120 |  | 0 |  | 0 |  | 0 | 21 | 0 | 3e-05 | 0 | 0 | 0 |  | Vlastní | Indiv | 0 | 0 |  | Specifikace | Běžná |  |  |  | POL3_0
4 | 283773025R | Izolace potrubí 22 x 13 mm šedá | m | 110 |  | 0 |  | 0 |  | 0 | 21 | 0 | 4e-05 | 0 | 0 | 0 |  | Vlastní | Indiv | 0 | 0 |  | Specifikace | Běžná |  |  |  | POL3_0
5 | 283773037R | Izolace potrubí 28 x 13 mm šedá | m | 35 |  | 0 |  | 0 |  | 0 | 21 | 0 | 7e-05 | 0 | 0 | 0 |  | Vlastní | Indiv | 0 | 0 |  | Specifikace | Běžná |  |  |  | POL3_0
6 | 283773050R | Izolace potrubí 35 x 20 mm šedá | m | 22 |  | 0 |  | 0 |  | 0 | 21 | 0 | 8e-05 | 0 | 0 | 0 |  | Vlastní | Indiv | 0 | 0 |  | Specifikace | Běžná |  |  |  | POL3_0
7 | 713441111R00 | Montáž tepelných izolací PE | m | 287 |  | 0 |  | 0 |  | 0 | 21 | 0 | 0 | 0 | 0 | 0 |  | Vlastní | Indiv | 0.1 | 28.7 |  | Práce | Běžná |  |  |  | POL1_0
8 | 631547011R | Pouzdro potrubní izolační - 15/20 mm | m | 115 |  | 0 |  | 0 |  | 0 | 21 | 0 | 3e-05 | 0 | 0 | 0 |  | Vlastní | Indiv | 0 | 0 |  | Specifikace | Běžná |  |  |  | POL3_0
9 | 631547012R | Pouzdro potrubní izolační - 18/20 mm | m | 24 |  | 0 |  | 0 |  | 0 | 21 | 0 | 5e-05 | 0 | 0 | 0 |  | Vlastní | Indiv | 0 | 0 |  | Specifikace | Běžná |  |  |  | POL3_0
10 | 631547013R | Pouzdro potrubní izolační - 22/20 mm | m | 6 |  | 0 |  | 0 |  | 0 | 21 | 0 | 7e-05 | 0 | 0 | 0 |  | Vlastní | Indiv | 0 | 0 |  | Specifikace | Běžná |  |  |  | POL3_0
11 | 631547014R | Pouzdro potrubní izolační - 28/20 mm | m | 35 |  | 0 |  | 0 |  | 0 | 21 | 0 | 9e-05 | 0 | 0 | 0 |  | Vlastní | Indiv | 0 | 0 |  | Specifikace | Běžná |  |  |  | POL3_0
12 | 631547015R | Pouzdro potrubní izolační - 35/20 mm | m | 21 |  | 0 |  | 0 |  | 0 | 21 | 0 | 0.00011 | 0 | 0 | 0 |  | Vlastní | Indiv | 0 | 0 |  | Specifikace | Běžná |  |  |  | POL3_0
13 | 713442222R00 | Montáž tepelných izolací vata AL | m | 201 |  | 0 |  | 0 |  | 0 | 21 | 0 | 0 | 0 | 0 | 0 |  | Vlastní | Indiv | 0.1 | 20.1 |  | Práce | Běžná |  |  |  | POL1_0
Díl: | 731 | Kotelny |  |  |  | 0 |  | 0 |  | 0 |  | 0 |  | 0.34 |  | 0 |  |  |  |  | 152.94 | [6 empty] | DIL
14 | 731303111R00 | Montáž tepelného čerpadla vzduch-voda typ monoblok, topného výkonu do 20 kW, jedna jednotka | kus | 2 |  | 0 |  | 0 |  | 0 | 21 | 0 | 0 | 0 | 0 | 0 |  | Vlastní | Indiv | 14.4 | 28.8 |  | Práce | Běžná |  |  |  | POL1_0
15 | 731303121RT3 | Montáž tepelného čerpadla vzduch-voda typ monoblok, 8,33-10,71kW (2/35°C), COP 4,14 (2/35°C) | kus | 2 |  | 0 |  | 0 |  | 0 | 21 | 0 | 0.154 | 0.31 | 0 | 0 |  | Vlastní | Indiv | 30 | 60 |  | Práce | Běžná |  |  |  | POL1_0
16 | 731309999RT3 | Uvedení tepelného čerpadla do provozu autoriz, technikem | kus | 2 |  | 0 |  | 0 |  | 0 | 21 | 0 | 0.0154 | 0.03 | 0 | 0 |  | Vlastní | Indiv | 30 | 60 |  | Práce | Běžná |  |  |  | POL1_0
17 | 998731102R00 | Přesun hmot pro kotelny, výšky do 12 m | t | 0.3388 |  | 0 |  | 0 |  | 0 | 21 | 0 | 0 | 0 | 0 | 0 |  | Vlastní | Indiv | 12.207 | 4.14 |  | Práce | Běžná |  |  |  | POL1_7
Díl: | 732 | Strojovny |  |  |  | 0 |  | 0 |  | 0 |  | 0 |  | 0.3 |  | 0 |  |  |  |  | 23.69 | [6 empty] | DIL
18 | 732111125R00 | Sdružený, rozdělovač/sběrač 3 topné | kus | 1 |  | 0 |  | 0 |  | 0 | 21 | 0 | 0.07435 | 0.07 | 0 | 0 |  | Vlastní | Indiv | 2.767 | 2.77 |  | Práce | Běžná |  |  |  | POL1_0
19 | 732121102R00 | Montáž kombinovaného rozdělovače závitového pro 3 topné okruhy | kus | 1 |  | 0 |  | 0 |  | 0 | 21 | 0 | 0.012 | 0.01 | 0 | 0 |  | Vlastní | Indiv | 1.5 | 1.5 |  | Práce | Běžná |  |  |  | POL1_0
20 | 732219304R00 | Montáž ohříváků vody stojat.kombinovaných do 500 l | soubor | 1 |  | 0 |  | 0 |  | 0 | 21 | 0 | 0.00519 | 0.01 | 0 | 0 |  | Vlastní | Indiv | 4.137 | 4.14 |  | Práce | Běžná |  |  |  | POL1_0
21 | 4843875353R | Ohřívač vody zásobníkový nepřímotopný stacionární, objem 469, plocha vým 6,4 m2 | kus | 1 |  | 0 |  | 0 |  | 0 | 21 | 0 | 0.111 | 0.11 | 0 | 0 |  | Vlastní | Indiv | 0 | 0 |  | Specifikace | Běžná |  |  |  | POL3_0
22 | 732199100RM1 | Montáž orientačního štítku, včetně dodávky štítku | soubor | 10 |  | 0 |  | 0 |  | 0 | 21 | 0 | 0.00115 | 0.01 | 0 | 0 |  | Vlastní | Indiv | 0.114 | 1.14 |  | Práce | Běžná |  |  |  | POL1_0
23 | 732241101RT2 | Montáž zásobníku akumulačního pro vytápění nebo, chlazení objem do 280 l, vč. dodávky, izolace | kus | 1 |  | 0 |  | 0 |  | 0 | 21 | 0 | 0.0647 | 0.06 | 0 | 0 |  | Vlastní | Indiv | 0.95 | 0.95 |  | Práce | Běžná |  |  |  | POL1_0
24 | 732295218R00 | Topná tělesa elektrická - 6000 W | soubor | 2 |  | 0 |  | 0 |  | 0 | 21 | 0 | 0.00203 | 0 | 0 | 0 |  | Vlastní | Indiv | 0.728 | 1.46 |  | Práce | Běžná |  |  |  | POL1_0
25 | 732331515R00 | Nádoby expanzní tlak.s memb, 50 l | soubor | 1 |  | 0 |  | 0 |  | 0 | 21 | 0 | 0.01616 | 0.02 | 0 | 0 |  | Vlastní | Indiv | 0.81 | 0.81 |  | Práce | Běžná |  |  |  | POL1_0
26 | 732331512R00 | Nádoby expanzní tlak.s memb., 12 l, glykol 50% | soubor | 1 |  | 0 |  | 0 |  | 0 | 21 | 0 | 0.00341 | 0 | 0 | 0 |  | Vlastní | Indiv | 0.239 | 0.24 |  | Práce | Běžná |  |  |  | POL1_0
27 | 732421313R00 | Čerpadlo oběhové přísluš TČ DN25/7,5m, 230V | soubor | 3 |  | 0 |  | 0 |  | 0 | 21 | 0 | 0.00339 | 0.01 | 0 | 0 |  | Vlastní | Indiv | 0.593 | 1.78 |  | Práce | Běžná |  |  |  | POL1_0
28 | 732429111R00 | Montáž čerpadel oběhových spirálních, DN 25 | soubor | 3 |  | 0 |  | 0 |  | 0 | 21 | 0 | 0 | 0 | 0 | 0 |  | Vlastní | Indiv | 0.281 | 0.84 |  | Práce | Běžná |  |  |  | POL1_0
29 | 732441113RT3 | Montáž čerpadlové skupiny směšované jednocestné,, závitové G 5/4", vč. dodávky čerpadlvé skupiny | kus | 1 |  | 0 |  | 0 |  | 0 | 21 | 0 | 0.00215 | 0 | 0 | 0 |  | Vlastní | Indiv | 1.65 | 1.65 |  | Práce | Běžná |  |  |  | POL1_0
30 | 732441112RT2 | Montáž čerpadlové skupiny směšované jednocestné,, závitové G 1", vč. dodávky čerpadlové skupiny | kus | 2 |  | 0 |  | 0 |  | 0 | 21 | 0 | 0.00213 | 0 | 0 | 0 |  | Vlastní | Indiv | 1.27 | 2.54 |  | Práce | Běžná |  |  |  | POL1_0
31 | 732441116RT2 | Montáž čerpadlové skupiny směšované jednocestné,, závitové G 1", vč. dodávky čerpadlové skupiny | kus | 2 |  | 0 |  | 0 |  | 0 | 21 | 0 | 0.00213 | 0 | 0 | 0 |  | Vlastní | Indiv | 1.27 | 2.54 |  | Práce | Běžná |  |  |  | POL1_0
32 | 43631251R | Zařízení změkčovací nebo demineralizační bez, náplně vč montáže | kus | 1 |  | 0 |  | 0 |  | 0 | 21 | 0 | 0.0019 | 0 | 0 | 0 |  | Vlastní | Indiv | 0 | 0 |  | Specifikace | Běžná |  |  |  | POL3_0
33 | 43631256R | Náplň pro změkčení vody, patro, vč montáže | kus | 1 |  | 0 |  | 0 |  | 0 | 21 | 0 | 0.0015 | 0 | 0 | 0 |  | Vlastní | Indiv | 0 | 0 |  | Specifikace | Běžná |  |  |  | POL3_0
34 | 43631231R | Zařízení doplňovací automatic, vč montáže | kus | 1 |  | 0 |  | 0 |  | 0 | 21 | 0 | 0.003 | 0 | 0 | 0 |  | Vlastní | Indiv | 0 | 0 |  | Specifikace | Běžná |  |  |  | POL3_0
35 | 43631265R | Vodoměr monitorova, vč montáže | kus | 1 |  | 0 |  | 0 |  | 0 | 21 | 0 | 0.0004 | 0 | 0 | 0 |  | Vlastní | Indiv | 0 | 0 |  | Specifikace | Běžná |  |  |  | POL3_0
36 | 998732101R00 | Přesun hmot pro strojovny, výšky do 6 m | t | 0.33001 |  | 0 |  | 0 |  | 0 | 21 | 0 | 0 | 0 | 0 | 0 |  | Vlastní | Indiv | 4.043 | 1.33 |  | Práce | Běžná |  |  |  | POL1_7
Díl: | 733 | Rozvod potrubí |  |  |  | 0 |  | 0 |  | 0 |  | 0 |  | 0.95 |  | 0 |  |  |  |  | 206.69 | [6 empty] | DIL
37 | 733163512R00 | Potrubí pro vytápění a chlazení, měděné, lisované spoje, d 15 x 1,0 mm | m | 115 |  | 0 |  | 0 |  | 0 | 21 | 0 | 0.00048 | 0.06 | 0 | 0 |  | Vlastní | Indiv | 0.298 | 34.27 |  | Práce | Běžná |  |  |  | POL1_0
38 | 733163513R00 | Potrubí pro vytápění a chlazení, měděné, lisované spoje, d 18 x 1,0 mm | m | 24 |  | 0 |  | 0 |  | 0 | 21 | 0 | 0.0006 | 0.01 | 0 | 0 |  | Vlastní | Indiv | 0.328 | 7.87 |  | Práce | Běžná |  |  |  | POL1_0
39 | 733163514R00 | Potrubí pro vytápění a chlazení, měděné, lisované spoje, d 22 x 1,0 mm | m | 6 |  | 0 |  | 0 |  | 0 | 21 | 0 | 0.0007 | 0 | 0 | 0 |  | Vlastní | Indiv | 0.286 | 1.72 |  | Práce | Běžná |  |  |  | POL1_0
40 | 733163515R00 | Potrubí pro vytápění a chlazení, měděné, lisované spoje, d 28 x 1,5 mm | m | 35 |  | 0 |  | 0 |  | 0 | 21 | 0 | 0.00126 | 0.04 | 0 | 0 |  | Vlastní | Indiv | 0.291 | 10.19 |  | Práce | Běžná |  |  |  | POL1_0
41 | 733163516R00 | Potrubí pro vytápění a chlazení, měděné, lisované spoje, d 35 x 1,5 mm | m | 21 |  | 0 |  | 0 |  | 0 | 21 | 0 | 0.00157 | 0.03 | 0 | 0 |  | Vlastní | Indiv | 0.308 | 6.47 |  | Práce | Běžná |  |  |  | POL1_0
42 | 733171221R00 | Potrubí pro vytápění, PEXa spojované lisováním, d 17 x 2,0 | m | 120 |  | 0 |  | 0 |  | 0 | 21 | 0 | 0.00017 | 0.02 | 0 | 0 |  | Vlastní | Indiv | 0.271 | 32.52 |  | Práce | Běžná |  |  |  | POL1_0
43 | 733171222R00 | Potrubí pro vytápění, PEXa spojované lisováním, d 20 x 2,0 | m | 110 |  | 0 |  | 0 |  | 0 | 21 | 0 | 0.00017 | 0.02 | 0 | 0 |  | Vlastní | Indiv | 0.271 | 29.81 |  | Práce | Běžná |  |  |  | POL1_0
44 | 733171223R00 | Potrubí pro vytápění,PEXa, spojované lisováním, d 25 x 2,3 | m | 90 |  | 0 |  | 0 |  | 0 | 21 | 0 | 0.0003 | 0.03 | 0 | 0 |  | Vlastní | Indiv | 0.272 | 24.48 |  | Práce | Běžná |  |  |  | POL1_0
45 | 733171224R00 | Potrubí pro vytápění, PEXa spojované lisováním, d 32 x 2,9 | m | 80 |  | 0 |  | 0 |  | 0 | 21 | 0 | 0.00044 | 0.04 | 0 | 0 |  | Vlastní | Indiv | 0.286 | 22.88 |  | Práce | Běžná |  |  |  | POL1_0
46 | 733171225R00 | Potrubí pro vytápění, PEXa spojované lisováním, d 40 x 3,7 | m | 2 |  | 0 |  | 0 |  | 0 | 21 | 0 | 0.00068 | 0 | 0 | 0 |  | Vlastní | Indiv | 0.328 | 0.66 |  | Práce | Běžná |  |  |  | POL1_0
47 | 733113113R00 | Příplatek za zhotovení přípojky DN 15 | kus | 62 |  | 0 |  | 0 |  | 0 | 21 | 0 | 0 | 0 | 0 | 0 |  | Vlastní | Indiv | 0.237 | 14.69 |  | Práce | Běžná |  |  |  | POL1_0
48 | 733113114R00 | Příplatek za zhotovení přípojky DN 20 | kus | 10 |  | 0 |  | 0 |  | 0 | 21 | 0 | 0 | 0 | 0 | 0 |  | Vlastní | Indiv | 0.35 | 3.5 |  | Práce | Běžná |  |  |  | POL1_0
49 | 733113115R00 | Příplatek za zhotovení přípojky DN 25 | kus | 8 |  | 0 |  | 0 |  | 0 | 21 | 0 | 0 | 0 | 0 | 0 |  | Vlastní | Indiv | 0.422 | 3.38 |  | Práce | Běžná |  |  |  | POL1_0
50 | 48471631R | Směs nemrznoucí pro topné systémy | litr | 25 |  | 0 |  | 0 |  | 0 | 21 | 0 | 0.028 | 0.7 | 0 | 0 |  | Vlastní | Indiv | 0 | 0 |  | Specifikace | Běžná |  |  |  | POL3_0
51 | 733190106R00 | Tlaková zkouška potrubí DN 32 | m | 603 |  | 0 |  | 0 |  | 0 | 21 | 0 | 0 | 0 | 0 | 0 |  | Vlastní | Indiv | 0.018 | 10.85 |  | Práce | Běžná |  |  |  | POL1_0
52 | 998733101R00 | Přesun hmot pro rozvody potrubí, výšky do 6 m | t | 0.95353 |  | 0 |  | 0 |  | 0 | 21 | 0 | 0 | 0 | 0 | 0 |  | Vlastní | Indiv | 3.563 | 3.4 |  | Práce | Běžná |  |  |  | POL1_7
Díl: | 734 | Armatury |  |  |  | 0 |  | 0 |  | 0 |  | 0 |  | 0.04 |  | 0 |  |  |  |  | 19.56 | [6 empty] | DIL
53 | 734215133R00 | Ventil odvzdušňovací automat. DN 15 | kus | 10 |  | 0 |  | 0 |  | 0 | 21 | 0 | 0.0001 | 0 | 0 | 0 |  | Vlastní | Indiv | 0.062 | 0.62 |  | Práce | Běžná |  |  |  | POL1_0
54 | 734235121R00 | Kohout kulový,2xvnitřní záv. DN 15 | kus | 4 |  | 0 |  | 0 |  | 0 | 21 | 0 | 0.00018 | 0 | 0 | 0 |  | Vlastní | Indiv | 0.165 | 0.66 |  | Práce | Běžná |  |  |  | POL1_0
55 | 734235123R00 | Kohout kulový,2xvnitřní záv. DN 25 | kus | 6 |  | 0 |  | 0 |  | 0 | 21 | 0 | 0.00048 | 0 | 0 | 0 |  | Vlastní | Indiv | 0.227 | 1.36 |  | Práce | Běžná |  |  |  | POL1_0
56 | 734235124R00 | Kohout kulový,2xvnitřní záv. DN 32 | kus | 9 |  | 0 |  | 0 |  | 0 | 21 | 0 | 0.00068 | 0.01 | 0 | 0 |  | Vlastní | Indiv | 0.269 | 2.42 |  | Práce | Běžná |  |  |  | POL1_0
57 | 734235132R00 | Kohout kulový s vypouštěním, DN 20 | kus | 2 |  | 0 |  | 0 |  | 0 | 21 | 0 | 0.00039 | 0 | 0 | 0 |  | Vlastní | Indiv | 0.207 | 0.41 |  | Práce | Běžná |  |  |  | POL1_0
58 | 734235133R00 | Kohout kulový s vypouštěním, DN 25 | kus | 2 |  | 0 |  | 0 |  | 0 | 21 | 0 | 0.00057 | 0 | 0 | 0 |  | Vlastní | Indiv | 0.227 | 0.45 |  | Práce | Běžná |  |  |  | POL1_0
59 | 734293273R00 | Kohout kulový s filtrem DN 25 | kus | 5 |  | 0 |  | 0 |  | 0 | 21 | 0 | 0.00116 | 0.01 | 0 | 0 |  | Vlastní | Indiv | 0.227 | 1.14 |  | Práce | Běžná |  |  |  | POL1_0
60 | 734293271R00 | Kohout kulový s filtrem DN 15 | kus | 4 |  | 0 |  | 0 |  | 0 | 21 | 0 | 0.00078 | 0 | 0 | 0 |  | Vlastní | Indiv | 0.165 | 0.66 |  | Práce | Běžná |  |  |  | POL1_0
61 | 734245123R00 | Ventil zpětný,2xvnitřní závit DN 25 | kus | 3 |  | 0 |  | 0 |  | 0 | 21 | 0 | 0.00027 | 0 | 0 | 0 |  | Vlastní | Indiv | 0.227 | 0.68 |  | Práce | Běžná |  |  |  | POL1_0
62 | 734295214R00 | Filtr, vnitřní-vnitřní z. DN 32 | kus | 1 |  | 0 |  | 0 |  | 0 | 21 | 0 | 0.00056 | 0 | 0 | 0 |  | Vlastní | Indiv | 0.269 | 0.27 |  | Práce | Běžná |  |  |  | POL1_0
63 | 734255112R00 | Ventil pojistný, DN 15 x 3,0 bar | kus | 4 |  | 0 |  | 0 |  | 0 | 21 | 0 | 0.00021 | 0 | 0 | 0 |  | Vlastní | Indiv | 0.165 | 0.66 |  | Práce | Běžná |  |  |  | POL1_0
64 | 734266426R00 | Šroubení uz.dvoutr.s vyp.rohov. DN15 | kus | 21 |  | 0 |  | 0 |  | 0 | 21 | 0 | 0.00045 | 0.01 | 0 | 0 |  | Vlastní | Indiv | 0.164 | 3.44 |  | Práce | Běžná |  |  |  | POL1_0
65 | 734266446R00 | Šroubení dvoutr.rohov.termo. DN15 | kus | 7 |  | 0 |  | 0 |  | 0 | 21 | 0 | 0.00045 | 0 | 0 | 0 |  | Vlastní | Indiv | 0.164 | 1.15 |  | Práce | Běžná |  |  |  | POL1_0
66 | 734266772R00 | Šroubení svěrné na měď 15x1 mm - EK | kus | 56 |  | 0 |  | 0 |  | 0 | 21 | 0 | 0.00015 | 0.01 | 0 | 0 |  | Vlastní | Indiv | 0.065 | 3.64 |  | Práce | Běžná |  |  |  | POL1_0
67 | 734267313R00 | Šroubení topenářské, přímé, V-4300 DN 20 | kus | 2 |  | 0 |  | 0 |  | 0 | 21 | 0 | 0.00018 | 0 | 0 | 0 |  | Vlastní | Indiv | 0.093 | 0.19 |  | Práce | Běžná |  |  |  | POL1_0
68 | 734267314R00 | Šroubení topenářské, přímé, V-4300 DN 25 | kus | 4 |  | 0 |  | 0 |  | 0 | 21 | 0 | 0.00031 | 0 | 0 | 0 |  | Vlastní | Indiv | 0.103 | 0.41 |  | Práce | Běžná |  |  |  | POL1_0
69 | 734267315R00 | Šroubení topenářské, přímé, V-4300 DN 32 | kus | 6 |  | 0 |  | 0 |  | 0 | 21 | 0 | 0.0005 | 0 | 0 | 0 |  | Vlastní | Indiv | 0.124 | 0.74 |  | Práce | Běžná |  |  |  | POL1_0
70 | 734223821R00 | Tlakově nezávislý seřizovací a regulační ventil DN, 10 | kus | 4 |  | 0 |  | 0 |  | 0 | 21 | 0 | 0.00065 | 0 | 0 | 0 |  | Vlastní | Indiv | 0.165 | 0.66 |  | Práce | Běžná |  |  |  | POL1_0
71 | 38842011R | Termomanometr 120 A, do 6 barů | kus | 2 |  | 0 |  | 0 |  | 0 | 21 | 0 | 0.0003 | 0 | 0 | 0 |  | Vlastní | Indiv | 0 | 0 |  | Specifikace | Běžná |  |  |  | POL3_0
Díl: | 735 | Otopná tělesa |  |  |  | 0 |  | 0 |  | 0 |  | 0 |  | 1 |  | 0 |  |  |  |  | 30.04 | [6 empty] | DIL
72 | 735157260R00 | Otopné těleso panelové s vest ventilem 11, v. 600 mm, dl. 400 mm | kus | 3 |  | 0 |  | 0 |  | 0 | 21 | 0 | 0.00864 | 0.03 | 0 | 0 |  | Vlastní | Indiv | 0.848 | 2.54 |  | Práce | Běžná |  |  |  | POL1_0
73 | 735157582R00 | Otopné těleso panelové s vest ventilem 21, v. 900 mm, dl. 600 mm | kus | 1 |  | 0 |  | 0 |  | 0 | 21 | 0 | 0.0282 | 0.03 | 0 | 0 |  | Vlastní | Indiv | 0.951 | 0.95 |  | Práce | Běžná |  |  |  | POL1_0
74 | 735157583R00 | Otopné těleso panelové s vest ventilem 21, v. 900 mm, dl. 700 mm | kus | 2 |  | 0 |  | 0 |  | 0 | 21 | 0 | 0.0329 | 0.07 | 0 | 0 |  | Vlastní | Indiv | 0.951 | 1.9 |  | Práce | Běžná |  |  |  | POL1_0
75 | 735157669R00 | Otopné těleso panelové s vest ventilem 22, v. 600 mm, dl. 1400 mm | kus | 2 |  | 0 |  | 0 |  | 0 | 21 | 0 | 0.05082 | 0.1 | 0 | 0 |  | Vlastní | Indiv | 1.008 | 2.02 |  | Práce | Běžná |  |  |  | POL1_0
76 | 735157681R00 | Otopné těleso panelové s vest ventilem 22, v. 900 mm, dl. 500 mm | kus | 1 |  | 0 |  | 0 |  | 0 | 21 | 0 | 0.02815 | 0.03 | 0 | 0 |  | Vlastní | Indiv | 0.928 | 0.93 |  | Práce | Běžná |  |  |  | POL1_0
77 | 735157682R00 | Otopné těleso panelové s vest ventilem 22, v. 900 mm, dl. 600 mm | kus | 1 |  | 0 |  | 0 |  | 0 | 21 | 0 | 0.03378 | 0.03 | 0 | 0 |  | Vlastní | Indiv | 0.951 | 0.95 |  | Práce | Běžná |  |  |  | POL1_0
78 | 735157683R00 | Otopné těleso panelové s vest ventilem 22, v. 900 mm, dl. 700 mm | kus | 3 |  | 0 |  | 0 |  | 0 | 21 | 0 | 0.03941 | 0.12 | 0 | 0 |  | Vlastní | Indiv | 0.951 | 2.85 |  | Práce | Běžná |  |  |  | POL1_0
79 | 735157685R00 | Otopné těleso panelové s vest ventilem 22, v. 900 mm, dl. 900 mm | kus | 2 |  | 0 |  | 0 |  | 0 | 21 | 0 | 0.05067 | 0.1 | 0 | 0 |  | Vlastní | Indiv | 0.975 | 1.95 |  | Práce | Běžná |  |  |  | POL1_0
80 | 735157688R00 | Otopné těleso panelové s vest ventilem 22, v. 900 mm, dl. 1200 mm | kus | 2 |  | 0 |  | 0 |  | 0 | 21 | 0 | 0.06756 | 0.14 | 0 | 0 |  | Vlastní | Indiv | 1.012 | 2.02 |  | Práce | Běžná |  |  |  | POL1_0
81 | 735157766R00 | Otopné těleso panelové s vest ventilem 33, v. 600 mm, dl. 1000 mm | kus | 2 |  | 0 |  | 0 |  | 0 | 21 | 0 | 0.0551 | 0.11 | 0 | 0 |  | Vlastní | Indiv | 1.049 | 2.1 |  | Práce | Běžná |  |  |  | POL1_0
82 | 735157769R00 | Otopné těleso panelové s vest ventilem 33, v. 600 mm, dl. 1400 mm | kus | 1 |  | 0 |  | 0 |  | 0 | 21 | 0 | 0.07714 | 0.08 | 0 | 0 |  | Vlastní | Indiv | 1.188 | 1.19 |  | Práce | Běžná |  |  |  | POL1_0
83 | 735157784R00 | Otopné těleso panelové s vest ventilem 33, v. 900 mm, dl. 800 mm | kus | 1 |  | 0 |  | 0 |  | 0 | 21 | 0 | 0.06745 | 0.07 | 0 | 0 |  | Vlastní | Indiv | 1.082 | 1.08 |  | Práce | Běžná |  |  |  | POL1_0
84 | 735171123R00 | Těleso trubkové rovné středové, v. 700 mm, dl. 750 mm | kus | 2 |  | 0 |  | 0 |  | 0 | 21 | 0 | 0.0072 | 0.01 | 0 | 0 |  | Vlastní | Indiv | 0.868 | 1.74 |  | Práce | Běžná |  |  |  | POL1_0
85 | 735171124R00 | Těleso trubkové rovné středové, v. 900 mm, dl. 450 mm | kus | 1 |  | 0 |  | 0 |  | 0 | 21 | 0 | 0.0066 | 0.01 | 0 | 0 |  | Vlastní | Indiv | 0.878 | 0.88 |  | Práce | Běžná |  |  |  | POL1_0
86 | 735171127R00 | Těleso trubkové rovné středové, v. 1220 mm, dl. 450 mm | kus | 1 |  | 0 |  | 0 |  | 0 | 21 | 0 | 0.0089 | 0.01 | 0 | 0 |  | Vlastní | Indiv | 0.903 | 0.9 |  | Práce | Běžná |  |  |  | POL1_0
87 | 735171135R00 | Těleso trubkové rovné středové, v. 1820 mm, dl. 750 mm | kus | 3 |  | 0 |  | 0 |  | 0 | 21 | 0 | 0.0198 | 0.06 | 0 | 0 |  | Vlastní | Indiv | 1.008 | 3.02 |  | Práce | Běžná |  |  |  | POL1_0
88 | 998735101R00 | Přesun hmot pro otopná tělesa, výšky do 6 m | t | 0.98227 |  | 0 |  | 0 |  | 0 | 21 | 0 | 0 | 0 | 0 | 0 |  | Vlastní | Indiv | 3.075 | 3.02 |  | Práce | Běžná |  |  |  | POL1_7
Díl: | 736 | Podlahove vytapeni |  |  |  | 0 |  | 0 |  | 0 |  | 0 |  | 0.17 |  | 0 |  |  |  |  | 37.77 | [6 empty] | DIL
89 | 736322213R00 | Vodicí lišta 16/17/20 | m2 | 120 |  | 0 |  | 0 |  | 0 | 21 | 0 | 0.00056 | 0.07 | 0 | 0 |  | Vlastní | Indiv | 0.0964 | 11.57 |  | Práce | Běžná |  |  |  | POL1_0
90 | 736322911R00 | Dilatační pás | m | 15 |  | 0 |  | 0 |  | 0 | 21 | 0 | 0.00016 | 0 | 0 | 0 |  | Vlastní | Indiv | 0.084 | 1.26 |  | Práce | Běžná |  |  |  | POL1_0
91 | 736323215RT3 | Potrubí PE-Xa D 17x2 mm, do lišty, rozteč 100 mm | m2 | 10 |  | 0 |  | 0 |  | 0 | 21 | 0 | 0.00102 | 0.01 | 0 | 0 |  | Vlastní | Indiv | 0.273 | 2.73 |  | Práce | Běžná |  |  |  | POL1_0
92 | 736323217RU2 | Potrubí PE-Xa, D 20x2 mm, do lišty, rozteč 300 mm | m2 | 110 |  | 0 |  | 0 |  | 0 | 21 | 0 | 0.00044 | 0.05 | 0 | 0 |  | Vlastní | Indiv | 0.064 | 7.04 |  | Práce | Běžná |  |  |  | POL1_0
93 | 736323912R00 | Ochranná trubka PE pro trubku 17 x 2,0 mm | m | 35 |  | 0 |  | 0 |  | 0 | 21 | 0 | 8e-05 | 0 | 0 | 0 |  | Vlastní | Indiv | 0.034 | 1.19 |  | Práce | Běžná |  |  |  | POL1_0
94 | 736326305R00 | Sestava rozdělovač/sběrač, šesticestný, bez skříně | kus | 1 |  | 0 |  | 0 |  | 0 | 21 | 0 | 0.00375 | 0 | 0 | 0 |  | Vlastní | Indiv | 0.56 | 0.56 |  | Práce | Běžná |  |  |  | POL1_0
95 | 736326823R00 | Skříň rozdělovače pod omítku | kus | 1 |  | 0 |  | 0 |  | 0 | 21 | 0 | 0.016 | 0.02 | 0 | 0 |  | Vlastní | Indiv | 0.626 | 0.63 |  | Práce | Běžná |  |  |  | POL1_0
96 | 736326913R00 | Šroubení svěrné pro PE-Xa 17x2,0 mm | kus | 12 |  | 0 |  | 0 |  | 0 | 21 | 0 | 7e-05 | 0 | 0 | 0 |  | Vlastní | Indiv | 0.07 | 0.84 |  | Práce | Běžná |  |  |  | POL1_0
97 | 736322911R00 | Dilatační pás okrajový | m | 135 |  | 0 |  | 0 |  | 0 | 21 | 0 | 0.00016 | 0.02 | 0 | 0 |  | Vlastní | Indiv | 0.084 | 11.34 |  | R-položka | Běžná |  |  |  | POL12_1
98 | 998736101R00 | Přesun hmot pro podlahové vytápění, výšky do 6 m | t | 0.17319 |  | 0 |  | 0 |  | 0 | 21 | 0 | 0 | 0 | 0 | 0 |  | Vlastní | Indiv | 3.55 | 0.61 |  | Práce | Běžná |  |  |  | POL1_7
Díl: | M22 | Montáž sdělovací a zabezp.tech |  |  |  | 0 |  | 0 |  | 0 |  | 0 |  | 0.01 |  | 0 |  |  |  |  | 90.25 | [6 empty] | DIL
99 | 222612111R00 | Regulační systém tepelného čerpadla, 3 topné okruhy, 2 zdroje, TV | DB | 1 |  | 0 |  | 0 |  | 0 | 21 | 0 | 0 | 0 | 0 | 0 |  | Vlastní | Indiv | 0.77 | 0.77 |  | Práce | Běžná |  |  |  | POL1_0
100 | 222612111R00 | Regulační systém tepelného čerpadla, - rozšiřující modul | DB | 1 |  | 0 |  | 0 |  | 0 | 21 | 0 | 0 | 0 | 0 | 0 |  | Vlastní | Indiv | 0.77 | 0.77 |  | R-položka | Běžná |  |  |  | POL12_1
101 | 222281204R00 | Kabely pro napojení regulačního systému ve, strojovně vedené v liště | m | 100 |  | 0 |  | 0 |  | 0 | 21 | 0 | 0 | 0 | 0 | 0 |  | Vlastní | Indiv | 0.30333 | 30.33 |  | Práce | Běžná |  |  |  | POL1_0
102 | 222611451R00 | Montáž zařízení | hod | 25 |  | 0 |  | 0 |  | 0 | 21 | 0 | 0 | 0 | 0 | 0 |  | Vlastní | Indiv | 1 | 25 |  | Práce | Běžná |  |  |  | POL1_0
103 | 220110568R00 | Rozvaděč pro tepelné čerpadlo, jističe, stykače,... | kus | 1 |  | 0 |  | 0 |  | 0 | 21 | 0 | 0.01352 | 0.01 | 0 | 0 |  | Vlastní | Indiv | 17.378 | 17.38 |  | Práce | Běžná |  |  |  | POL1_0
104 | 222619131R00 | Topná zkouška (72 hod), protokol o uskutečnění TZ, grafy | kus | 1 |  | 0 |  | 0 |  | 0 | 21 | 0 | 0 | 0 | 0 | 0 |  | Vlastní | Indiv | 16 | 16 |  | Práce | Běžná |  |  |  | POL1_0
[26 empty] | 12 | 21 | DPH
| Celkem |  |  |  |  | 0 | [19 empty] | 0 | 0 | SUM
END
Note on S6: Jedná se o informaci, zda se jedná o položku, která je do rozpočtu zadána z cenové soustavy RTS, nebo vlastní.
Note on T6: Jedná se o název CÚ, která je zadána u položky rozpočtu

## D1-01 D1-01-7 Pol
Položkový soupis prací a dodávek | [27 empty] | #TypZaznamu#
S: | 2025/028 | Výstavba nové výjezdové základny ZZS PAK v České Třebové | [25 empty] | STA
O: | D1-01 | Výjezdová základna | [22 empty] | STA |  |  | OBJ
R: | D1-01-7 | Vzduchotechnika | [25 empty] | ROZ
P.č. | Číslo položky | Název položky | MJ | Množství | Cena / MJ | Celkem | Dodávka | Dodávka celk. | Montáž | Montáž celk. | DPH | Cena s DPH | Hmotnost / MJ | Hmotnost celk.(t) | Dem. hmotnost / MJ | Dem. hmotnost celk.(t) | Ceník | Cen. soustava / platnost | Cenová úroveň | Nhod / MJ | Nhod celk. | Dodavatel | Typ položky | Stav položky
Díl: | _1 | Dodávka |  |  |  | 0 |  | 0 |  | 0 |  | 0 |  | 0 |  | 0 |  |  |  |  | 0 | [6 empty] | DIL
1 | VJ1 | Větrací jednotka pobytové části v parapetním vnitřním provedení o rozměrech 1920x1100x384 mm, jednotka na podstavných nohách výšky 170 mm, hmotnost jednotky 134 kg, jednotka o vzduchovém výkonu | ks | 1 |  | 0 |  | 0 |  | 0 | 21 | 0 | 0 | 0 | 0 | 0 |  | Vlastní | Indiv | 0 | 0 |  | Specifikace | Běžná |  |  |  | POL3_0
|  | 905 m3/h, na odtahu osazena filtrace M5(ePM10 50%), na přívodu osazena filtrace F7(ePM1 55%), jednotka osazena plastovým protiproudým rekuperátorem o tepelné účinnosti 78% s automatickým by-passem, EC ventilátory na přívodu a odvodu o celkovém příkonu 0,77 kW, jednotka vybavena odběrem tlaku z dýzy ventilátoru pro změření průtoku, SFPint 1 205 Ws/m3, vodní ohřívač 2-řadý o výkonu 1,25 kW při teplotním spádu 40/30°C vč. třícestného směšovacího uzle, zkrat dodávkou ÚT, na hrdlech e1 a i1 osazeny uzavírací klapky, jednotka napojena na potrubí přes pružné manžety, konstrukce jednotky bezrámová sendvičová z PIR izolace tl. 30 mm o součiniteli tepelné vodivosti 0,024 W/mk, venkovní plech lakovaný tl. 0,75 mm, vnitřní plech pozinkovaný 0,75 mm, jednotka dodána vč. MaR, ovladač dle požadavků provozovatele, rozvodnice MaR umístěna na jednotce, regulace jednotka dodána vč. Webserveru pro vzdálený přístup, jednotka řízena na konstatní tlak | [25 empty] | POP | 905 m3/h, na odtahu osazena filtrace M5(ePM10 50%), na přívodu osazena filtrace F7(ePM1 55%), jednotka osazena plastovým protiproudým rekuperátorem o tepelné účinnosti 78% s automatickým by-passem, EC ventilátory na přívodu a odvodu o celkovém příkonu 0,77 kW, jednotka vybavena odběrem tlaku z dýzy ventilátoru pro změření průtoku, SFPint 1 205 Ws/m3, vodní ohřívač 2-řadý o výkonu 1,25 kW při teplotním spádu 40/30°C vč. třícestného směšovacího uzle, zkrat dodávkou ÚT, na hrdlech e1 a i1 osazeny uzavírací klapky, jednotka napojena na potrubí přes pružné manžety, konstrukce jednotky bezrámová sendvičová z PIR izolace tl. 30 mm o součiniteli tepelné vodivosti 0,024 W/mk, venkovní plech lakovaný tl. 0,75 mm, vnitřní plech pozinkovaný 0,75 mm, jednotka dodána vč. MaR, ovladač dle požadavků provozovatele, rozvodnice MaR umístěna na jednotce, regulace jednotka dodána vč. Webserveru pro vzdálený přístup, jednotka řízena na konstatní tlak
2 | VJ2 | Větrací jednotka zázemí garáží v parapetním vnitřním provedení o rozměrech 1600x765x384 mm, jednotka na podstavných nohách výšky 170 mm, hmotnost jednotky 111 kg, jednotka o vzduchovém výkonu 500 | ks | 1 |  | 0 |  | 0 |  | 0 | 21 | 0 | 0 | 0 | 0 | 0 |  | Vlastní | Indiv | 0 | 0 |  | Specifikace | Běžná |  |  |  | POL3_0
|  | m3/h, na odtahu osazena filtrace M5(ePM10 50%), na přívodu osazena filtrace F7(ePM1 55%), jednotka osazena plastovým protiproudým rekuperátorem o tepelné účinnosti 79% s automatickým by-passem, EC ventilátory na přívodu a odvodu o celkovém příkonu 0,34 kW, jednotka vybavena odběrem tlaku z dýzy ventilátoru pro změření průtoku, SFPint 761 Ws/m3, vodní ohřívač 2-řadý o výkonu 0,66 kW při teplotním spádu 40/30°C vč. třícestného směšovacího uzle, zkrat dodávkou ÚT, na hrdlech e1 a i1 osazeny uzavírací klapky, jednotka napojena na potrubí přes pružné manžety, konstrukce jednotky bezrámová sendvičová z PIR izolace tl. 30 mm o součiniteli tepelné vodivosti 0,024 W/mk, venkovní plech lakovaný tl. 0,75 mm, vnitřní plech pozinkovaný 0,75 mm, jednotka dodána vč. MaR, ovladač dle požadavků provozovatele, rozvodnice MaR umístěna na jednotce, regulace jednotka dodána vč. Webserveru pro vzdálený přístup, jednotka řízena na konstatní průtok | [25 empty] | POP | m3/h, na odtahu osazena filtrace M5(ePM10 50%), na přívodu osazena filtrace F7(ePM1 55%), jednotka osazena plastovým protiproudým rekuperátorem o tepelné účinnosti 79% s automatickým by-passem, EC ventilátory na přívodu a odvodu o celkovém příkonu 0,34 kW, jednotka vybavena odběrem tlaku z dýzy ventilátoru pro změření průtoku, SFPint 761 Ws/m3, vodní ohřívač 2-řadý o výkonu 0,66 kW při teplotním spádu 40/30°C vč. třícestného směšovacího uzle, zkrat dodávkou ÚT, na hrdlech e1 a i1 osazeny uzavírací klapky, jednotka napojena na potrubí přes pružné manžety, konstrukce jednotky bezrámová sendvičová z PIR izolace tl. 30 mm o součiniteli tepelné vodivosti 0,024 W/mk, venkovní plech lakovaný tl. 0,75 mm, vnitřní plech pozinkovaný 0,75 mm, jednotka dodána vč. MaR, ovladač dle požadavků provozovatele, rozvodnice MaR umístěna na jednotce, regulace jednotka dodána vč. Webserveru pro vzdálený přístup, jednotka řízena na konstatní průtok
3 | VJ3 | Větrací jednotka hlavní garáže v ležatém venkovním provedení o rozměrech 1600x2560x615 mm, jednotka na zatepleném podstavném rámu výšky 500 mm, hmotnost jednotky 430 kg, jednotka o vzduchovém výkonu | ks | 1 |  | 0 |  | 0 |  | 0 | 21 | 0 | 0 | 0 | 0 | 0 |  | Vlastní | Indiv | 0 | 0 |  | Specifikace | Běžná |  |  |  | POL3_0
|  | 1200 m3/h, na odtahu osazena filtrace M5(ePM10 50%), na přívodu osazena filtrace F7(ePM1 55%), jednotka osazena plastovým protiproudým rekuperátorem o tepelné účinnosti 86% s automatickým by-passem, cirkulační klapkou, 4-řadým chladičem přímým výparem pro chlazení a dohřev o výkonu 8 kW, přímý výpar vybaven funkcí tepelného čerpadla do nárazový dohřev, EC ventilátory na přívodu a odvodu o celkovém příkonu 1,56 kW, jednotka vybavena odběrem tlaku z dýzy ventilátoru pro změření průtoku, SFPint 551 Ws/m3, vodní ohřívač 5-řadý o výkonu 0,65 kW při teplotním spádu 40/30°C vč. třícestného směšovacího uzle, zkrat dodávkou ÚT, na hrdlech e1 a i1 osazeny uzavírací klapky, jednotka napojena na potrubí přes pružné manžety, konstrukce jednotky bezrámová sendvičová z PIR izolace tl. 30 mm o součiniteli tepelné vodivosti 0,024 W/mk, venkovní plech lakovaný tl. 0,75 mm, vnitřní plech pozinkovaný 0,75 mm, jednotka dodána vč. MaR, ovladač dle požadavků provozovatele, rozvodnice MaR umístěna na jednotce, regulace jednotka dodána vč. Webserveru pro vzdálený přístup, jednotka řízena na konstatní průtok | [25 empty] | POP | 1200 m3/h, na odtahu osazena filtrace M5(ePM10 50%), na přívodu osazena filtrace F7(ePM1 55%), jednotka osazena plastovým protiproudým rekuperátorem o tepelné účinnosti 86% s automatickým by-passem, cirkulační klapkou, 4-řadým chladičem přímým výparem pro chlazení a dohřev o výkonu 8 kW, přímý výpar vybaven funkcí tepelného čerpadla do nárazový dohřev, EC ventilátory na přívodu a odvodu o celkovém příkonu 1,56 kW, jednotka vybavena odběrem tlaku z dýzy ventilátoru pro změření průtoku, SFPint 551 Ws/m3, vodní ohřívač 5-řadý o výkonu 0,65 kW při teplotním spádu 40/30°C vč. třícestného směšovacího uzle, zkrat dodávkou ÚT, na hrdlech e1 a i1 osazeny uzavírací klapky, jednotka napojena na potrubí přes pružné manžety, konstrukce jednotky bezrámová sendvičová z PIR izolace tl. 30 mm o součiniteli tepelné vodivosti 0,024 W/mk, venkovní plech lakovaný tl. 0,75 mm, vnitřní plech pozinkovaný 0,75 mm, jednotka dodána vč. MaR, ovladač dle požadavků provozovatele, rozvodnice MaR umístěna na jednotce, regulace jednotka dodána vč. Webserveru pro vzdálený přístup, jednotka řízena na konstatní průtok
4 | VJ4 | Větrací jednotka garáže pro speciální vůz v ležatém venkovním provedení o rozměrech 1600x2560x615 mm , jednotka na zatepleném podstavném rámu výšky 500 mm, hmotnost jednotky 430 kg, jednotka o | ks | 1 |  | 0 |  | 0 |  | 0 | 21 | 0 | 0 | 0 | 0 | 0 |  | Vlastní | Indiv | 0 | 0 |  | Specifikace | Běžná |  |  |  | POL3_0
|  | vzduchovém výkonu 1200 m3/h, na odtahu osazena filtrace M5(ePM10 50%), na přívodu osazena filtrace F7(ePM1 55%), jednotka osazena plastovým protiproudým rekuperátorem o tepelné účinnosti 86% s automatickým by-passem, cirkulační klapkou, 4-řadým chladičem přímým výparem pro chlazení a dohřev o výkonu 8 kW, přímý výpar vybaven funkcí tepelného čerpadla do nárazový dohřev, EC ventilátory na přívodu a odvodu o celkovém příkonu 1,56 kW, jednotka vybavena odběrem tlaku z dýzy ventilátoru pro změření průtoku, SFPint 551 Ws/m3, vodní ohřívač 5-řadý o výkonu 0,65 kW při teplotním spádu 40/30°C vč. třícestného směšovacího uzle, zkrat dodávkou ÚT, na hrdlech e1 a i1 osazeny uzavírací klapky, jednotka napojena na potrubí přes pružné manžety, konstrukce jednotky bezrámová sendvičová z PIR izolace tl. 30 mm o součiniteli tepelné vodivosti 0,024 W/mk, venkovní plech lakovaný tl. 0,75 mm, vnitřní plech pozinkovaný 0,75 mm, jednotka dodána vč. MaR, ovladač dle požadavků provozovatele, rozvodnice MaR umístěna na jednotce, regulace jednotka dodána vč. Webserveru pro vzdálený přístup, jednotka řízena na konstatní průtok | [25 empty] | POP | vzduchovém výkonu 1200 m3/h, na odtahu osazena filtrace M5(ePM10 50%), na přívodu osazena filtrace F7(ePM1 55%), jednotka osazena plastovým protiproudým rekuperátorem o tepelné účinnosti 86% s automatickým by-passem, cirkulační klapkou, 4-řadým chladičem přímým výparem pro chlazení a dohřev o výkonu 8 kW, přímý výpar vybaven funkcí tepelného čerpadla do nárazový dohřev, EC ventilátory na přívodu a odvodu o celkovém příkonu 1,56 kW, jednotka vybavena odběrem tlaku z dýzy ventilátoru pro změření průtoku, SFPint 551 Ws/m3, vodní ohřívač 5-řadý o výkonu 0,65 kW při teplotním spádu 40/30°C vč. třícestného směšovacího uzle, zkrat dodávkou ÚT, na hrdlech e1 a i1 osazeny uzavírací klapky, jednotka napojena na potrubí přes pružné manžety, konstrukce jednotky bezrámová sendvičová z PIR izolace tl. 30 mm o součiniteli tepelné vodivosti 0,024 W/mk, venkovní plech lakovaný tl. 0,75 mm, vnitřní plech pozinkovaný 0,75 mm, jednotka dodána vč. MaR, ovladač dle požadavků provozovatele, rozvodnice MaR umístěna na jednotce, regulace jednotka dodána vč. Webserveru pro vzdálený přístup, jednotka řízena na konstatní průtok
5 | CHLe1 | Venkovní chladící jednotka split systému umístěná na střeše na systémové ocelové konstrukci kotvené do betonových dlaždic, jednotka o akustickém tlaku 48 dB(A) v 1 m, rozměry jednotky 550x780x290 mm | ks | 1 |  | 0 |  | 0 |  | 0 | 21 | 0 | 0 | 0 | 0 | 0 |  | Vlastní | Indiv | 0 | 0 |  | Specifikace | Běžná |  |  |  | POL3_0
|  | a hmotnost 30 kg, jmenovitý cladící výkon jednotky 3,5 kW, příkon jednotky 1,12 kW 230V, EER 3,89, jednotka vybavena kompresorem se 100% invertorovou regulací, použité chladivo R32 | [25 empty] | POP | a hmotnost 30 kg, jmenovitý cladící výkon jednotky 3,5 kW, příkon jednotky 1,12 kW 230V, EER 3,89, jednotka vybavena kompresorem se 100% invertorovou regulací, použité chladivo R32
6 | CHLe2 | Venkovní chladící jednotka split systému umístěná na střeše na systémové ocelové konstrukci kotvené do betonových dlaždic, jednotka o akustickém tlaku 44 dB(A) v 1 m, rozměry jednotky 550x780x290 mm | ks | 1 |  | 0 |  | 0 |  | 0 | 21 | 0 | 0 | 0 | 0 | 0 |  | Vlastní | Indiv | 0 | 0 |  | Specifikace | Běžná |  |  |  | POL3_0
|  | a hmotnost 26 kg, jmenovitý cladící výkon jednotky 2 kW, příkon jednotky 0,67 kW 230V, EER 5,13, jednotka vybavena kompresorem se 100% invertorovou regulací, použité chladivo R32 | [25 empty] | POP | a hmotnost 26 kg, jmenovitý cladící výkon jednotky 2 kW, příkon jednotky 0,67 kW 230V, EER 5,13, jednotka vybavena kompresorem se 100% invertorovou regulací, použité chladivo R32
7 | CHLe3 | Venkovní chladící jednotka přímého výparu umístěná na střeše na systémové ocelové konstrukci kotvené do betonových dlaždic, jednotka o akustickém výkonu 52 dB(A), rozměry jednotky 630x799x299 mm a | ks | 1 |  | 0 |  | 0 |  | 0 | 21 | 0 | 0 | 0 | 0 | 0 |  | Vlastní | Indiv | 0 | 0 |  | Specifikace | Běžná |  |  |  | POL3_0
|  | hmotnost 47 kg, jmenovitý výkon jednotky 8 kW, příkon jednotky 2,97 kW 230V, EER 3,35, jednotka vybavena kompresorem se 100% invertorovou regulací, jednotka dodána vč. DX-kitu 0-10V pro přímý výpar, použité chladivo R32 | [25 empty] | POP | hmotnost 47 kg, jmenovitý výkon jednotky 8 kW, příkon jednotky 2,97 kW 230V, EER 3,35, jednotka vybavena kompresorem se 100% invertorovou regulací, jednotka dodána vč. DX-kitu 0-10V pro přímý výpar, použité chladivo R32
8 | CHLe4 | Venkovní chladící jednotka přímého výparu umístěná na střeše na systémové ocelové konstrukci kotvené do betonových dlaždic, jednotka o akustickém výkonu 52 dB(A), rozměry jednotky 630x799x299 mm a | ks | 1 |  | 0 |  | 0 |  | 0 | 21 | 0 | 0 | 0 | 0 | 0 |  | Vlastní | Indiv | 0 | 0 |  | Specifikace | Běžná |  |  |  | POL3_0
|  | hmotnost 47 kg, jmenovitý výkon jednotky 8 kW, příkon jednotky 2,97 kW 230V, EER 3,35, jednotka vybavena kompresorem se 100% invertorovou regulací, jednotka dodána vč. DX-kitu 0-10V pro přímý výpar, použité chladivo R32 | [25 empty] | POP | hmotnost 47 kg, jmenovitý výkon jednotky 8 kW, příkon jednotky 2,97 kW 230V, EER 3,35, jednotka vybavena kompresorem se 100% invertorovou regulací, jednotka dodána vč. DX-kitu 0-10V pro přímý výpar, použité chladivo R32
9 | CHLi1 | Vnitřní nástěnná chladící jednotka split systému o výkonu 3,5 kW o rozměrech 293x800x226 mm, jednotka řízena IR ovladačem dodávaným s jednotkou | ks | 1 |  | 0 |  | 0 |  | 0 | 21 | 0 | 0 | 0 | 0 | 0 |  | Vlastní | Indiv | 0 | 0 |  | Práce | Běžná |  |  |  | POL1_1
10 | CHLi2 | Vnitřní nástěnná chladící jednotka split systému o výkonu 3,5 kW o rozměrech 293x800x226 mm, jednotka řízena IR ovladačem dodávaným s jednotkou | ks | 1 |  | 0 |  | 0 |  | 0 | 21 | 0 | 0 | 0 | 0 | 0 |  | Vlastní | Indiv | 0 | 0 |  | Práce | Běžná |  |  |  | POL1_1
11 | PV1 | Potrubní radiální ventilátor o výkonu 100 m3/h d100 mm s EC motorem, příkon 84 W 230 V | ks | 1 |  | 0 |  | 0 |  | 0 | 21 | 0 | 0 | 0 | 0 | 0 |  | Vlastní | Indiv | 0 | 0 |  | Specifikace | Běžná |  |  |  | POL3_0
12 | PV2 | Potrubní radiální ventilátor o výkonu 210 m3/h d125 mm s EC motorem, příkon 84 W 230 V | ks | 1 |  | 0 |  | 0 |  | 0 | 21 | 0 | 0 | 0 | 0 | 0 |  | Vlastní | Indiv | 0 | 0 |  | Specifikace | Běžná |  |  |  | POL3_0
13 | PV3 | Potrubní radiální ventilátor o výkonu 250 m3/h d160 mm s EC motorem, příkon 84 W 230 V | ks | 1 |  | 0 |  | 0 |  | 0 | 21 | 0 | 0 | 0 | 0 | 0 |  | Vlastní | Indiv | 0 | 0 |  | Specifikace | Běžná |  |  |  | POL3_0
14 | RV1 | Radiální ventilátor pro odsávaání výfukových zplodin umístěný na střeše objektu, ventilátor osazený na systémové konzole kotvené k betonové dlaždici, max. příkon ventilátoru 2,5 kW 3x400 V, | ks | 1 |  | 0 |  | 0 |  | 0 | 21 | 0 | 0 | 0 | 0 | 0 |  | Vlastní | Indiv | 0 | 0 |  | Specifikace | Běžná |  |  |  | POL3_0
|  | ventilátor součástí dodávky kolejnicového systému odsávaní zplodin, ventilátor spínán automaticky se startem vozidla pomocí tlakového spínače v potrubí, ventilátor dodán vč. regulace v samostatné skříňce rozvaděče | [25 empty] | POP | ventilátor součástí dodávky kolejnicového systému odsávaní zplodin, ventilátor spínán automaticky se startem vozidla pomocí tlakového spínače v potrubí, ventilátor dodán vč. regulace v samostatné skříňce rozvaděče
15 | KS | Kolejnicový systém pro odsávání výfukových zplodin z nákladních automobilů, kolejnicový systém kotvený do připravené šroubované konstrukce ze systémových profilu (součástí dodávky VZDT) pro | kpl | 1 |  | 0 |  | 0 |  | 0 | 21 | 0 | 0 | 0 | 0 | 0 |  | Vlastní | Indiv | 0 | 0 |  | Specifikace | Běžná |  |  |  | POL3_0
|  | variabililu přesunu pojezdové kolejnice dle konkrétně vybraného vozidla, základní preferencí provozovatele je systém umožňující automatické připojení a odpojení při výjezdu, tzn že automobil bude mít výfuk kolmo nahoru a dodán v úpravě pro provoz v tomto systému | [25 empty] | POP | variabililu přesunu pojezdové kolejnice dle konkrétně vybraného vozidla, základní preferencí provozovatele je systém umožňující automatické připojení a odpojení při výjezdu, tzn že automobil bude mít výfuk kolmo nahoru a dodán v úpravě pro provoz v tomto systému
16 | TH1 | Kruhový tlumič hluku d100 mm dl. 0,6 m, tlumič z pozinkovaného plechu s absorpční výplní z nehořlavého zvukoizolačního materiálu odděleného od proudícího média netkanou kašírovanou textílií a | ks | 1 |  | 0 |  | 0 |  | 0 | 21 | 0 | 0 | 0 | 0 | 0 |  | Vlastní | Indiv | 0 | 0 |  | Specifikace | Běžná |  |  |  | POL3_0
|  | perforovaným plechem | [25 empty] | POP
17 | TH2 | Kruhový tlumič hluku d125 mm dl. 0,6 m, tlumič z pozinkovaného plechu s absorpční výplní z nehořlavého zvukoizolačního materiálu odděleného od proudícího média netkanou kašírovanou textílií a | ks | 1 |  | 0 |  | 0 |  | 0 | 21 | 0 | 0 | 0 | 0 | 0 |  | Vlastní | Indiv | 0 | 0 |  | Specifikace | Běžná |  |  |  | POL3_0
|  | perforovaným plechem | [25 empty] | POP
18 | TH3 | Kruhový tlumič hluku d160 mm dl. 0,6 m, tlumič z pozinkovaného plechu s absorpční výplní z nehořlavého zvukoizolačního materiálu odděleného od proudícího média netkanou kašírovanou textílií a | ks | 1 |  | 0 |  | 0 |  | 0 | 21 | 0 | 0 | 0 | 0 | 0 |  | Vlastní | Indiv | 0 | 0 |  | Specifikace | Běžná |  |  |  | POL3_0
|  | perforovaným plechem | [25 empty] | POP
19 | TH4 | Kruhový tlumič hluku d200 mm dl. 0,9 m, tlumič z pozinkovaného plechu s absorpční výplní z nehořlavého zvukoizolačního materiálu odděleného od proudícího média netkanou kašírovanou textílií a | ks | 5 |  | 0 |  | 0 |  | 0 | 21 | 0 | 0 | 0 | 0 | 0 |  | Vlastní | Indiv | 0 | 0 |  | Specifikace | Běžná |  |  |  | POL3_0
|  | perforovaným plechem | [25 empty] | POP
20 | TH5 | Kruhový tlumič hluku d250 mm dl. 0,9 m, tlumič z pozinkovaného plechu s absorpční výplní z nehořlavého zvukoizolačního materiálu odděleného od proudícího média netkanou kašírovanou textílií a | ks | 5 |  | 0 |  | 0 |  | 0 | 21 | 0 | 0 | 0 | 0 | 0 |  | Vlastní | Indiv | 0 | 0 |  | Specifikace | Běžná |  |  |  | POL3_0
|  | perforovaným plechem | [25 empty] | POP
21 | TH6 | Kruhový tlumič hluku d315 mm dl. 0,9 m, tlumič z pozinkovaného plechu s absorpční výplní z nehořlavého zvukoizolačního materiálu odděleného od proudícího média netkanou kašírovanou textílií a | ks | 6 |  | 0 |  | 0 |  | 0 | 21 | 0 | 0 | 0 | 0 | 0 |  | Vlastní | Indiv | 0 | 0 |  | Specifikace | Běžná |  |  |  | POL3_0
|  | perforovaným plechem | [25 empty] | POP
22 | TH7 | Buňkový tlumič hluku 500x200 mm dl. 1 m a šířce buňky 200 mm, tlumič z pozinkovaného plechu s absorpční výplní z nehořlavého zvukoizolačního materiálu odděleného od proudícího média netkanou | ks | 2 |  | 0 |  | 0 |  | 0 | 21 | 0 | 0 | 0 | 0 | 0 |  | Vlastní | Indiv | 0 | 0 |  | Specifikace | Běžná |  |  |  | POL3_0
|  | kašírovanou textílií, tlumič osazen náběhy na obou koncích | [25 empty] | POP
23 | TH8 | Buňkový tlumič hluku 500x200 mm dl. 1,5 m a šířce buňky 200 mm, tlumič z pozinkovaného plechu s absorpční výplní z nehořlavého zvukoizolačního materiálu odděleného od proudícího média netkanou | ks | 2 |  | 0 |  | 0 |  | 0 | 21 | 0 | 0 | 0 | 0 | 0 |  | Vlastní | Indiv | 0 | 0 |  | Specifikace | Běžná |  |  |  | POL3_0
|  | kašírovanou textílií, tlumič osazen náběhy na obou koncích | [25 empty] | POP
24 | RP.100 | Regulátor variabilního průtoku vzduchu d100 mm pro velmi nízké rychlosti proudění 0,2-6 m/s, regulátor je kruhové konstrukce z pozinkované oceli, variabilní nastavení množství vzduchu uvnitř | ks | 2 |  | 0 |  | 0 |  | 0 | 21 | 0 | 0 | 0 | 0 | 0 |  | Vlastní | Indiv | 0 | 0 |  | Specifikace | Běžná |  |  |  | POL3_0
|  | regulátoru zajišťuje list klapky, který je spojený se servopohonem umístěným na vnější straně pláště regulátoru, gumové těsnění na listu klapky je při uzavření regulátoru zajišťuje třídu těsnosti 4 dle EN 1751, snímání diference tlaku je zajištěno na listu klapky, diferenční tlak je vyhodnocen na servopohonu, připojovací hrdlo regulátoru je opatřeno gumovým těsněním a zajišťuje třídu těsnosti pláště C dle EN 1751, regulátor bude nastaven v rozsahu uvedeným na výkrese, napájení 24V 3 W | [25 empty] | POP | regulátoru zajišťuje list klapky, který je spojený se servopohonem umístěným na vnější straně pláště regulátoru, gumové těsnění na listu klapky je při uzavření regulátoru zajišťuje třídu těsnosti 4 dle EN 1751, snímání diference tlaku je zajištěno na listu klapky, diferenční tlak je vyhodnocen na servopohonu, připojovací hrdlo regulátoru je opatřeno gumovým těsněním a zajišťuje třídu těsnosti pláště C dle EN 1751, regulátor bude nastaven v rozsahu uvedeným na výkrese, napájení 24V 3 W
25 | RP.125 | Regulátor variabilního průtoku vzduchu d125 mm pro velmi nízké rychlosti proudění 0,2-6 m/s, regulátor je kruhové konstrukce z pozinkované oceli, variabilní nastavení množství vzduchu uvnitř | ks | 8 |  | 0 |  | 0 |  | 0 | 21 | 0 | 0 | 0 | 0 | 0 |  | Vlastní | Indiv | 0 | 0 |  | Specifikace | Běžná |  |  |  | POL3_0
|  | regulátoru zajišťuje list klapky, který je spojený se servopohonem umístěným na vnější straně pláště regulátoru, gumové těsnění na listu klapky je při uzavření regulátoru zajišťuje třídu těsnosti 4 dle EN 1751, snímání diference tlaku je zajištěno na listu klapky, diferenční tlak je vyhodnocen na servopohonu, připojovací hrdlo regulátoru je opatřeno gumovým těsněním a zajišťuje třídu těsnosti pláště C dle EN 1751, regulátor bude nastaven v rozsahu uvedeným na výkrese, napájení 24V 3 W | [25 empty] | POP | regulátoru zajišťuje list klapky, který je spojený se servopohonem umístěným na vnější straně pláště regulátoru, gumové těsnění na listu klapky je při uzavření regulátoru zajišťuje třídu těsnosti 4 dle EN 1751, snímání diference tlaku je zajištěno na listu klapky, diferenční tlak je vyhodnocen na servopohonu, připojovací hrdlo regulátoru je opatřeno gumovým těsněním a zajišťuje třídu těsnosti pláště C dle EN 1751, regulátor bude nastaven v rozsahu uvedeným na výkrese, napájení 24V 3 W
26 | UK.160 | Uzavírací klapka d160 mm ovládaná servophonem 230 V otevírána s chodem ventilátoru | ks | 1 |  | 0 |  | 0 |  | 0 | 21 | 0 | 0 | 0 | 0 | 0 |  | Vlastní | Indiv | 0 | 0 |  | Specifikace | Běžná |  |  |  | POL3_0
27 | PK.200 | Požární klapka d200 mm o požární odolnosti EIS60, list klapky je z kalcium-silikátových bezazbestových desek a je uložen v ochranném rámu klapky, ochranný rám nebo plášť požární klapky se | ks | 2 |  | 0 |  | 0 |  | 0 | 21 | 0 | 0 | 0 | 0 | 0 |  | Vlastní | Indiv | 0 | 0 |  | Práce | Běžná |  |  |  | POL1_1
|  | skládá z dílků vyrobených z pozinkovaného ocelového plechu z konstrukční oceli, přírubový spoj společně s listem zabraňuje šíření požáru a prostupu tepla. Klapka je utěsněná pasivním těsněním (proti prostupu kouře) a aktivním protipožárním těsněním (proti prostupu kouře a tepla při požáru), na podnět přímého mechanického povelu umožní mechanismus samočinné uzavření listu klapky, po uzavření je list klapky zajištěn v uzavřené poloze proti zpětnému otevření, mechanicky se klapka spouští hlavně při kontrole funkce klapky, kdy je klapka spouštěna ručně, k tepelnému spuštění mechanismu impulsem dochází po dosažení, setrvání nebo překročení teploty prostředí 72°C s tolerancí ± 1,5°C po dobu 30 až 60 s, klapka v kompletně mechanickém provedení | [25 empty] | POP | skládá z dílků vyrobených z pozinkovaného ocelového plechu z konstrukční oceli, přírubový spoj společně s listem zabraňuje šíření požáru a prostupu tepla. Klapka je utěsněná pasivním těsněním (proti prostupu kouře) a aktivním protipožárním těsněním (proti prostupu kouře a tepla při požáru), na podnět přímého mechanického povelu umožní mechanismus samočinné uzavření listu klapky, po uzavření je list klapky zajištěn v uzavřené poloze proti zpětnému otevření, mechanicky se klapka spouští hlavně při kontrole funkce klapky, kdy je klapka spouštěna ručně, k tepelnému spuštění mechanismu impulsem dochází po dosažení, setrvání nebo překročení teploty prostředí 72°C s tolerancí ± 1,5°C po dobu 30 až 60 s, klapka v kompletně mechanickém provedení
28 | PK.250 | Požární klapka d250 mm o požární odolnosti EIS60, list klapky je z kalcium-silikátových bezazbestových desek a je uložen v ochranném rámu klapky, ochranný rám nebo plášť požární klapky se | ks | 2 |  | 0 |  | 0 |  | 0 | 21 | 0 | 0 | 0 | 0 | 0 |  | Vlastní | Indiv | 0 | 0 |  | Práce | Běžná |  |  |  | POL1_1
|  | skládá z dílků vyrobených z pozinkovaného ocelového plechu z konstrukční oceli, přírubový spoj společně s listem zabraňuje šíření požáru a prostupu tepla. Klapka je utěsněná pasivním těsněním (proti prostupu kouře) a aktivním protipožárním těsněním (proti prostupu kouře a tepla při požáru), na podnět přímého mechanického povelu umožní mechanismus samočinné uzavření listu klapky, po uzavření je list klapky zajištěn v uzavřené poloze proti zpětnému otevření, mechanicky se klapka spouští hlavně při kontrole funkce klapky, kdy je klapka spouštěna ručně, k tepelnému spuštění mechanismu impulsem dochází po dosažení, setrvání nebo překročení teploty prostředí 72°C s tolerancí ± 1,5°C po dobu 30 až 60 s, klapka v kompletně mechanickém provedení | [25 empty] | POP | skládá z dílků vyrobených z pozinkovaného ocelového plechu z konstrukční oceli, přírubový spoj společně s listem zabraňuje šíření požáru a prostupu tepla. Klapka je utěsněná pasivním těsněním (proti prostupu kouře) a aktivním protipožárním těsněním (proti prostupu kouře a tepla při požáru), na podnět přímého mechanického povelu umožní mechanismus samočinné uzavření listu klapky, po uzavření je list klapky zajištěn v uzavřené poloze proti zpětnému otevření, mechanicky se klapka spouští hlavně při kontrole funkce klapky, kdy je klapka spouštěna ručně, k tepelnému spuštění mechanismu impulsem dochází po dosažení, setrvání nebo překročení teploty prostředí 72°C s tolerancí ± 1,5°C po dobu 30 až 60 s, klapka v kompletně mechanickém provedení
29 | 001 | Ocelové pozinkované čtyřhranné potrubí spojované na příruby, přímé trouby a tvarovky | m2 | 22 |  | 0 |  | 0 |  | 0 | 21 | 0 | 0 | 0 | 0 | 0 |  | Vlastní | Indiv | 0 | 0 |  | Práce | Běžná |  |  |  | POL1_1
30 | 002 | Ocelové pozinkované kruhové spiro potrubí d100 mm, vč. 30% tvarovek | m | 48 |  | 0 |  | 0 |  | 0 | 21 | 0 | 0 | 0 | 0 | 0 |  | Vlastní | Indiv | 0 | 0 |  | Práce | Běžná |  |  |  | POL1_1
31 | 003 | Ocelové pozinkované kruhové spiro potrubí d125 mm, vč. 30% tvarovek | m | 88 |  | 0 |  | 0 |  | 0 | 21 | 0 | 0 | 0 | 0 | 0 |  | Vlastní | Indiv | 0 | 0 |  | Práce | Běžná |  |  |  | POL1_1
32 | 004 | Ocelové pozinkované kruhové spiro potrubí d160 mm, vč. 30% tvarovek | m | 26 |  | 0 |  | 0 |  | 0 | 21 | 0 | 0 | 0 | 0 | 0 |  | Vlastní | Indiv | 0 | 0 |  | Práce | Běžná |  |  |  | POL1_1
33 | 005 | Ocelové pozinkované kruhové spiro potrubí d200 mm, vč. 30% tvarovek | m | 49 |  | 0 |  | 0 |  | 0 | 21 | 0 | 0 | 0 | 0 | 0 |  | Vlastní | Indiv | 0 | 0 |  | Práce | Běžná |  |  |  | POL1_1
34 | 006 | Ocelové pozinkované kruhové spiro potrubí d250 mm, vč. 30% tvarovek | m | 31 |  | 0 |  | 0 |  | 0 | 21 | 0 | 0 | 0 | 0 | 0 |  | Vlastní | Indiv | 0 | 0 |  | Práce | Běžná |  |  |  | POL1_1
35 | 007 | Ocelové pozinkované kruhové spiro potrubí d315 mm, vč. 30% tvarovek | m | 52 |  | 0 |  | 0 |  | 0 | 21 | 0 | 0 | 0 | 0 | 0 |  | Vlastní | Indiv | 0 | 0 |  | Práce | Běžná |  |  |  | POL1_1
36 | 008 | Al hadice d100 mm vč. 25-ti mm tepelně hlukové izolace | m | 15 |  | 0 |  | 0 |  | 0 | 21 | 0 | 0 | 0 | 0 | 0 |  | Vlastní | Indiv | 0 | 0 |  | Specifikace | Běžná |  |  |  | POL3_0
37 | 009 | Al hadice d125 mm vč. 25-ti mm tepelně hlukové izolace | m | 32 |  | 0 |  | 0 |  | 0 | 21 | 0 | 0 | 0 | 0 | 0 |  | Vlastní | Indiv | 0 | 0 |  | Specifikace | Běžná |  |  |  | POL3_0
38 | 010 | Ohebný tlumič hluku d100 mm tvořený z vnitřní hadice z netkané textílie dl. 1 m, tepelně hlukovou izolací 25 mm překrytou vnějším pláštěm z laminovaného hliníku, připojovací hrdla z pozinkovaného | ks | 2 |  | 0 |  | 0 |  | 0 | 21 | 0 | 0 | 0 | 0 | 0 |  | Vlastní | Indiv | 0 | 0 |  | Specifikace | Běžná |  |  |  | POL3_0
|  | plechu, pro dopojení vzduchotechnických jednotek | [25 empty] | POP
39 | 011 | Ohebný tlumič hluku d125 mm tvořený z vnitřní hadice z netkané textílie dl. 1 m, tepelně hlukovou izolací 25 mm překrytou vnějším pláštěm z laminovaného hliníku, připojovací hrdla z pozinkovaného | ks | 8 |  | 0 |  | 0 |  | 0 | 21 | 0 | 0 | 0 | 0 | 0 |  | Vlastní | Indiv | 0 | 0 |  | Specifikace | Běžná |  |  |  | POL3_0
|  | plechu, pro dopojení vzduchotechnických jednotek | [25 empty] | POP
40 | 012 | Talířový ventil kovový d100 mm | ks | 13 |  | 0 |  | 0 |  | 0 | 21 | 0 | 0 | 0 | 0 | 0 |  | Vlastní | Indiv | 0 | 0 |  | Specifikace | Běžná |  |  |  | POL3_0
41 | 013 | Talířový ventil kovový d125 mm | ks | 27 |  | 0 |  | 0 |  | 0 | 21 | 0 | 0 | 0 | 0 | 0 |  | Vlastní | Indiv | 0 | 0 |  | Specifikace | Běžná |  |  |  | POL3_0
42 | 014 | Zpětná klapka motýlková d100 mm | ks | 1 |  | 0 |  | 0 |  | 0 | 21 | 0 | 0 | 0 | 0 | 0 |  | Vlastní | Indiv | 0 | 0 |  | Práce | Běžná |  |  |  | POL1_1
43 | 015 | Zpětná klapka motýlková d125 mm | ks | 1 |  | 0 |  | 0 |  | 0 | 21 | 0 | 0 | 0 | 0 | 0 |  | Vlastní | Indiv | 0 | 0 |  | Práce | Běžná |  |  |  | POL1_1
44 | 016 | Zpětná klapka motýlková d160 mm | ks | 1 |  | 0 |  | 0 |  | 0 | 21 | 0 | 0 | 0 | 0 | 0 |  | Vlastní | Indiv | 0 | 0 |  | Práce | Běžná |  |  |  | POL1_1
45 | 017 | Vyústka ocelová pozinkovaná 500x100 mm jednořadá do kruhového potrubí vč. regulace R1 | ks | 10 |  | 0 |  | 0 |  | 0 | 21 | 0 | 0 | 0 | 0 | 0 |  | Vlastní | Indiv | 0 | 0 |  | Specifikace | Běžná |  |  |  | POL3_0
46 | 018 | Vyústka ocelová pozinkovaná 500x100 mm dvouřadá do kruhového potrubí vč. regulace R1 | ks | 8 |  | 0 |  | 0 |  | 0 | 21 | 0 | 0 | 0 | 0 | 0 |  | Vlastní | Indiv | 0 | 0 |  | Specifikace | Běžná |  |  |  | POL3_0
47 | 019 | Ukončení potrubí sítem 20x20 mm | m2 | 2 |  | 0 |  | 0 |  | 0 | 21 | 0 | 0 | 0 | 0 | 0 |  | Vlastní | Indiv | 0 | 0 |  | Práce | Běžná |  |  |  | POL1_1
48 | 020 | Izolace minerální vatou tl. 40 mm vč. Al polepu | m2 | 39 |  | 0 |  | 0 |  | 0 | 21 | 0 | 0 | 0 | 0 | 0 |  | Vlastní | Indiv | 0 | 0 |  | Práce | Běžná |  |  |  | POL1_1
49 | 021 | Izolace minerální vatou tl. 60 mm vč. oplechování Pz plechem | m2 | 48 |  | 0 |  | 0 |  | 0 | 21 | 0 | 0 | 0 | 0 | 0 |  | Vlastní | Indiv | 0 | 0 |  | Práce | Běžná |  |  |  | POL1_1
50 | 022 | Čidlo vlhkosti 0-10 V | ks | 3 |  | 0 |  | 0 |  | 0 | 21 | 0 | 0 | 0 | 0 | 0 |  | Vlastní | Indiv | 0 | 0 |  | Specifikace | Běžná |  |  |  | POL3_0
51 | 023 | Čidlo CO2 0-10 V | ks | 5 |  | 0 |  | 0 |  | 0 | 21 | 0 | 0 | 0 | 0 | 0 |  | Vlastní | Indiv | 0 | 0 |  | Specifikace | Běžná |  |  |  | POL3_0
52 | 024 | Čidlo pohybu | ks | 3 |  | 0 |  | 0 |  | 0 | 21 | 0 | 0 | 0 | 0 | 0 |  | Vlastní | Indiv | 0 | 0 |  | Specifikace | Běžná |  |  |  | POL3_0
53 | 025 | Sdružené měděné potrubí d6/10 mm vč. kaučukové izolace | m | 6 |  | 0 |  | 0 |  | 0 | 21 | 0 | 0 | 0 | 0 | 0 |  | Vlastní | Indiv | 0 | 0 |  | Specifikace | Běžná |  |  |  | POL3_0
54 | 026 | Sdružené měděné potrubí d10/16 mm vč. kaučukové izolace | m | 11 |  | 0 |  | 0 |  | 0 | 21 | 0 | 0 | 0 | 0 | 0 |  | Vlastní | Indiv | 0 | 0 |  | Specifikace | Běžná |  |  |  | POL3_0
Díl: | _2 | Montáž |  |  |  | 0 |  | 0 |  | 0 |  | 0 |  | 0 |  | 0 |  |  |  |  | 0 | [6 empty] | DIL
55 | VJ1 | Větrací jednotka pobytové části v parapetním vnitřním provedení o rozměrech 1920x1100x384 mm, jednotka na podstavných nohách výšky 170 mm, hmotnost jednotky 134 kg, jednotka o vzduchovém výkonu | ks | 1 |  | 0 |  | 0 |  | 0 | 21 | 0 | 0 | 0 | 0 | 0 |  | Vlastní | Indiv | 0 | 0 |  | R-položka | Běžná |  |  |  | POL12_0
|  | 905 m3/h, na odtahu osazena filtrace M5(ePM10 50%), na přívodu osazena filtrace F7(ePM1 55%), jednotka osazena plastovým protiproudým rekuperátorem o tepelné účinnosti 78% s automatickým by-passem, EC ventilátory na přívodu a odvodu o celkovém příkonu 0,77 kW, jednotka vybavena odběrem tlaku z dýzy ventilátoru pro změření průtoku, SFPint 1 205 Ws/m3, vodní ohřívač 2-řadý o výkonu 1,25 kW při teplotním spádu 40/30°C vč. třícestného směšovacího uzle, zkrat dodávkou ÚT, na hrdlech e1 a i1 osazeny uzavírací klapky, jednotka napojena na potrubí přes pružné manžety, konstrukce jednotky bezrámová sendvičová z PIR izolace tl. 30 mm o součiniteli tepelné vodivosti 0,024 W/mk, venkovní plech lakovaný tl. 0,75 mm, vnitřní plech pozinkovaný 0,75 mm, jednotka dodána vč. MaR, ovladač dle požadavků provozovatele, rozvodnice MaR umístěna na jednotce, regulace jednotka dodána vč. Webserveru pro vzdálený přístup, jednotka řízena na konstatní tlak | [25 empty] | POP | 905 m3/h, na odtahu osazena filtrace M5(ePM10 50%), na přívodu osazena filtrace F7(ePM1 55%), jednotka osazena plastovým protiproudým rekuperátorem o tepelné účinnosti 78% s automatickým by-passem, EC ventilátory na přívodu a odvodu o celkovém příkonu 0,77 kW, jednotka vybavena odběrem tlaku z dýzy ventilátoru pro změření průtoku, SFPint 1 205 Ws/m3, vodní ohřívač 2-řadý o výkonu 1,25 kW při teplotním spádu 40/30°C vč. třícestného směšovacího uzle, zkrat dodávkou ÚT, na hrdlech e1 a i1 osazeny uzavírací klapky, jednotka napojena na potrubí přes pružné manžety, konstrukce jednotky bezrámová sendvičová z PIR izolace tl. 30 mm o součiniteli tepelné vodivosti 0,024 W/mk, venkovní plech lakovaný tl. 0,75 mm, vnitřní plech pozinkovaný 0,75 mm, jednotka dodána vč. MaR, ovladač dle požadavků provozovatele, rozvodnice MaR umístěna na jednotce, regulace jednotka dodána vč. Webserveru pro vzdálený přístup, jednotka řízena na konstatní tlak
56 | VJ2 | Větrací jednotka zázemí garáží v parapetním vnitřním provedení o rozměrech 1600x765x384 mm, jednotka na podstavných nohách výšky 170 mm, hmotnost jednotky 111 kg, jednotka o vzduchovém výkonu 500 | ks | 1 |  | 0 |  | 0 |  | 0 | 21 | 0 | 0 | 0 | 0 | 0 |  | Vlastní | Indiv | 0 | 0 |  | R-položka | Běžná |  |  |  | POL12_0
|  | m3/h, na odtahu osazena filtrace M5(ePM10 50%), na přívodu osazena filtrace F7(ePM1 55%), jednotka osazena plastovým protiproudým rekuperátorem o tepelné účinnosti 79% s automatickým by-passem, EC ventilátory na přívodu a odvodu o celkovém příkonu 0,34 kW, jednotka vybavena odběrem tlaku z dýzy ventilátoru pro změření průtoku, SFPint 761 Ws/m3, vodní ohřívač 2-řadý o výkonu 0,66 kW při teplotním spádu 40/30°C vč. třícestného směšovacího uzle, zkrat dodávkou ÚT, na hrdlech e1 a i1 osazeny uzavírací klapky, jednotka napojena na potrubí přes pružné manžety, konstrukce jednotky bezrámová sendvičová z PIR izolace tl. 30 mm o součiniteli tepelné vodivosti 0,024 W/mk, venkovní plech lakovaný tl. 0,75 mm, vnitřní plech pozinkovaný 0,75 mm, jednotka dodána vč. MaR, ovladač dle požadavků provozovatele, rozvodnice MaR umístěna na jednotce, regulace jednotka dodána vč. Webserveru pro vzdálený přístup, jednotka řízena na konstatní průtok | [25 empty] | POP | m3/h, na odtahu osazena filtrace M5(ePM10 50%), na přívodu osazena filtrace F7(ePM1 55%), jednotka osazena plastovým protiproudým rekuperátorem o tepelné účinnosti 79% s automatickým by-passem, EC ventilátory na přívodu a odvodu o celkovém příkonu 0,34 kW, jednotka vybavena odběrem tlaku z dýzy ventilátoru pro změření průtoku, SFPint 761 Ws/m3, vodní ohřívač 2-řadý o výkonu 0,66 kW při teplotním spádu 40/30°C vč. třícestného směšovacího uzle, zkrat dodávkou ÚT, na hrdlech e1 a i1 osazeny uzavírací klapky, jednotka napojena na potrubí přes pružné manžety, konstrukce jednotky bezrámová sendvičová z PIR izolace tl. 30 mm o součiniteli tepelné vodivosti 0,024 W/mk, venkovní plech lakovaný tl. 0,75 mm, vnitřní plech pozinkovaný 0,75 mm, jednotka dodána vč. MaR, ovladač dle požadavků provozovatele, rozvodnice MaR umístěna na jednotce, regulace jednotka dodána vč. Webserveru pro vzdálený přístup, jednotka řízena na konstatní průtok
57 | VJ3 | Větrací jednotka hlavní garáže v ležatém venkovním provedení o rozměrech 1600x2560x615 mm, jednotka na zatepleném podstavném rámu výšky 500 mm, hmotnost jednotky 430 kg, jednotka o vzduchovém výkonu | ks | 1 |  | 0 |  | 0 |  | 0 | 21 | 0 | 0 | 0 | 0 | 0 |  | Vlastní | Indiv | 0 | 0 |  | R-položka | Běžná |  |  |  | POL12_0
|  | 1200 m3/h, na odtahu osazena filtrace M5(ePM10 50%), na přívodu osazena filtrace F7(ePM1 55%), jednotka osazena plastovým protiproudým rekuperátorem o tepelné účinnosti 86% s automatickým by-passem, cirkulační klapkou, 4-řadým chladičem přímým výparem pro chlazení a dohřev o výkonu 8 kW, přímý výpar vybaven funkcí tepelného čerpadla do nárazový dohřev, EC ventilátory na přívodu a odvodu o celkovém příkonu 1,56 kW, jednotka vybavena odběrem tlaku z dýzy ventilátoru pro změření průtoku, SFPint 551 Ws/m3, vodní ohřívač 5-řadý o výkonu 0,65 kW při teplotním spádu 40/30°C vč. třícestného směšovacího uzle, zkrat dodávkou ÚT, na hrdlech e1 a i1 osazeny uzavírací klapky, jednotka napojena na potrubí přes pružné manžety, konstrukce jednotky bezrámová sendvičová z PIR izolace tl. 30 mm o součiniteli tepelné vodivosti 0,024 W/mk, venkovní plech lakovaný tl. 0,75 mm, vnitřní plech pozinkovaný 0,75 mm, jednotka dodána vč. MaR, ovladač dle požadavků provozovatele, rozvodnice MaR umístěna na jednotce, regulace jednotka dodána vč. Webserveru pro vzdálený přístup, jednotka řízena na konstatní průtok | [25 empty] | POP | 1200 m3/h, na odtahu osazena filtrace M5(ePM10 50%), na přívodu osazena filtrace F7(ePM1 55%), jednotka osazena plastovým protiproudým rekuperátorem o tepelné účinnosti 86% s automatickým by-passem, cirkulační klapkou, 4-řadým chladičem přímým výparem pro chlazení a dohřev o výkonu 8 kW, přímý výpar vybaven funkcí tepelného čerpadla do nárazový dohřev, EC ventilátory na přívodu a odvodu o celkovém příkonu 1,56 kW, jednotka vybavena odběrem tlaku z dýzy ventilátoru pro změření průtoku, SFPint 551 Ws/m3, vodní ohřívač 5-řadý o výkonu 0,65 kW při teplotním spádu 40/30°C vč. třícestného směšovacího uzle, zkrat dodávkou ÚT, na hrdlech e1 a i1 osazeny uzavírací klapky, jednotka napojena na potrubí přes pružné manžety, konstrukce jednotky bezrámová sendvičová z PIR izolace tl. 30 mm o součiniteli tepelné vodivosti 0,024 W/mk, venkovní plech lakovaný tl. 0,75 mm, vnitřní plech pozinkovaný 0,75 mm, jednotka dodána vč. MaR, ovladač dle požadavků provozovatele, rozvodnice MaR umístěna na jednotce, regulace jednotka dodána vč. Webserveru pro vzdálený přístup, jednotka řízena na konstatní průtok
58 | VJ4 | Větrací jednotka garáže pro speciální vůz v ležatém venkovním provedení o rozměrech 1600x2560x615 mm , jednotka na zatepleném podstavném rámu výšky 500 mm, hmotnost jednotky 430 kg, jednotka o | ks | 1 |  | 0 |  | 0 |  | 0 | 21 | 0 | 0 | 0 | 0 | 0 |  | Vlastní | Indiv | 0 | 0 |  | R-položka | Běžná |  |  |  | POL12_0
|  | vzduchovém výkonu 1200 m3/h, na odtahu osazena filtrace M5(ePM10 50%), na přívodu osazena filtrace F7(ePM1 55%), jednotka osazena plastovým protiproudým rekuperátorem o tepelné účinnosti 86% s automatickým by-passem, cirkulační klapkou, 4-řadým chladičem přímým výparem pro chlazení a dohřev o výkonu 8 kW, přímý výpar vybaven funkcí tepelného čerpadla do nárazový dohřev, EC ventilátory na přívodu a odvodu o celkovém příkonu 1,56 kW, jednotka vybavena odběrem tlaku z dýzy ventilátoru pro změření průtoku, SFPint 551 Ws/m3, vodní ohřívač 5-řadý o výkonu 0,65 kW při teplotním spádu 40/30°C vč. třícestného směšovacího uzle, zkrat dodávkou ÚT, na hrdlech e1 a i1 osazeny uzavírací klapky, jednotka napojena na potrubí přes pružné manžety, konstrukce jednotky bezrámová sendvičová z PIR izolace tl. 30 mm o součiniteli tepelné vodivosti 0,024 W/mk, venkovní plech lakovaný tl. 0,75 mm, vnitřní plech pozinkovaný 0,75 mm, jednotka dodána vč. MaR, ovladač dle požadavků provozovatele, rozvodnice MaR umístěna na jednotce, regulace jednotka dodána vč. Webserveru pro vzdálený přístup, jednotka řízena na konstatní průtok | [25 empty] | POP | vzduchovém výkonu 1200 m3/h, na odtahu osazena filtrace M5(ePM10 50%), na přívodu osazena filtrace F7(ePM1 55%), jednotka osazena plastovým protiproudým rekuperátorem o tepelné účinnosti 86% s automatickým by-passem, cirkulační klapkou, 4-řadým chladičem přímým výparem pro chlazení a dohřev o výkonu 8 kW, přímý výpar vybaven funkcí tepelného čerpadla do nárazový dohřev, EC ventilátory na přívodu a odvodu o celkovém příkonu 1,56 kW, jednotka vybavena odběrem tlaku z dýzy ventilátoru pro změření průtoku, SFPint 551 Ws/m3, vodní ohřívač 5-řadý o výkonu 0,65 kW při teplotním spádu 40/30°C vč. třícestného směšovacího uzle, zkrat dodávkou ÚT, na hrdlech e1 a i1 osazeny uzavírací klapky, jednotka napojena na potrubí přes pružné manžety, konstrukce jednotky bezrámová sendvičová z PIR izolace tl. 30 mm o součiniteli tepelné vodivosti 0,024 W/mk, venkovní plech lakovaný tl. 0,75 mm, vnitřní plech pozinkovaný 0,75 mm, jednotka dodána vč. MaR, ovladač dle požadavků provozovatele, rozvodnice MaR umístěna na jednotce, regulace jednotka dodána vč. Webserveru pro vzdálený přístup, jednotka řízena na konstatní průtok
59 | CHLe1 | Venkovní chladící jednotka split systému umístěná na střeše na systémové ocelové konstrukci kotvené do betonových dlaždic, jednotka o akustickém tlaku 48 dB(A) v 1 m, rozměry jednotky 550x780x290 mm | ks | 1 |  | 0 |  | 0 |  | 0 | 21 | 0 | 0 | 0 | 0 | 0 |  | Vlastní | Indiv | 0 | 0 |  | R-položka | Běžná |  |  |  | POL12_0
|  | a hmotnost 30 kg, jmenovitý cladící výkon jednotky 3,5 kW, příkon jednotky 1,12 kW 230V, EER 3,89, jednotka vybavena kompresorem se 100% invertorovou regulací, použité chladivo R32 | [25 empty] | POP | a hmotnost 30 kg, jmenovitý cladící výkon jednotky 3,5 kW, příkon jednotky 1,12 kW 230V, EER 3,89, jednotka vybavena kompresorem se 100% invertorovou regulací, použité chladivo R32
60 | CHLe2 | Venkovní chladící jednotka split systému umístěná na střeše na systémové ocelové konstrukci kotvené do betonových dlaždic, jednotka o akustickém tlaku 44 dB(A) v 1 m, rozměry jednotky 550x780x290 mm | ks | 1 |  | 0 |  | 0 |  | 0 | 21 | 0 | 0 | 0 | 0 | 0 |  | Vlastní | Indiv | 0 | 0 |  | R-položka | Běžná |  |  |  | POL12_0
|  | a hmotnost 26 kg, jmenovitý cladící výkon jednotky 2 kW, příkon jednotky 0,67 kW 230V, EER 5,13, jednotka vybavena kompresorem se 100% invertorovou regulací, použité chladivo R32 | [25 empty] | POP | a hmotnost 26 kg, jmenovitý cladící výkon jednotky 2 kW, příkon jednotky 0,67 kW 230V, EER 5,13, jednotka vybavena kompresorem se 100% invertorovou regulací, použité chladivo R32
61 | CHLe3 | Venkovní chladící jednotka přímého výparu umístěná na střeše na systémové ocelové konstrukci kotvené do betonových dlaždic, jednotka o akustickém výkonu 52 dB(A), rozměry jednotky 630x799x299 mm a | ks | 1 |  | 0 |  | 0 |  | 0 | 21 | 0 | 0 | 0 | 0 | 0 |  | Vlastní | Indiv | 0 | 0 |  | R-položka | Běžná |  |  |  | POL12_0
|  | hmotnost 47 kg, jmenovitý výkon jednotky 8 kW, příkon jednotky 2,97 kW 230V, EER 3,35, jednotka vybavena kompresorem se 100% invertorovou regulací, jednotka dodána vč. DX-kitu 0-10V pro přímý výpar, použité chladivo R32 | [25 empty] | POP | hmotnost 47 kg, jmenovitý výkon jednotky 8 kW, příkon jednotky 2,97 kW 230V, EER 3,35, jednotka vybavena kompresorem se 100% invertorovou regulací, jednotka dodána vč. DX-kitu 0-10V pro přímý výpar, použité chladivo R32
62 | CHLe4 | Venkovní chladící jednotka přímého výparu umístěná na střeše na systémové ocelové konstrukci kotvené do betonových dlaždic, jednotka o akustickém výkonu 52 dB(A), rozměry jednotky 630x799x299 mm a | ks | 1 |  | 0 |  | 0 |  | 0 | 21 | 0 | 0 | 0 | 0 | 0 |  | Vlastní | Indiv | 0 | 0 |  | R-položka | Běžná |  |  |  | POL12_0
|  | hmotnost 47 kg, jmenovitý výkon jednotky 8 kW, příkon jednotky 2,97 kW 230V, EER 3,35, jednotka vybavena kompresorem se 100% invertorovou regulací, jednotka dodána vč. DX-kitu 0-10V pro přímý výpar, použité chladivo R32 | [25 empty] | POP | hmotnost 47 kg, jmenovitý výkon jednotky 8 kW, příkon jednotky 2,97 kW 230V, EER 3,35, jednotka vybavena kompresorem se 100% invertorovou regulací, jednotka dodána vč. DX-kitu 0-10V pro přímý výpar, použité chladivo R32
63 | CHLi1 | Vnitřní nástěnná chladící jednotka split systému o výkonu 3,5 kW o rozměrech 293x800x226 mm, jednotka řízena IR ovladačem dodávaným s jednotkou | ks | 1 |  | 0 |  | 0 |  | 0 | 21 | 0 | 0 | 0 | 0 | 0 |  | Vlastní | Indiv | 0 | 0 |  | Práce | Běžná |  |  |  | POL1_1
64 | CHLi2 | Vnitřní nástěnná chladící jednotka split systému o výkonu 3,5 kW o rozměrech 293x800x226 mm, jednotka řízena IR ovladačem dodávaným s jednotkou | ks | 1 |  | 0 |  | 0 |  | 0 | 21 | 0 | 0 | 0 | 0 | 0 |  | Vlastní | Indiv | 0 | 0 |  | Práce | Běžná |  |  |  | POL1_1
65 | PV1 | Potrubní radiální ventilátor o výkonu 100 m3/h d100 mm s EC motorem, příkon 84 W 230 V | ks | 1 |  | 0 |  | 0 |  | 0 | 21 | 0 | 0 | 0 | 0 | 0 |  | Vlastní | Indiv | 0 | 0 |  | R-položka | Běžná |  |  |  | POL12_0
66 | PV2 | Potrubní radiální ventilátor o výkonu 210 m3/h d125 mm s EC motorem, příkon 84 W 230 V | ks | 1 |  | 0 |  | 0 |  | 0 | 21 | 0 | 0 | 0 | 0 | 0 |  | Vlastní | Indiv | 0 | 0 |  | R-položka | Běžná |  |  |  | POL12_0
67 | PV3 | Potrubní radiální ventilátor o výkonu 250 m3/h d160 mm s EC motorem, příkon 84 W 230 V | ks | 1 |  | 0 |  | 0 |  | 0 | 21 | 0 | 0 | 0 | 0 | 0 |  | Vlastní | Indiv | 0 | 0 |  | R-položka | Běžná |  |  |  | POL12_0
68 | RV1 | Radiální ventilátor pro odsávaání výfukových zplodin umístěný na střeše objektu, ventilátor osazený na systémové konzole kotvené k betonové dlaždici, max. příkon ventilátoru 2,5 kW 3x400 V, | ks | 1 |  | 0 |  | 0 |  | 0 | 21 | 0 | 0 | 0 | 0 | 0 |  | Vlastní | Indiv | 0 | 0 |  | R-položka | Běžná |  |  |  | POL12_0
|  | ventilátor součástí dodávky kolejnicového systému odsávaní zplodin, ventilátor spínán automaticky se startem vozidla pomocí tlakového spínače v potrubí, ventilátor dodán vč. regulace v samostatné skříňce rozvaděče | [25 empty] | POP | ventilátor součástí dodávky kolejnicového systému odsávaní zplodin, ventilátor spínán automaticky se startem vozidla pomocí tlakového spínače v potrubí, ventilátor dodán vč. regulace v samostatné skříňce rozvaděče
69 | KS | Kolejnicový systém pro odsávání výfukových zplodin z nákladních automobilů, kolejnicový systém kotvený do připravené šroubované konstrukce ze systémových profilu (součástí dodávky VZDT) pro | kpl | 1 |  | 0 |  | 0 |  | 0 | 21 | 0 | 0 | 0 | 0 | 0 |  | Vlastní | Indiv | 0 | 0 |  | R-položka | Běžná |  |  |  | POL12_0
|  | variabililu přesunu pojezdové kolejnice dle konkrétně vybraného vozidla, základní preferencí provozovatele je systém umožňující automatické připojení a odpojení při výjezdu, tzn že automobil bude mít výfuk kolmo nahoru a dodán v úpravě pro provoz v tomto systému | [25 empty] | POP | variabililu přesunu pojezdové kolejnice dle konkrétně vybraného vozidla, základní preferencí provozovatele je systém umožňující automatické připojení a odpojení při výjezdu, tzn že automobil bude mít výfuk kolmo nahoru a dodán v úpravě pro provoz v tomto systému
70 | TH1 | Kruhový tlumič hluku d100 mm dl. 0,6 m, tlumič z pozinkovaného plechu s absorpční výplní z nehořlavého zvukoizolačního materiálu odděleného od proudícího média netkanou kašírovanou textílií a | ks | 1 |  | 0 |  | 0 |  | 0 | 21 | 0 | 0 | 0 | 0 | 0 |  | Vlastní | Indiv | 0 | 0 |  | R-položka | Běžná |  |  |  | POL12_0
|  | perforovaným plechem | [25 empty] | POP
71 | TH2 | Kruhový tlumič hluku d125 mm dl. 0,6 m, tlumič z pozinkovaného plechu s absorpční výplní z nehořlavého zvukoizolačního materiálu odděleného od proudícího média netkanou kašírovanou textílií a | ks | 1 |  | 0 |  | 0 |  | 0 | 21 | 0 | 0 | 0 | 0 | 0 |  | Vlastní | Indiv | 0 | 0 |  | R-položka | Běžná |  |  |  | POL12_0
|  | perforovaným plechem | [25 empty] | POP
72 | TH3 | Kruhový tlumič hluku d160 mm dl. 0,6 m, tlumič z pozinkovaného plechu s absorpční výplní z nehořlavého zvukoizolačního materiálu odděleného od proudícího média netkanou kašírovanou textílií a | ks | 1 |  | 0 |  | 0 |  | 0 | 21 | 0 | 0 | 0 | 0 | 0 |  | Vlastní | Indiv | 0 | 0 |  | R-položka | Běžná |  |  |  | POL12_0
|  | perforovaným plechem | [25 empty] | POP
73 | TH4 | Kruhový tlumič hluku d200 mm dl. 0,9 m, tlumič z pozinkovaného plechu s absorpční výplní z nehořlavého zvukoizolačního materiálu odděleného od proudícího média netkanou kašírovanou textílií a | ks | 5 |  | 0 |  | 0 |  | 0 | 21 | 0 | 0 | 0 | 0 | 0 |  | Vlastní | Indiv | 0 | 0 |  | R-položka | Běžná |  |  |  | POL12_0
|  | perforovaným plechem | [25 empty] | POP
74 | TH5 | Kruhový tlumič hluku d250 mm dl. 0,9 m, tlumič z pozinkovaného plechu s absorpční výplní z nehořlavého zvukoizolačního materiálu odděleného od proudícího média netkanou kašírovanou textílií a | ks | 5 |  | 0 |  | 0 |  | 0 | 21 | 0 | 0 | 0 | 0 | 0 |  | Vlastní | Indiv | 0 | 0 |  | R-položka | Běžná |  |  |  | POL12_0
|  | perforovaným plechem | [25 empty] | POP
75 | TH6 | Kruhový tlumič hluku d315 mm dl. 0,9 m, tlumič z pozinkovaného plechu s absorpční výplní z nehořlavého zvukoizolačního materiálu odděleného od proudícího média netkanou kašírovanou textílií a | ks | 6 |  | 0 |  | 0 |  | 0 | 21 | 0 | 0 | 0 | 0 | 0 |  | Vlastní | Indiv | 0 | 0 |  | R-položka | Běžná |  |  |  | POL12_0
|  | perforovaným plechem | [25 empty] | POP
76 | TH7 | Buňkový tlumič hluku 500x200 mm dl. 1 m a šířce buňky 200 mm, tlumič z pozinkovaného plechu s absorpční výplní z nehořlavého zvukoizolačního materiálu odděleného od proudícího média netkanou | ks | 2 |  | 0 |  | 0 |  | 0 | 21 | 0 | 0 | 0 | 0 | 0 |  | Vlastní | Indiv | 0 | 0 |  | R-položka | Běžná |  |  |  | POL12_0
|  | kašírovanou textílií, tlumič osazen náběhy na obou koncích | [25 empty] | POP
77 | TH8 | Buňkový tlumič hluku 500x200 mm dl. 1,5 m a šířce buňky 200 mm, tlumič z pozinkovaného plechu s absorpční výplní z nehořlavého zvukoizolačního materiálu odděleného od proudícího média netkanou | ks | 2 |  | 0 |  | 0 |  | 0 | 21 | 0 | 0 | 0 | 0 | 0 |  | Vlastní | Indiv | 0 | 0 |  | R-položka | Běžná |  |  |  | POL12_0
|  | kašírovanou textílií, tlumič osazen náběhy na obou koncích | [25 empty] | POP
78 | RP.100 | Regulátor variabilního průtoku vzduchu d100 mm pro velmi nízké rychlosti proudění 0,2-6 m/s, regulátor je kruhové konstrukce z pozinkované oceli, variabilní nastavení množství vzduchu uvnitř | ks | 2 |  | 0 |  | 0 |  | 0 | 21 | 0 | 0 | 0 | 0 | 0 |  | Vlastní | Indiv | 0 | 0 |  | R-položka | Běžná |  |  |  | POL12_0
|  | regulátoru zajišťuje list klapky, který je spojený se servopohonem umístěným na vnější straně pláště regulátoru, gumové těsnění na listu klapky je při uzavření regulátoru zajišťuje třídu těsnosti 4 dle EN 1751, snímání diference tlaku je zajištěno na listu klapky, diferenční tlak je vyhodnocen na servopohonu, připojovací hrdlo regulátoru je opatřeno gumovým těsněním a zajišťuje třídu těsnosti pláště C dle EN 1751, regulátor bude nastaven v rozsahu uvedeným na výkrese, napájení 24V 3 W | [25 empty] | POP | regulátoru zajišťuje list klapky, který je spojený se servopohonem umístěným na vnější straně pláště regulátoru, gumové těsnění na listu klapky je při uzavření regulátoru zajišťuje třídu těsnosti 4 dle EN 1751, snímání diference tlaku je zajištěno na listu klapky, diferenční tlak je vyhodnocen na servopohonu, připojovací hrdlo regulátoru je opatřeno gumovým těsněním a zajišťuje třídu těsnosti pláště C dle EN 1751, regulátor bude nastaven v rozsahu uvedeným na výkrese, napájení 24V 3 W
79 | RP.125 | Regulátor variabilního průtoku vzduchu d125 mm pro velmi nízké rychlosti proudění 0,2-6 m/s, regulátor je kruhové konstrukce z pozinkované oceli, variabilní nastavení množství vzduchu uvnitř | ks | 8 |  | 0 |  | 0 |  | 0 | 21 | 0 | 0 | 0 | 0 | 0 |  | Vlastní | Indiv | 0 | 0 |  | R-položka | Běžná |  |  |  | POL12_0
|  | regulátoru zajišťuje list klapky, který je spojený se servopohonem umístěným na vnější straně pláště regulátoru, gumové těsnění na listu klapky je při uzavření regulátoru zajišťuje třídu těsnosti 4 dle EN 1751, snímání diference tlaku je zajištěno na listu klapky, diferenční tlak je vyhodnocen na servopohonu, připojovací hrdlo regulátoru je opatřeno gumovým těsněním a zajišťuje třídu těsnosti pláště C dle EN 1751, regulátor bude nastaven v rozsahu uvedeným na výkrese, napájení 24V 3 W | [25 empty] | POP | regulátoru zajišťuje list klapky, který je spojený se servopohonem umístěným na vnější straně pláště regulátoru, gumové těsnění na listu klapky je při uzavření regulátoru zajišťuje třídu těsnosti 4 dle EN 1751, snímání diference tlaku je zajištěno na listu klapky, diferenční tlak je vyhodnocen na servopohonu, připojovací hrdlo regulátoru je opatřeno gumovým těsněním a zajišťuje třídu těsnosti pláště C dle EN 1751, regulátor bude nastaven v rozsahu uvedeným na výkrese, napájení 24V 3 W
80 | UK.160 | Uzavírací klapka d160 mm ovládaná servophonem 230 V otevírána s chodem ventilátoru | ks | 1 |  | 0 |  | 0 |  | 0 | 21 | 0 | 0 | 0 | 0 | 0 |  | Vlastní | Indiv | 0 | 0 |  | R-položka | Běžná |  |  |  | POL12_0
81 | PK.200 | Požární klapka d200 mm o požární odolnosti EIS60, list klapky je z kalcium-silikátových bezazbestových desek a je uložen v ochranném rámu klapky, ochranný rám nebo plášť požární klapky se | ks | 2 |  | 0 |  | 0 |  | 0 | 21 | 0 | 0 | 0 | 0 | 0 |  | Vlastní | Indiv | 0 | 0 |  | Práce | Běžná |  |  |  | POL1_1
|  | skládá z dílků vyrobených z pozinkovaného ocelového plechu z konstrukční oceli, přírubový spoj společně s listem zabraňuje šíření požáru a prostupu tepla. Klapka je utěsněná pasivním těsněním (proti prostupu kouře) a aktivním protipožárním těsněním (proti prostupu kouře a tepla při požáru), na podnět přímého mechanického povelu umožní mechanismus samočinné uzavření listu klapky, po uzavření je list klapky zajištěn v uzavřené poloze proti zpětnému otevření, mechanicky se klapka spouští hlavně při kontrole funkce klapky, kdy je klapka spouštěna ručně, k tepelnému spuštění mechanismu impulsem dochází po dosažení, setrvání nebo překročení teploty prostředí 72°C s tolerancí ± 1,5°C po dobu 30 až 60 s, klapka v kompletně mechanickém provedení | [25 empty] | POP | skládá z dílků vyrobených z pozinkovaného ocelového plechu z konstrukční oceli, přírubový spoj společně s listem zabraňuje šíření požáru a prostupu tepla. Klapka je utěsněná pasivním těsněním (proti prostupu kouře) a aktivním protipožárním těsněním (proti prostupu kouře a tepla při požáru), na podnět přímého mechanického povelu umožní mechanismus samočinné uzavření listu klapky, po uzavření je list klapky zajištěn v uzavřené poloze proti zpětnému otevření, mechanicky se klapka spouští hlavně při kontrole funkce klapky, kdy je klapka spouštěna ručně, k tepelnému spuštění mechanismu impulsem dochází po dosažení, setrvání nebo překročení teploty prostředí 72°C s tolerancí ± 1,5°C po dobu 30 až 60 s, klapka v kompletně mechanickém provedení
82 | PK.250 | Požární klapka d250 mm o požární odolnosti EIS60, list klapky je z kalcium-silikátových bezazbestových desek a je uložen v ochranném rámu klapky, ochranný rám nebo plášť požární klapky se | ks | 2 |  | 0 |  | 0 |  | 0 | 21 | 0 | 0 | 0 | 0 | 0 |  | Vlastní | Indiv | 0 | 0 |  | Práce | Běžná |  |  |  | POL1_1
|  | skládá z dílků vyrobených z pozinkovaného ocelového plechu z konstrukční oceli, přírubový spoj společně s listem zabraňuje šíření požáru a prostupu tepla. Klapka je utěsněná pasivním těsněním (proti prostupu kouře) a aktivním protipožárním těsněním (proti prostupu kouře a tepla při požáru), na podnět přímého mechanického povelu umožní mechanismus samočinné uzavření listu klapky, po uzavření je list klapky zajištěn v uzavřené poloze proti zpětnému otevření, mechanicky se klapka spouští hlavně při kontrole funkce klapky, kdy je klapka spouštěna ručně, k tepelnému spuštění mechanismu impulsem dochází po dosažení, setrvání nebo překročení teploty prostředí 72°C s tolerancí ± 1,5°C po dobu 30 až 60 s, klapka v kompletně mechanickém provedení | [25 empty] | POP | skládá z dílků vyrobených z pozinkovaného ocelového plechu z konstrukční oceli, přírubový spoj společně s listem zabraňuje šíření požáru a prostupu tepla. Klapka je utěsněná pasivním těsněním (proti prostupu kouře) a aktivním protipožárním těsněním (proti prostupu kouře a tepla při požáru), na podnět přímého mechanického povelu umožní mechanismus samočinné uzavření listu klapky, po uzavření je list klapky zajištěn v uzavřené poloze proti zpětnému otevření, mechanicky se klapka spouští hlavně při kontrole funkce klapky, kdy je klapka spouštěna ručně, k tepelnému spuštění mechanismu impulsem dochází po dosažení, setrvání nebo překročení teploty prostředí 72°C s tolerancí ± 1,5°C po dobu 30 až 60 s, klapka v kompletně mechanickém provedení
83 | 001 | Ocelové pozinkované čtyřhranné potrubí spojované na příruby, přímé trouby a tvarovky | m2 | 22 |  | 0 |  | 0 |  | 0 | 21 | 0 | 0 | 0 | 0 | 0 |  | Vlastní | Indiv | 0 | 0 |  | Práce | Běžná |  |  |  | POL1_1
84 | 002 | Ocelové pozinkované kruhové spiro potrubí d100 mm, vč. 30% tvarovek | m | 48 |  | 0 |  | 0 |  | 0 | 21 | 0 | 0 | 0 | 0 | 0 |  | Vlastní | Indiv | 0 | 0 |  | Práce | Běžná |  |  |  | POL1_1
85 | 003 | Ocelové pozinkované kruhové spiro potrubí d125 mm, vč. 30% tvarovek | m | 88 |  | 0 |  | 0 |  | 0 | 21 | 0 | 0 | 0 | 0 | 0 |  | Vlastní | Indiv | 0 | 0 |  | Práce | Běžná |  |  |  | POL1_1
86 | 004 | Ocelové pozinkované kruhové spiro potrubí d160 mm, vč. 30% tvarovek | m | 26 |  | 0 |  | 0 |  | 0 | 21 | 0 | 0 | 0 | 0 | 0 |  | Vlastní | Indiv | 0 | 0 |  | Práce | Běžná |  |  |  | POL1_1
87 | 005 | Ocelové pozinkované kruhové spiro potrubí d200 mm, vč. 30% tvarovek | m | 49 |  | 0 |  | 0 |  | 0 | 21 | 0 | 0 | 0 | 0 | 0 |  | Vlastní | Indiv | 0 | 0 |  | Práce | Běžná |  |  |  | POL1_1
88 | 006 | Ocelové pozinkované kruhové spiro potrubí d250 mm, vč. 30% tvarovek | m | 31 |  | 0 |  | 0 |  | 0 | 21 | 0 | 0 | 0 | 0 | 0 |  | Vlastní | Indiv | 0 | 0 |  | Práce | Běžná |  |  |  | POL1_1
89 | 007 | Ocelové pozinkované kruhové spiro potrubí d315 mm, vč. 30% tvarovek | m | 52 |  | 0 |  | 0 |  | 0 | 21 | 0 | 0 | 0 | 0 | 0 |  | Vlastní | Indiv | 0 | 0 |  | Práce | Běžná |  |  |  | POL1_1
90 | 008 | Al hadice d100 mm vč. 25-ti mm tepelně hlukové izolace | m | 15 |  | 0 |  | 0 |  | 0 | 21 | 0 | 0 | 0 | 0 | 0 |  | Vlastní | Indiv | 0 | 0 |  | R-položka | Běžná |  |  |  | POL12_0
91 | 009 | Al hadice d125 mm vč. 25-ti mm tepelně hlukové izolace | m | 32 |  | 0 |  | 0 |  | 0 | 21 | 0 | 0 | 0 | 0 | 0 |  | Vlastní | Indiv | 0 | 0 |  | R-položka | Běžná |  |  |  | POL12_0
92 | 010 | Ohebný tlumič hluku d100 mm tvořený z vnitřní hadice z netkané textílie dl. 1 m, tepelně hlukovou izolací 25 mm překrytou vnějším pláštěm z laminovaného hliníku, připojovací hrdla z pozinkovaného | ks | 2 |  | 0 |  | 0 |  | 0 | 21 | 0 | 0 | 0 | 0 | 0 |  | Vlastní | Indiv | 0 | 0 |  | R-položka | Běžná |  |  |  | POL12_0
|  | plechu, pro dopojení vzduchotechnických jednotek | [25 empty] | POP
93 | 011 | Ohebný tlumič hluku d125 mm tvořený z vnitřní hadice z netkané textílie dl. 1 m, tepelně hlukovou izolací 25 mm překrytou vnějším pláštěm z laminovaného hliníku, připojovací hrdla z pozinkovaného | ks | 8 |  | 0 |  | 0 |  | 0 | 21 | 0 | 0 | 0 | 0 | 0 |  | Vlastní | Indiv | 0 | 0 |  | R-položka | Běžná |  |  |  | POL12_0
|  | plechu, pro dopojení vzduchotechnických jednotek | [25 empty] | POP
94 | 012 | Talířový ventil kovový d100 mm | ks | 13 |  | 0 |  | 0 |  | 0 | 21 | 0 | 0 | 0 | 0 | 0 |  | Vlastní | Indiv | 0 | 0 |  | R-položka | Běžná |  |  |  | POL12_0
95 | 013 | Talířový ventil kovový d125 mm | ks | 27 |  | 0 |  | 0 |  | 0 | 21 | 0 | 0 | 0 | 0 | 0 |  | Vlastní | Indiv | 0 | 0 |  | R-položka | Běžná |  |  |  | POL12_0
96 | 014 | Zpětná klapka motýlková d100 mm | ks | 1 |  | 0 |  | 0 |  | 0 | 21 | 0 | 0 | 0 | 0 | 0 |  | Vlastní | Indiv | 0 | 0 |  | Práce | Běžná |  |  |  | POL1_1
97 | 015 | Zpětná klapka motýlková d125 mm | ks | 1 |  | 0 |  | 0 |  | 0 | 21 | 0 | 0 | 0 | 0 | 0 |  | Vlastní | Indiv | 0 | 0 |  | Práce | Běžná |  |  |  | POL1_1
98 | 016 | Zpětná klapka motýlková d160 mm | ks | 1 |  | 0 |  | 0 |  | 0 | 21 | 0 | 0 | 0 | 0 | 0 |  | Vlastní | Indiv | 0 | 0 |  | Práce | Běžná |  |  |  | POL1_1
99 | 017 | Vyústka ocelová pozinkovaná 500x100 mm jednořadá do kruhového potrubí vč. regulace R1 | ks | 10 |  | 0 |  | 0 |  | 0 | 21 | 0 | 0 | 0 | 0 | 0 |  | Vlastní | Indiv | 0 | 0 |  | R-položka | Běžná |  |  |  | POL12_0
100 | 018 | Vyústka ocelová pozinkovaná 500x100 mm dvouřadá do kruhového potrubí vč. regulace R1 | ks | 8 |  | 0 |  | 0 |  | 0 | 21 | 0 | 0 | 0 | 0 | 0 |  | Vlastní | Indiv | 0 | 0 |  | R-položka | Běžná |  |  |  | POL12_0
101 | 019 | Ukončení potrubí sítem 20x20 mm | m2 | 2 |  | 0 |  | 0 |  | 0 | 21 | 0 | 0 | 0 | 0 | 0 |  | Vlastní | Indiv | 0 | 0 |  | Práce | Běžná |  |  |  | POL1_1
102 | 020 | Izolace minerální vatou tl. 40 mm vč. Al polepu | m2 | 39 |  | 0 |  | 0 |  | 0 | 21 | 0 | 0 | 0 | 0 | 0 |  | Vlastní | Indiv | 0 | 0 |  | Práce | Běžná |  |  |  | POL1_1
103 | 021 | Izolace minerální vatou tl. 60 mm vč. oplechování Pz plechem | m2 | 48 |  | 0 |  | 0 |  | 0 | 21 | 0 | 0 | 0 | 0 | 0 |  | Vlastní | Indiv | 0 | 0 |  | Práce | Běžná |  |  |  | POL1_1
104 | 022 | Čidlo vlhkosti 0-10 V | ks | 3 |  | 0 |  | 0 |  | 0 | 21 | 0 | 0 | 0 | 0 | 0 |  | Vlastní | Indiv | 0 | 0 |  | R-položka | Běžná |  |  |  | POL12_0
105 | 023 | Čidlo CO2 0-10 V | ks | 5 |  | 0 |  | 0 |  | 0 | 21 | 0 | 0 | 0 | 0 | 0 |  | Vlastní | Indiv | 0 | 0 |  | R-položka | Běžná |  |  |  | POL12_0
106 | 024 | Čidlo pohybu | ks | 3 |  | 0 |  | 0 |  | 0 | 21 | 0 | 0 | 0 | 0 | 0 |  | Vlastní | Indiv | 0 | 0 |  | R-položka | Běžná |  |  |  | POL12_0
107 | 025 | Sdružené měděné potrubí d6/10 mm vč. kaučukové izolace | m | 6 |  | 0 |  | 0 |  | 0 | 21 | 0 | 0 | 0 | 0 | 0 |  | Vlastní | Indiv | 0 | 0 |  | R-položka | Běžná |  |  |  | POL12_0
108 | 026 | Sdružené měděné potrubí d10/16 mm vč. kaučukové izolace | m | 11 |  | 0 |  | 0 |  | 0 | 21 | 0 | 0 | 0 | 0 | 0 |  | Vlastní | Indiv | 0 | 0 |  | R-položka | Běžná |  |  |  | POL12_0
Díl: | 799 | Ostatní |  |  |  | 0 |  | 0 |  | 0 |  | 0 |  | 0 |  | 0 |  |  |  |  | 0 | [6 empty] | DIL
109 | Pol__0109 | Montážní, spojovací a těsnící materiál | kpl | 1 |  | 0 |  | 0 |  | 0 | 21 | 0 | 0 | 0 | 0 | 0 |  | Vlastní | Indiv | 0 | 0 |  | Práce | Běžná |  |  |  | POL1_7
110 | Pol__0110 | Doprava | kpl | 1 |  | 0 |  | 0 |  | 0 | 21 | 0 | 0 | 0 | 0 | 0 |  | Vlastní | Indiv | 0 | 0 |  | Práce | Běžná |  |  |  | POL1_7
111 | Pol__0111 | Lešení, jeřáby a pomocné konstrukce | kpl | 1 |  | 0 |  | 0 |  | 0 | 21 | 0 | 0 | 0 | 0 | 0 |  | Vlastní | Indiv | 0 | 0 |  | Práce | Běžná |  |  |  | POL1_7
112 | Pol__0112 | Komplexní zkoušky | kpl | 1 |  | 0 |  | 0 |  | 0 | 21 | 0 | 0 | 0 | 0 | 0 |  | Vlastní | Indiv | 0 | 0 |  | Práce | Běžná |  |  |  | POL1_7
[26 empty] | 12 | 21 | DPH
| Celkem |  |  |  |  | 0 | [19 empty] | 0 | 0 | SUM
END
Note on S6: Jedná se o informaci, zda se jedná o položku, která je do rozpočtu zadána z cenové soustavy RTS, nebo vlastní.
Note on T6: Jedná se o název CÚ, která je zadána u položky rozpočtu

## D1-02 D1-02 Pol
Položkový soupis prací a dodávek | [27 empty] | #TypZaznamu#
S: | 2025/028 | Výstavba nové výjezdové základny ZZS PAK v České Třebové | [25 empty] | STA
O: | D1-02 | Komunikace a zpevněné plochy | [22 empty] | STA |  |  | OBJ
R: | D1-02 | Komunikace a zpevněné plochy | [25 empty] | ROZ
P.č. | Číslo položky | Název položky | MJ | Množství | Cena / MJ | Celkem | Dodávka | Dodávka celk. | Montáž | Montáž celk. | DPH | Cena s DPH | Hmotnost / MJ | Hmotnost celk.(t) | Dem. hmotnost / MJ | Dem. hmotnost celk.(t) | Ceník | Cen. soustava / platnost | Cenová úroveň | Nhod / MJ | Nhod celk. | Dodavatel | Typ položky | Stav položky
Díl: | 1 | Zemní práce |  |  |  | 0 |  | 0 |  | 0 |  | 0 |  | 1017.36 |  | 0 |  |  |  |  | 1339.74 | [6 empty] | DIL
1 | 00572460R | směs travní technická | kg | 25 |  | 0 |  | 0 |  | 0 | 21 | 0 | 0.001 | 0.03 | 0 | 0 | SPCM | RTS 25/ II | RTS 25/ II | 0 | 0 |  | Specifikace | Běžná |  |  |  | POL3_
|  | D1-02.01 -05 ohumusování : 500*0,05 |  | 25 | [23 empty] | VV | 0
2 | 122202202R00 | Odkopávky a prokopávky pro silnice v hornině 3 přes 100 do 1 000 m3 | m3 | 3015.5 |  | 0 |  | 0 |  | 0 | 21 | 0 | 0 | 0 | 0 | 0 | 800-1 | RTS 25/ II | RTS 25/ II | 0.223 | 672.46 |  | Práce | Běžná |  |  |  | POL1_
|  | s přemístěním výkopku v příčných profilech na vzdálenost do 15 m nebo s naložením na dopravní prostředek. | [25 empty] | SPI |  | s přemístěním výkopku v příčných profilech na vzdálenost do 15 m nebo s naložením na dopravní prostředek.
|  | Pokud nebude možné zemní pláň zhutnit na výše uvedenou hodnotu bude provedena výměna zemní pláně za štěrkodrť v tloušťce 400mm. | [25 empty] | POP |  | Pokud nebude možné zemní pláň zhutnit na výše uvedenou hodnotu bude provedena výměna zemní pláně za štěrkodrť v tloušťce 400mm.
|  | D1-02.01 -05 : 32*36 |  | 1152 | [23 empty] | VV | 0
|  | 46,5*21 |  | 976.5 | [23 empty] | VV | 0
|  | 275*1,4 |  | 385 | [23 empty] | VV | 0
|  | v případě výměny podloží : (1115+135+5)*0,4 |  | 502 | [23 empty] | VV | 0
3 | 122202209R00 | Odkopávky a prokopávky pro silnice v hornině 3 příplatek za lepivost horniny | m3 | 3015.5 |  | 0 |  | 0 |  | 0 | 21 | 0 | 0 | 0 | 0 | 0 | 800-1 | RTS 25/ II | RTS 25/ II | 0.088 | 265.36 |  | Práce | Běžná |  |  |  | POL1_
|  | s přemístěním výkopku v příčných profilech na vzdálenost do 15 m nebo s naložením na dopravní prostředek. | [25 empty] | SPI |  | s přemístěním výkopku v příčných profilech na vzdálenost do 15 m nebo s naložením na dopravní prostředek.
|  | Odkaz na mn. položky pořadí 1 : 3015,50000 |  | 3015.5 | [23 empty] | VV | 0
4 | 132201110R00 | Hloubení rýh šířky do 60 cm do 50 m3, v hornině 3, hloubení strojně | m3 | 18.2 |  | 0 |  | 0 |  | 0 | 21 | 0 | 0 | 0 | 0 | 0 | 800-1 | RTS 25/ II | RTS 25/ II | 0.365 | 6.64 |  | Práce | Běžná |  |  |  | POL1_
|  | zapažených i nezapažených s urovnáním dna do předepsaného profilu a spádu, s přehozením výkopku na přilehlém terénu na vzdálenost do 3 m od podélné osy rýhy nebo s naložením výkopku na dopravní prostředek. | [25 empty] | SPI |  | zapažených i nezapažených s urovnáním dna do předepsaného profilu a spádu, s přehozením výkopku na přilehlém terénu na vzdálenost do 3 m od podélné osy rýhy nebo s naložením výkopku na dopravní prostředek.
|  | D1-02.01 -05 : 91*0,5*0,4 |  | 18.2 | [23 empty] | VV | 0
5 | 132201119R00 | Hloubení rýh šířky do 60 cm příplatek za lepivost, v hornině 3, | m3 | 18.2 |  | 0 |  | 0 |  | 0 | 21 | 0 | 0 | 0 | 0 | 0 | 800-1 | RTS 25/ II | RTS 25/ II | 0.3898 | 7.09 |  | Práce | Běžná |  |  |  | POL1_
|  | zapažených i nezapažených s urovnáním dna do předepsaného profilu a spádu, s přehozením výkopku na přilehlém terénu na vzdálenost do 3 m od podélné osy rýhy nebo s naložením výkopku na dopravní prostředek. | [25 empty] | SPI |  | zapažených i nezapažených s urovnáním dna do předepsaného profilu a spádu, s přehozením výkopku na přilehlém terénu na vzdálenost do 3 m od podélné osy rýhy nebo s naložením výkopku na dopravní prostředek.
|  | Odkaz na mn. položky pořadí 3 : 18,20000 |  | 18.2 | [23 empty] | VV | 0
6 | 132201210R00 | Hloubení rýh šířky přes 60 do 200 cm do 50 m3, v hornině 3, hloubení strojně | m3 | 18.7044 |  | 0 |  | 0 |  | 0 | 21 | 0 | 0 | 0 | 0 | 0 | 800-1 | RTS 25/ II | RTS 25/ II | 0.365 | 6.83 |  | Práce | Běžná |  |  |  | POL1_
|  | zapažených i nezapažených, s urovnáním dna do předepsaného profilu a spádu, s případně nutným přehozením výkopku na vzdálenost do 3 m ve výkopišti, s přehozením výkopku na přilehlém terénu na vzdálenost do 5 m od podélné osy rýhy nebo s naložením výkopku na dopravní prostředek. | [25 empty] | SPI |  | zapažených i nezapažených, s urovnáním dna do předepsaného profilu a spádu, s případně nutným přehozením výkopku na vzdálenost do 3 m ve výkopišti, s přehozením výkopku na přilehlém terénu na vzdálenost do 5 m od podélné osy rýhy nebo s naložením výkopku na dopravní prostředek.
|  | D1-02.01 -05 propustek : 14,17*1,65*0,8 |  | 18.7 | [23 empty] | VV | 0
7 | 132201219R00 | Hloubení rýh šířky přes 60 do 200 cm příplatek za lepivost, v hornině 3, | m3 | 18.7044 |  | 0 |  | 0 |  | 0 | 21 | 0 | 0 | 0 | 0 | 0 | 800-1 | RTS 25/ II | RTS 25/ II | 0.084 | 1.57 |  | Práce | Běžná |  |  |  | POL1_
|  | zapažených i nezapažených, s urovnáním dna do předepsaného profilu a spádu, s případně nutným přehozením výkopku na vzdálenost do 3 m ve výkopišti, s přehozením výkopku na přilehlém terénu na vzdálenost do 5 m od podélné osy rýhy nebo s naložením výkopku na dopravní prostředek. | [25 empty] | SPI |  | zapažených i nezapažených, s urovnáním dna do předepsaného profilu a spádu, s případně nutným přehozením výkopku na vzdálenost do 3 m ve výkopišti, s přehozením výkopku na přilehlém terénu na vzdálenost do 5 m od podélné osy rýhy nebo s naložením výkopku na dopravní prostředek.
|  | Odkaz na mn. položky pořadí 5 : 18,70440 |  | 18.7 | [23 empty] | VV | 0
8 | 133201101R00 | Hloubení šachet v hornině 3 do 100 m3 | m3 | 6 |  | 0 |  | 0 |  | 0 | 21 | 0 | 0 | 0 | 0 | 0 | 800-1 | RTS 25/ II | RTS 25/ II | 3.131 | 18.79 |  | Práce | Běžná |  |  |  | POL1_
|  | zapažených i nezapažených se svislým přemístění výkopku a urovnáním dna do předepsaného profilu a spádu, s případným nutným přemístěním výkopku ve výkopišti, s přehozením výkopku na přilehlém terénu na vzdálenost do 5 m od hrany šachty nebo s naložením na dopravní prostředek, | [25 empty] | SPI |  | zapažených i nezapažených se svislým přemístění výkopku a urovnáním dna do předepsaného profilu a spádu, s případným nutným přemístěním výkopku ve výkopišti, s přehozením výkopku na přilehlém terénu na vzdálenost do 5 m od hrany šachty nebo s naložením na dopravní prostředek,
|  | UV : 1*1*1,5*4 |  | 6 | [23 empty] | VV | 0
9 | 133201109R00 | Hloubení šachet v hornině 3 příplatek za lepivost horniny | m3 | 6 |  | 0 |  | 0 |  | 0 | 21 | 0 | 0 | 0 | 0 | 0 | 800-1 | RTS 25/ II | RTS 25/ II | 0.474 | 2.84 |  | Práce | Běžná |  |  |  | POL1_
|  | zapažených i nezapažených se svislým přemístění výkopku a urovnáním dna do předepsaného profilu a spádu, s případným nutným přemístěním výkopku ve výkopišti, s přehozením výkopku na přilehlém terénu na vzdálenost do 5 m od hrany šachty nebo s naložením na dopravní prostředek, | [25 empty] | SPI |  | zapažených i nezapažených se svislým přemístění výkopku a urovnáním dna do předepsaného profilu a spádu, s případným nutným přemístěním výkopku ve výkopišti, s přehozením výkopku na přilehlém terénu na vzdálenost do 5 m od hrany šachty nebo s naložením na dopravní prostředek,
|  | Odkaz na mn. položky pořadí 7 : 6,00000 |  | 6 | [23 empty] | VV | 0
10 | 162301101R00 | Vodorovné přemístění výkopku z horniny 1 až 4, na vzdálenost přes 50 do 500 m | m3 | 100 |  | 0 |  | 0 |  | 0 | 21 | 0 | 0 | 0 | 0 | 0 | 800-1 | RTS 25/ II | RTS 25/ II | 0.011 | 1.1 |  | Práce | Běžná |  |  |  | POL1_
|  | po suchu, bez naložení výkopku, avšak se složením bez rozhrnutí, zpáteční cesta vozidla. | [25 empty] | SPI
|  | D1-02.01 -05 ohumusování na mezideponii a zpět : 50*2 |  | 100 | [23 empty] | VV | 0
11 | 162701105R00 | Vodorovné přemístění výkopku z horniny 1 až 4, na vzdálenost přes 9 000 do 10 000 m | m3 | 3023.4044 |  | 0 |  | 0 |  | 0 | 21 | 0 | 0 | 0 | 0 | 0 | 800-1 | RTS 25/ II | RTS 25/ II | 0.011 | 33.26 |  | Práce | Běžná |  |  |  | POL1_
|  | po suchu, bez naložení výkopku, avšak se složením bez rozhrnutí, zpáteční cesta vozidla. | [25 empty] | SPI
|  | D1-02.01 -05 : 32*36 |  | 1152 | [23 empty] | VV | 0
|  | 46,5*21 |  | 976.5 | [23 empty] | VV | 0
|  | 275*1,4 |  | 385 | [23 empty] | VV | 0
|  | v případě výměny podloží : (1115+135+5)*0,4 |  | 502 | [23 empty] | VV | 0
|  | D1-02.01 -05 drenáž : 91*0,5*0,4 |  | 18.2 | [23 empty] | VV | 0
|  | D1-02.01 -05 propustek : 14,17*1,65*0,8 |  | 18.7 | [23 empty] | VV | 0
|  | UV : 1*1*1,5*4 |  | 6 | [23 empty] | VV | 0
|  | D1-02.01 -05 ohumusování : -50 |  | -50 | [23 empty] | VV | 0
|  | D1-02.01 -05 čištění příkopů : 30*0,5 |  | 15 | [23 empty] | VV | 0
12 | 162701109R00 | Vodorovné přemístění výkopku příplatek k ceně za každých dalších i započatých 1 000 m přes 10 000 m z horniny 1 až 4 | m3 | 30234.044 |  | 0 |  | 0 |  | 0 | 21 | 0 | 0 | 0 | 0 | 0 | 800-1 | RTS 25/ II | RTS 25/ II | 0 | 0 |  | Práce | Běžná |  |  |  | POL1_
|  | po suchu, bez naložení výkopku, avšak se složením bez rozhrnutí, zpáteční cesta vozidla. | [25 empty] | SPI
|  | 3023,4044*10 |  | 30234.04 | [23 empty] | VV | 0
13 | 167101101R00 | Nakládání, skládání, překládání neulehlého výkopku nakládání výkopku do 100 m3, z horniny 1 až 4 | m3 | 50 |  | 0 |  | 0 |  | 0 | 21 | 0 | 0 | 0 | 0 | 0 | 800-1 | RTS 25/ II | RTS 25/ II | 0.652 | 32.6 |  | Práce | Běžná |  |  |  | POL1_
|  | D1-02.01 -05 ohumusování : 500*0,1 |  | 50 | [23 empty] | VV | 0
14 | 171101104R00 | Uložení sypaniny do násypů zhutněných s uzavřením povrchu násypu z hornin soudržných s předepsanou mírou zhutnění v procentech výsledků zkoušek Proctor-Standard přes 100 do 102 % PS | m3 | 550.4 |  | 0 |  | 0 |  | 0 | 21 | 0 | 0 | 0 | 0 | 0 | 800-1 | RTS 25/ II | RTS 25/ II | 0.068 | 37.43 |  | Práce | Běžná |  |  |  | POL1_
|  | s rozprostřením sypaniny ve vrstvách a s hrubým urovnáním, | [25 empty] | SPI
|  | Začátek provozního součtu | [25 empty] | VV
|  | D1-02.01 -05 komunikace : 1115 |  | 1115 | [23 empty] | VV | 2
|  | D1-02.01 -05 chodník : 50 |  | 50 | [23 empty] | VV | 2
|  | D1-02.01 -05 parkoviště : 135+5 |  | 140 | [23 empty] | VV | 2
|  | rozšíření podkladních ploch : 115*0,5 |  | 57.5 | [23 empty] | VV | 2
|  | (30+22+2)*0,25 |  | 13.5 | [23 empty] | VV | 2
|  | Mezisoučet |  | 1376 | [23 empty] | VV | 3
|  | Konec provozního součtu | [25 empty] | VV
|  | v případě výměny podloží : 1376*0,4 |  | 550.4 | [23 empty] | VV | 0
15 | 171201201R00 | Uložení sypaniny na dočasnou skládku tak, že na 1 m2 plochy připadá přes 2 m3 výkopku nebo ornice | m3 | 3073.4044 |  | 0 |  | 0 |  | 0 | 21 | 0 | 0 | 0 | 0 | 0 | 800-1 | RTS 25/ II | RTS 25/ II | 0.009 | 27.66 |  | Práce | Běžná |  |  |  | POL1_1
|  | D1-02.01 -05 : 32*36 |  | 1152 | [23 empty] | VV | 0
|  | 46,5*21 |  | 976.5 | [23 empty] | VV | 0
|  | 275*1,4 |  | 385 | [23 empty] | VV | 0
|  | v případě výměny podloží : (1115+135+5)*0,4 |  | 502 | [23 empty] | VV | 0
|  | D1-02.01 -05 drenáž : 91*0,5*0,4 |  | 18.2 | [23 empty] | VV | 0
|  | D1-02.01 -05 propustek : 14,17*1,65*0,8 |  | 18.7 | [23 empty] | VV | 0
|  | UV : 1*1*1,5*4 |  | 6 | [23 empty] | VV | 0
|  | D1-02.01 -05 čištění příkopů : 15 |  | 15 | [23 empty] | VV | 0
16 | 174101101R00 | Zásyp sypaninou se zhutněním jam, šachet, rýh nebo kolem objektů v těchto vykopávkách | m3 | 4.3044 |  | 0 |  | 0 |  | 0 | 21 | 0 | 0 | 0 | 0 | 0 | 800-1 | RTS 25/ II | RTS 25/ II | 0.202 | 0.87 |  | Práce | Běžná |  |  |  | POL1_
|  | z jakékoliv horniny s uložením výkopku po vrstvách, | [25 empty] | SPI
|  | UV : 1*1*1,5*4 |  | 6 | [23 empty] | VV | 0
|  | -0,3*0,3*3,14*1,5*4 |  | -1.7 | [23 empty] | VV | 0
17 | 180402112R00 | Založení trávníku parkový trávník, výsevem, na svahu přes 1:5 do 1:2 | m2 | 500 |  | 0 |  | 0 |  | 0 | 21 | 0 | 0 | 0 | 0 | 0 | 823-1 | RTS 25/ II | RTS 25/ II | 0.097 | 48.5 |  | Práce | Běžná |  |  |  | POL1_
|  | na půdě předem připravené s pokosením, naložením, odvozem odpadu do 20 km a se složením, | [25 empty] | SPI
|  | D1-02.01 -05 ohumusování : 500 |  | 500 | [23 empty] | VV | 0
18 | 181101105T01 | Úprava pláně v zářezech v hor. 1-4, se zhutněním Edef2 30-45 MPa dle parametrů PD včetně všech zkoušek | m2 | 1376 |  | 0 |  | 0 |  | 0 | 21 | 0 | 0 | 0 | 0 | 0 |  | Vlastní | Indiv | 0.02 | 27.52 |  | Práce | Běžná |  |  |  | POL1_1
|  | D1-02.01 -05 komunikace : 1115 |  | 1115 | [23 empty] | VV | 0
|  | D1-02.01 -05 chodník : 50 |  | 50 | [23 empty] | VV | 0
|  | D1-02.01 -05 parkoviště : 135+5 |  | 140 | [23 empty] | VV | 0
|  | rozšíření podkladních ploch : 115*0,5 |  | 57.5 | [23 empty] | VV | 0
|  | (30+22+2)*0,25 |  | 13.5 | [23 empty] | VV | 0
19 | 182201101R00 | Svahování násypů bez rozlišení horniny | m2 | 500 |  | 0 |  | 0 |  | 0 | 21 | 0 | 0 | 0 | 0 | 0 | 800-1 | RTS 25/ II | RTS 25/ II | 0.107 | 53.5 |  | Práce | Běžná |  |  |  | POL1_
|  | trvalých svahů do projektovaných profilů s potřebným přemístěním výkopku při svahování v násypech, | [25 empty] | SPI
|  | Odkaz na mn. položky pořadí 17 : 500,00000 |  | 500 | [23 empty] | VV | 0
20 | 182301121R00 | Rozprostření a urovnání ornice ve svahu v souvislé ploše do 500 m2, tloušťka vrstvy do 100 mm | m2 | 500 |  | 0 |  | 0 |  | 0 | 21 | 0 | 0 | 0 | 0 | 0 | 800-1 | RTS 25/ II | RTS 25/ II | 0.19 | 95 |  | Práce | Běžná |  |  |  | POL1_
|  | s případným nutným přemístěním hromad nebo dočasných skládek na místo potřeby ze vzdálenosti do 30 m, ve svahu sklonu přes 1 : 5, | [25 empty] | SPI |  | s případným nutným přemístěním hromad nebo dočasných skládek na místo potřeby ze vzdálenosti do 30 m, ve svahu sklonu přes 1 : 5,
|  | D1-02.01 -05 ohumusování : 500 |  | 500 | [23 empty] | VV | 0
21 | 199000002R00 | Poplatky za skládku horniny 1- 4, skupina 17 05 04 z Katalogu odpadů | m3 | 3023.4044 |  | 0 |  | 0 |  | 0 | 21 | 0 | 0 | 0 | 0 | 0 | 800-1 | RTS 25/ II | RTS 25/ II | 0 | 0 |  | Práce | Běžná |  |  |  | POL1_
|  | C.01_04, D1-01-02-1.01_29, D1-01-2.02_11, D1-06-01_03 | [25 empty] | POP
|  | uložení na trvalé skládce : 3023,4044 |  | 3023.4 | [23 empty] | VV | 0
22 | 583423642PCT | Kamenivo drcené 0/63 | t | 1017.3279 |  | 0 |  | 0 |  | 0 | 21 | 0 | 1 | 1017.33 | 0 | 0 |  | Vlastní | Indiv | 0 | 0 |  | Specifikace | Běžná |  |  |  | POL3_
|  | Začátek provozního součtu | [25 empty] | VV
|  | D1-02.01 -05 komunikace : 1115 |  | 1115 | [23 empty] | VV | 2
|  | D1-02.01 -05 chodník : 50 |  | 50 | [23 empty] | VV | 2
|  | D1-02.01 -05 parkoviště : 135+5 |  | 140 | [23 empty] | VV | 2
|  | rozšíření podkladních ploch : 115*0,5 |  | 57.5 | [23 empty] | VV | 2
|  | (30+22+2)*0,25 |  | 13.5 | [23 empty] | VV | 2
|  | Mezisoučet |  | 1376 | [23 empty] | VV | 3
|  | Konec provozního součtu | [25 empty] | VV
|  | v případě výměny podloží : 1376*0,4*1,834 |  | 1009.43 | [23 empty] | VV | 0
|  | Začátek provozního součtu | [25 empty] | VV
|  | UV : 1*1*1,5*4 |  | 6 | [23 empty] | VV | 2
|  | -0,3*0,3*3,14*1,5*4 |  | -1.7 | [23 empty] | VV | 2
|  | Mezisoučet |  | 4.3 | [23 empty] | VV | 3
|  | Konec provozního součtu | [25 empty] | VV
|  | 4,3044*1,834 |  | 7.89 | [23 empty] | VV | 0
23 | 938902106R00 | Čištění příkopů nezpevněných, při šířce dna přes 400 mm, objemu nánosu přes 0,30 do 0,50 m3/m | m | 30 |  | 0 |  | 0 |  | 0 | 21 | 0 | 0 | 0 | 0 | 0 | 800-1 | RTS 25/ II | RTS 25/ II | 0.024 | 0.72 |  | Práce | Běžná |  |  |  | POL1_
|  | komunikací v suchu nebo ve vodě, s odstraněním travnatého porostu nebo nánosu, s úpravou dna a svahů do předepsaného profilu, s odklizením na vzdálenost do 10 m nebo s naložením na dopravní prostředek, | [25 empty] | SPI |  | komunikací v suchu nebo ve vodě, s odstraněním travnatého porostu nebo nánosu, s úpravou dna a svahů do předepsaného profilu, s odklizením na vzdálenost do 10 m nebo s naložením na dopravní prostředek,
|  | D1-02.01 -05 : 30 |  | 30 | [23 empty] | VV | 0
Díl: | 45 | Podkladní a vedlejší konstrukce |  |  |  | 0 |  | 0 |  | 0 |  | 0 |  | 41.24 |  | 0 |  |  |  |  | 38.84 | [6 empty] | DIL
24 | 211561111R00 | Výplň odvodňovacích žeber kamenivem hrubým drceným frakce 4 - 16 mm | m3 | 13.65 |  | 0 |  | 0 |  | 0 | 21 | 0 | 1.665 | 22.73 | 0 | 0 | 800-2 | RTS 25/ II | RTS 25/ II | 0.92 | 12.56 |  | Práce | Běžná |  |  |  | POL1_1
|  | do rýh bez zhutnění s úpravou povrchu výplně, s vytvořením průduchů z lomového kamene | [25 empty] | SPI
|  | D1-02.01 -05 : 91*0,5*0,3 |  | 13.65 | [23 empty] | VV | 0
25 | 211971110R00 | Zřízení opláštění odvod. žeber z geotextilie o sklonu do 1:2,5, | m2 | 145.6 |  | 0 |  | 0 |  | 0 | 21 | 0 | 0.00018 | 0.03 | 0 | 0 | 800-2 | RTS 25/ II | RTS 25/ II | 0.075 | 10.92 |  | Práce | Běžná |  |  |  | POL1_
|  | v rýze nebo v zářezu se stěnami, | [25 empty] | SPI
|  | D1-02.01 -05 : 91*(0,5+0,3)*2 |  | 145.6 | [23 empty] | VV | 0
26 | 212753114R00 | Plastové drenážní trubky montáž ohebné plastové drenážní trubky do rýhy, DN 100, bez lože | m | 91 |  | 0 |  | 0 |  | 0 | 21 | 0 | 0 | 0 | 0 | 0 | 827-1 | RTS 25/ II | RTS 25/ II | 0.0715 | 6.51 |  | Práce | Běžná |  |  |  | POL1_1
|  | D1-02.01 -05 drenáž : 91 |  | 91 | [23 empty] | VV | 0
27 | 28611223.AR | Trubka plastová drenážní spoj: drážkový; materiál: PVC; povrch: žebrovaný; ohebná; DN = 100; de = 100,0 mm | m | 99.19 |  | 0 |  | 0 |  | 0 | 21 | 0 | 0.00048 | 0.05 | 0 | 0 | SPCM | RTS 25/ II | RTS 25/ II | 0 | 0 |  | Specifikace | Běžná |  |  |  | POL3_
|  | D1-02.01 -05 drenáž : 91*1,09 |  | 99.19 | [23 empty] | VV | 0
28 | 451572111R00 | Lože pod potrubí, stoky a drobné objekty z kameniva drobného těženého 0÷4 mm | m3 | 4.55 |  | 0 |  | 0 |  | 0 | 21 | 0 | 1.8908 | 8.6 | 0 | 0 | 827-1 | RTS 25/ II | RTS 25/ II | 1.695 | 7.71 |  | Práce | Běžná |  |  |  | POL1_
|  | v otevřeném výkopu, | [25 empty] | SPI
|  | D1-02.01 -05 : 91*0,5*0,1 |  | 4.55 | [23 empty] | VV | 0
29 | 452311131R00 | Podkladní a zajišťovací konstrukce z betonu desky pod potrubí, stoky a drobné objekty , z betonu prostého třídy C 12/15 | m3 | 0.256 |  | 0 |  | 0 |  | 0 | 21 | 0 | 2.5 | 0.64 | 0 | 0 | 827-1 | RTS 25/ II | RTS 25/ II | 1.449 | 0.37 |  | Práce | Běžná |  |  |  | POL1_
|  | z cementu portlandského nebo struskoportlandského, v otevřeném výkopu, | [25 empty] | SPI
|  | UV : 0,8*0,8*0,1*4 |  | 0.26 | [23 empty] | VV | 0
30 | 564791111R00 | Podklad z kameniva drceného podklad pro zpevněné plochy z kameniva drceného se zhutněním frakce 0 - 63 mm | m3 | 4.14 |  | 0 |  | 0 |  | 0 | 21 | 0 | 2.204 | 9.12 | 0 | 0 | 800-2 | RTS 25/ II | RTS 25/ II | 0.185 | 0.77 |  | Práce | Běžná |  |  |  | POL1_
|  | pro zpevněné plochy se zhutněním, | [25 empty] | SPI
|  | D1-02.01 -05 odvodňovací pruh : 115*0,3*0,12 |  | 4.14 | [23 empty] | VV | 0
31 | 69366203R | Geosyntetika typ: geotextilie; netkaná; materiál: PES; tl (2 kPa) = 2,0 mm; plošná hmotnost = 400 g/m2 | m2 | 174.72 |  | 0 |  | 0 |  | 0 | 21 | 0 | 0.0004 | 0.07 | 0 | 0 | SPCM | RTS 25/ II | RTS 25/ II | 0 | 0 |  | Specifikace | Běžná |  |  |  | POL3_
|  | D1-02.01 -05 : 91*(0,5+0,3)*2*1,2 |  | 174.72 | [23 empty] | VV | 0
Díl: | 5 | Komunikace |  |  |  | 0 |  | 0 |  | 0 |  | 0 |  | 1332.98 |  | 0 |  |  |  |  | 812.38 | [6 empty] | DIL
32 | 564851111R00 | Podklad ze štěrkodrti s rozprostřením a zhutněním frakce 0-63 mm, tloušťka po zhutnění 150 mm | m2 | 350 |  | 0 |  | 0 |  | 0 | 21 | 0 | 0.378 | 132.3 | 0 | 0 | 822-1 | RTS 25/ II | RTS 25/ II | 0.026 | 9.1 |  | Práce | Běžná |  |  |  | POL1_1
|  | D1-02.01 -05 chodník : 50 |  | 50 | [23 empty] | VV | 0
|  | plocha kačírek : 20 |  | 20 | [23 empty] | VV | 0
|  | parkoviště : (135+5)*2 |  | 280 | [23 empty] | VV | 0
33 | 564861111R00 | Podklad ze štěrkodrti s rozprostřením a zhutněním frakce 0-63 mm, tloušťka po zhutnění 200 mm | m2 | 1186 |  | 0 |  | 0 |  | 0 | 21 | 0 | 0.441 | 523.03 | 0 | 0 | 822-1 | RTS 25/ II | RTS 25/ II | 0.029 | 34.39 |  | Práce | Běžná |  |  |  | POL1_
|  | D1-02.01 -05 komunikace : 1115 |  | 1115 | [23 empty] | VV | 0
|  | rozšíření podkladních ploch : 115*0,5 |  | 57.5 | [23 empty] | VV | 0
|  | (30+22+2)*0,25 |  | 13.5 | [23 empty] | VV | 0
34 | 567122111R00 | Podklad z kameniva zpevněného cementem SC C8/10, tloušťka po zhutnění 120 mm | m2 | 1115 |  | 0 |  | 0 |  | 0 | 21 | 0 | 0.30651 | 341.76 | 0 | 0 | 822-1 | RTS 25/ II | RTS 25/ II | 0.025 | 27.88 |  | Práce | Běžná |  |  |  | POL1_
|  | bez dilatačních spár, s rozprostřením a zhutněním, ošetřením povrchu podkladu vodou | [25 empty] | SPI
|  | D1-02.01 -05 komunikace 1 : 1115 |  | 1115 | [23 empty] | VV | 0
35 | 583424831R | Kamenivo přírodní drcené; frakce 4,0 až 8,0 mm | t | 4.0852 |  | 0 |  | 0 |  | 0 | 21 | 0 | 1 | 4.09 | 0 | 0 | SPCM | RTS 25/ II | RTS 25/ II | 0 | 0 |  | Specifikace | Běžná |  |  |  | POL3_
|  | D1-02.01 -05 parkoviště : 135*0,015*1,834*1,1 |  | 4.09 | [23 empty] | VV | 0
36 | 59245110R | Dlažba betonová typ: obdélníkový; dl = 200 mm; š = 100 mm; tl = 60,0 mm; provedení: přírodní | m2 | 52.5 |  | 0 |  | 0 |  | 0 | 21 | 0 | 0.129 | 6.77 | 0 | 0 | SPCM | RTS 25/ II | RTS 25/ II | 0 | 0 |  | Specifikace | Běžná |  |  |  | POL3_
|  | D1-02.01 -05 chodník : 50*1,05 |  | 52.5 | [23 empty] | VV | 0
37 | 592451170R | Dlažba betonová typ: obdélníkový; dl = 200 mm; š = 100 mm; tl = 80,0 mm; provedení: přírodní | m2 | 1170.75 |  | 0 |  | 0 |  | 0 | 21 | 0 | 0.17245 | 201.9 | 0 | 0 | SPCM | RTS 25/ II | RTS 25/ II | 0 | 0 |  | Specifikace | Běžná |  |  |  | POL3_
|  | D1-02.01 -05 : 1115*1,05 |  | 1170.75 | [23 empty] | VV | 0
38 | 592451179R | Dlažba betonová typ: obdélníkový; dl = 200 mm; š = 100 mm; tl = 80,0 mm; bez fazety; provedení: barevné | m2 | 5.25 |  | 0 |  | 0 |  | 0 | 21 | 0 | 0.17245 | 0.91 | 0 | 0 | SPCM | RTS 25/ II | RTS 25/ II | 0 | 0 |  | Specifikace | Běžná |  |  |  | POL3_
|  | antracit | [25 empty] | POP
|  | D1-02.01 -05 parkoviště dělící pruhy : 5*1,05 |  | 5.25 | [23 empty] | VV | 0
39 | 59248205T | Dlažba drenážní 200x200x80 přírodní "Technická specifikace dle PD" | m2 | 141.75 |  | 0 |  | 0 |  | 0 | 21 | 0 | 0.14792 | 20.97 | 0 | 0 |  | Vlastní | Indiv | 0 | 0 |  | Specifikace | Běžná |  |  |  | POL3_
|  | Vegetační a drenážní dlažby jsou určeny pro plochy s požadavkem na vysokou propustnost srážkových vod do podkladních vrstev. Vysoká vodopropustnost je dána designem výrobku a širokými spárami mezi jednotlivými kameny. Mezery mezi dlažebními kameny a otvory lze vyplnit kamenivem nebo osadit trávou. Dlažby jsou mrazuvzdorné a jsou opatřeny ochranným systémem Protect System IN proti znečištění a pronikání vody. | [25 empty] | POP |  | Vegetační a drenážní dlažby jsou určeny pro plochy s požadavkem na vysokou propustnost srážkových vod do podkladních vrstev. Vysoká vodopropustnost je dána designem výrobku a širokými spárami mezi jednotlivými kameny. Mezery mezi dlažebními kameny a otvory lze vyplnit kamenivem nebo osadit trávou. Dlažby jsou mrazuvzdorné a jsou opatřeny ochranným systémem Protect System IN proti znečištění a pronikání vody.
|  | 25 ks/m2 | [25 empty] | POP
|  | D1-02.01 -05 parkoviště : 135*1,05 |  | 141.75 | [23 empty] | VV | 0
40 | 596215021R00 | Kladení zámkové dlažby do drtě tloušťka dlažby 60 mm, tloušťka lože 40 mm | m2 | 50 |  | 0 |  | 0 |  | 0 | 21 | 0 | 0.0739 | 3.7 | 0 | 0 | 822-1 | RTS 25/ II | RTS 25/ II | 0.452 | 22.6 |  | Práce | Běžná |  |  |  | POL1_
|  | s provedením lože z kameniva drceného, s vyplněním spár, s dvojitým hutněním a se smetením přebytečného materiálu na krajnici. S dodáním hmot pro lože a výplň spár. | [25 empty] | SPI |  | s provedením lože z kameniva drceného, s vyplněním spár, s dvojitým hutněním a se smetením přebytečného materiálu na krajnici. S dodáním hmot pro lože a výplň spár.
|  | D1-02.01 -05 chodník : 50 |  | 50 | [23 empty] | VV | 0
41 | 596215040R00 | Kladení zámkové dlažby do drtě tloušťka dlažby 80 mm, tloušťka lože 40 mm | m2 | 1250 |  | 0 |  | 0 |  | 0 | 21 | 0 | 0.0739 | 92.38 | 0 | 0 | 822-1 | RTS 25/ II | RTS 25/ II | 0.478 | 597.5 |  | Práce | Běžná |  |  |  | POL1_
|  | s provedením lože z kameniva drceného, s vyplněním spár, s dvojitým hutněním a se smetením přebytečného materiálu na krajnici. S dodáním hmot pro lože a výplň spár. | [25 empty] | SPI |  | s provedením lože z kameniva drceného, s vyplněním spár, s dvojitým hutněním a se smetením přebytečného materiálu na krajnici. S dodáním hmot pro lože a výplň spár.
|  | D1-02.01 -05 komunikace : 1115 |  | 1115 | [23 empty] | VV | 0
|  | parkoviště : 135 |  | 135 | [23 empty] | VV | 0
42 | 596215048R00 | Kladení zámkové dlažby do drtě příplatek za více barev dlažby tloušťky 80 mm | m2 | 5 |  | 0 |  | 0 |  | 0 | 21 | 0 | 0 | 0 | 0 | 0 | 822-1 | RTS 25/ II | RTS 25/ II | 0.06 | 0.3 |  | Práce | Běžná |  |  |  | POL1_
|  | s provedením lože z kameniva drceného, s vyplněním spár, s dvojitým hutněním a se smetením přebytečného materiálu na krajnici. S dodáním hmot pro lože a výplň spár. | [25 empty] | SPI |  | s provedením lože z kameniva drceného, s vyplněním spár, s dvojitým hutněním a se smetením přebytečného materiálu na krajnici. S dodáním hmot pro lože a výplň spár.
|  | D1-02.01 -05 parkoviště dělící pruhy : 5 |  | 5 | [23 empty] | VV | 0
43 | 596215049R00 | Kladení zámkové dlažby do drtě příplatek za více tvarů dlažby tloušťky 80 mm | m2 | 5 |  | 0 |  | 0 |  | 0 | 21 | 0 | 0 | 0 | 0 | 0 | 822-1 | RTS 25/ II | RTS 25/ II | 0.08 | 0.4 |  | Práce | Běžná |  |  |  | POL1_
|  | s provedením lože z kameniva drceného, s vyplněním spár, s dvojitým hutněním a se smetením přebytečného materiálu na krajnici. S dodáním hmot pro lože a výplň spár. | [25 empty] | SPI |  | s provedením lože z kameniva drceného, s vyplněním spár, s dvojitým hutněním a se smetením přebytečného materiálu na krajnici. S dodáním hmot pro lože a výplň spár.
|  | Odkaz na mn. položky pořadí 38 : 5,00000 |  | 5 | [23 empty] | VV | 0
44 | 596291111R00 | Řezání zámkové dlažby tloušťky 60 mm | m | 75 |  | 0 |  | 0 |  | 0 | 21 | 0 | 0.00033 | 0.02 | 0 | 0 | 822-1 | RTS 25/ II | RTS 25/ II | 0.41 | 30.75 |  | Práce | Běžná |  |  |  | POL1_
|  | D1-02.01 -05 chodník : 75 |  | 75 | [23 empty] | VV | 0
45 | 596291113R00 | Řezání zámkové dlažby tloušťky 80 mm | m | 169 |  | 0 |  | 0 |  | 0 | 21 | 0 | 0.00036 | 0.06 | 0 | 0 | 822-1 | RTS 25/ II | RTS 25/ II | 0.43 | 72.67 |  | Práce | Běžná |  |  |  | POL1_1
|  | zhotovitel je povinen v maximální míře používat tvarovky | [25 empty] | POP
|  | D1-02.01 -05 silniční : 115 |  | 115 | [23 empty] | VV | 0
|  | nájezdový : 22+2 |  | 24 | [23 empty] | VV | 0
|  | chodníkový : 30 |  | 30 | [23 empty] | VV | 0
46 | 596921191R00 | Příplatek za výplň otvorů vegetačních tvárnic betonových | m3 | 2.025 |  | 0 |  | 0 |  | 0 | 21 | 0 | 0 | 0 | 0 | 0 | 822-1 | RTS 25/ II | RTS 25/ II | 3 | 6.08 |  | Práce | Běžná |  |  |  | POL1_
|  | bez dodávky výplnňového materiálu | [25 empty] | SPI
|  | D1-02.01 -05 parkoviště : 135*0,015 |  | 2.02 | [23 empty] | VV | 0
47 | 599142111R00 | Úprava zálivky dilatačních nebo pracovních spár šířky přes 20 do 40 mm | m | 21 |  | 0 |  | 0 |  | 0 | 21 | 0 | 0.00224 | 0.05 | 0 | 0 | 822-1 | RTS 25/ II | RTS 25/ II | 0.129 | 2.71 |  | Práce | Běžná |  |  |  | POL1_
|  | v cementobetonovém krytu hloubky do 40 mm | [25 empty] | SPI
|  | vyčištění spár, zalití spár asfaltovou zálivkou, nátěru asfaltovým lakem a posyp drtí. | [25 empty] | POP
|  | betonová přídlažba v případě poškození : 21 |  | 21 | [23 empty] | VV | 0
48 | 639571215R00 | Kačírek pro okapový chodník tl. 150 mm | m2 | 20 |  | 0 |  | 0 |  | 0 | 21 | 0 | 0.252 | 5.04 | 0 | 0 | 801-1 | RTS 25/ II | RTS 25/ II | 0.27 | 5.4 |  | Práce | Běžná |  |  |  | POL1_
|  | D1-02.01 -05 : 20 |  | 20 | [23 empty] | VV | 0
49 | 639571311R00 | Textilie proti prorůstání 45 g/m2 | m2 | 20 |  | 0 |  | 0 |  | 0 | 21 | 0 | 8e-05 | 0 | 0 | 0 | 801-1 | RTS 25/ II | RTS 25/ II | 0.13 | 2.6 |  | Práce | Běžná |  |  |  | POL1_
|  | D1-02.01 -05 : 20 |  | 20 | [23 empty] | VV | 0
Díl: | 89 | Ostatní konstrukce na trubním vedení |  |  |  | 0 |  | 0 |  | 0 |  | 0 |  | 69.19 |  | 0 |  |  |  |  | 100.89 | [6 empty] | DIL
50 | 271531113R00 | Polštáře zhutněné pod základy kamenivo hrubé, drcené, frakce 16 - 32 mm | m3 | 0.264 |  | 0 |  | 0 |  | 0 | 21 | 0 | 2.16 | 0.57 | 0 | 0 | 800-2 | RTS 25/ II | RTS 25/ II | 1.085 | 0.29 |  | Práce | Běžná |  |  |  | POL1_
|  | D1-02.01 -05 propustek patky : 1,65*0,8*0,1*2 |  | 0.26 | [23 empty] | VV | 0
51 | 451313521R00 | Podklad betonový pod dlažbu tl. od 100 do 150 mm | m2 | 10 |  | 0 |  | 0 |  | 0 | 21 | 0 | 0.37875 | 3.79 | 0 | 0 |  | RTS 25/ II | RTS 25/ II | 0.336 | 3.36 |  | Práce | Běžná |  |  |  | POL1_
|  | D1-02.01 -05 propustek : 10 |  | 10 | [23 empty] | VV | 0
52 | 451541111R00 | Lože pod potrubí, stoky a drobné objekty ze štěrkodrtě 0÷63 mm | m3 | 2.338 |  | 0 |  | 0 |  | 0 | 21 | 0 | 1.7034 | 3.98 | 0 | 0 | 827-1 | RTS 25/ II | RTS 25/ II | 1.303 | 3.05 |  | Práce | Běžná |  |  |  | POL1_
|  | v otevřeném výkopu, | [25 empty] | SPI
|  | D1-02.01 -05 propustek : 14,17*1,65*0,1 |  | 2.34 | [23 empty] | VV | 0
53 | 452311161R00 | Podkladní a zajišťovací konstrukce z betonu desky pod potrubí, stoky a drobné objekty , z betonu prostého třídy C 25/30 | m3 | 3.5071 |  | 0 |  | 0 |  | 0 | 21 | 0 | 2.5 | 8.77 | 0 | 0 | 827-1 | RTS 25/ II | RTS 25/ II | 1.449 | 5.08 |  | Práce | Běžná |  |  |  | POL1_
|  | z cementu portlandského nebo struskoportlandského, v otevřeném výkopu, | [25 empty] | SPI
|  | D1-02.01 -05 propustek : 14,17*1,65*0,15 |  | 3.51 | [23 empty] | VV | 0
54 | 452318510R00 | Zajišťovací práh z betonu s patkami i bez patek | m3 | 2.112 |  | 0 |  | 0 |  | 0 | 21 | 0 | 2.565 | 5.42 | 0 | 0 |  | RTS 25/ II | RTS 25/ II | 2.301 | 4.86 |  | Práce | Běžná |  |  |  | POL1_
|  | D1-02.01 -05 propustek patky : 1,65*0,8*0,8*2 |  | 2.11 | [23 empty] | VV | 0
55 | 465513228R00 | Dlažba z kamene na MC, s vyspár.MC, tl.do 25 cm | m2 | 10 |  | 0 |  | 0 |  | 0 | 21 | 0 | 0.40157 | 4.02 | 0 | 0 |  | RTS 25/ II | RTS 25/ II | 1.638 | 16.38 |  | Práce | Běžná |  |  |  | POL1_
|  | D1-02.01 -05 propustek : 10 |  | 10 | [23 empty] | VV | 0
56 | 55243095R | Mříž vtoková materiál: litina; pro uliční vpusť; zatížení: D 400; dl = 500 mm; š = 500 mm; příslušenství: pant | kus | 4 |  | 0 |  | 0 |  | 0 | 21 | 0 | 0.085 | 0.34 | 0 | 0 | SPCM | RTS 25/ II | RTS 25/ II | 0 | 0 |  | Specifikace | Běžná |  |  |  | POL3_
|  | D1-02.01 -05 UV 1,2,3,4 : 4 |  | 4 | [23 empty] | VV | 0
57 | 55343910R | koš kalový; pozink; kruhový; pro rám 500 x 500 mm mm | kus | 4 |  | 0 |  | 0 |  | 0 | 21 | 0 | 0.007 | 0.03 | 0 | 0 | SPCM | RTS 25/ II | RTS 25/ II | 0 | 0 |  | Specifikace | Běžná |  |  |  | POL3_
|  | Odkaz na mn. položky pořadí 60 : 4,00000 |  | 4 | [23 empty] | VV | 0
58 | 59222408.AR | trouba železobetonová hrdlová TZH; Di = 400,0 mm; l = 2 500 mm; Fn 100,0 kN/m | kus | 6 |  | 0 |  | 0 |  | 0 | 21 | 0 | 0.749 | 4.49 | 0 | 0 | SPCM | RTS 25/ II | RTS 25/ II | 0 | 0 |  | Specifikace | Běžná |  |  |  | POL3_
|  | D1-02.01 -05 : 6 |  | 6 | [23 empty] | VV | 0
59 | 592238742R | skruž betonová uliční vpusti; kruhová; l = 590 mm; d = 500 mm | kus | 4.04 |  | 0 |  | 0 |  | 0 | 21 | 0 | 0.155 | 0.63 | 0 | 0 | SPCM | RTS 25/ II | RTS 25/ II | 0 | 0 |  | Specifikace | Běžná |  |  |  | POL3_1
|  | Odkaz na mn. položky pořadí 67 : 4,04000 |  | 4.04 | [23 empty] | VV | 0
60 | 592238745R | skruž betonová uliční vpusti; s otvorem 200 mm PVC; kruhová; l = 590 mm; d = 500 mm | kus | 4.04 |  | 0 |  | 0 |  | 0 | 21 | 0 | 0.17 | 0.69 | 0 | 0 | SPCM | RTS 25/ II | RTS 25/ II | 0 | 0 |  | Specifikace | Běžná |  |  |  | POL3_1
|  | Odkaz na mn. položky pořadí 67 : 4,04000 |  | 4.04 | [23 empty] | VV | 0
61 | 592238750R | dno uliční vpusti beton; Di = 500,0 mm; h = 525 mm; t = 65 mm; s kalištěm; beton C 40/50 | kus | 4.04 |  | 0 |  | 0 |  | 0 | 21 | 0 | 0.175 | 0.71 | 0 | 0 | SPCM | RTS 25/ II | RTS 25/ II | 0 | 0 |  | Specifikace | Běžná |  |  |  | POL3_1
|  | Odkaz na mn. položky pořadí 67 : 4,04000 |  | 4.04 | [23 empty] | VV | 0
62 | 592239032T | Prstenec vyrovnávací uliční vpusti TBV-Q 660/180 | kus | 4.04 |  | 0 |  | 0 |  | 0 | 21 | 0 | 0.103 | 0.42 | 0 | 0 |  | Vlastní | Indiv | 0 | 0 |  | Specifikace | Běžná |  |  |  | POL3_1
|  | D1-02.01 -05 UV 1,2,3,4 : 4*1,01 |  | 4.04 | [23 empty] | VV | 0
63 | 817265127T00 | Zaříznutí betonového potrubí DN 400 | kus | 2 |  | 0 |  | 0 |  | 0 | 21 | 0 | 0.00028 | 0 | 0 | 0 |  | Vlastní | Indiv | 2.5 | 5 |  | Práce | Běžná |  |  |  | POL1_
|  | D1-02.01 -05 : 2 |  | 2 | [23 empty] | VV | 0
64 | 895941311R00 | Zřízení vpusti kanalizační uliční z betonových dílců typ UVB - 50 | kus | 4 |  | 0 |  | 0 |  | 0 | 21 | 0 | 0.14494 | 0.58 | 0 | 0 | 827-1 | RTS 25/ II | RTS 25/ II | 5.024 | 20.1 |  | Práce | Běžná |  |  |  | POL1_
|  | včetně zřízení lože ze štěrkopísku, | [25 empty] | SPI
|  | D1-02.01 -05 UV 1,2,3,4 : 4 |  | 4 | [23 empty] | VV | 0
65 | 899203111R00 | Osazení mříží litinových o hmotnost jednotlivě přes 100 do 150 kg | kus | 4 |  | 0 |  | 0 |  | 0 | 21 | 0 | 0.00936 | 0.04 | 0 | 0 | 827-1 | RTS 25/ II | RTS 25/ II | 1.689 | 6.76 |  | Práce | Běžná |  |  |  | POL1_
|  | včetně rámů a košů na bahno, | [25 empty] | SPI
|  | D1-02.01 -05 UV 1,2,3,4 : 4 |  | 4 | [23 empty] | VV | 0
66 | 899623141R00 | Obetonování potrubí nebo zdiva stok betonem prostým třídy C 12/15 | m3 | 10.0784 |  | 0 |  | 0 |  | 0 | 21 | 0 | 2.525 | 25.45 | 0 | 0 | 827-1 | RTS 25/ II | RTS 25/ II | 1.303 | 13.13 |  | Práce | Běžná |  |  |  | POL1_
|  | z cementu portlandského nebo struskoportlandského, v otevřeném výkopu, | [25 empty] | SPI
|  | D1-02.01 -05 propustek : 14,17*1,65*0,8 |  | 18.7 | [23 empty] | VV | 0
|  | D1-02.01 -05 podklad : -14,17*1,65*0,25 |  | -5.85 | [23 empty] | VV | 0
|  | -3,14*0,25*0,25*14,17 |  | -2.78 | [23 empty] | VV | 0
67 | 919512111R00 | Zřízení propustku z trub betonových nebo ŽB DN 400 | m | 14.17 |  | 0 |  | 0 |  | 0 | 21 | 0 | 0.65338 | 9.26 | 0 | 0 | 822-1 | RTS 25/ II | RTS 25/ II | 1.615 | 22.88 |  | Práce | Běžná |  |  |  | POL1_
|  | včetně podkladní vrstvy ze štěrkopísku a podkladní vrstvy (lože) z betonu prostého, uložení trub. Bez dodání trub. | [25 empty] | SPI |  | včetně podkladní vrstvy ze štěrkopísku a podkladní vrstvy (lože) z betonu prostého, uložení trub. Bez dodání trub.
|  | D1-02.01 -05 : 14,17 |  | 14.17 | [23 empty] | VV | 0
Díl: | 91 | Doplňující práce na komunikaci |  |  |  | 0 |  | 0 |  | 0 |  | 0 |  | 50.74 |  | 0.16 |  |  |  |  | 63.46 | [6 empty] | DIL
68 | 40445023.AR | značka dopravní silniční svislá; zákazová B1-B34; tvar kruh; 700 mm; štít z pozink.plechu s dvojitým ohybem okraje, | kus | 1 |  | 0 |  | 0 |  | 0 | 21 | 0 | 0.0051 | 0.01 | 0 | 0 | SPCM | RTS 25/ II | RTS 25/ II | 0 | 0 |  | Specifikace | Běžná |  |  |  | POL3_
|  | D1-02.01 -05 B1 : 1 |  | 1 | [23 empty] | VV | 0
69 | 40445162.AT | Značka dopr dodat E 13 500/500 fól 1, EG 7 letá | kus | 1 |  | 0 |  | 0 |  | 0 | 21 | 0 | 0.0051 | 0.01 | 0 | 0 |  | Vlastní | Indiv | 0 | 0 |  | Specifikace | Běžná |  |  |  | POL3_
70 | 40450215R | příslušenství k dopr.značení sloupek - trubka Fe pozink. pr. 60mm, délka 300 mm | kus | 1 |  | 0 |  | 0 |  | 0 | 21 | 0 | 0.0055 | 0.01 | 0 | 0 | SPCM | RTS 25/ II | RTS 25/ II | 0 | 0 |  | Specifikace | Běžná |  |  |  | POL3_
|  | D1-02.01 -05 B1 : 1 |  | 1 | [23 empty] | VV | 0
71 | 56288939T | Směrový sloupek Z11g červený | kus | 2 |  | 0 |  | 0 |  | 0 | 21 | 0 | 0.0022 | 0 | 0 | 0 |  | Vlastní | Indiv | 0 | 0 |  | Specifikace | Běžná |  |  |  | POL3_
|  | Směrové sloupky se používají jako vodící zařízení pro podélné směrování vozidel především za snížené viditelnosti a v noci. | [25 empty] | POP |  | Směrové sloupky se používají jako vodící zařízení pro podélné směrování vozidel především za snížené viditelnosti a v noci.
|  | Směrové sloupky jsou určeny pro místa, kde účelová pozemní komunikace (např. polní cesta) vyúsťuje na jinou pozemní komunikaci. | [25 empty] | POP |  | Směrové sloupky jsou určeny pro místa, kde účelová pozemní komunikace (např. polní cesta) vyúsťuje na jinou pozemní komunikaci.
|  | Technické údaje: | [25 empty] | POP
|  | -vyrobeno z PE a stabilizováno proti UV záření | [25 empty] | POP
|  | -červená reflexní fólií třídy R3 | [25 empty] | POP
|  | -výška 1200 mm | [25 empty] | POP
72 | 592162117.AR | Dlažba betonová typ: obdélníkový; dl = 500 mm; š = 250 mm; tl = 100,0 mm | kus | 42.42 |  | 0 |  | 0 |  | 0 | 21 | 0 | 0.027 | 1.15 | 0 | 0 | SPCM | RTS 25/ II | RTS 25/ II | 0 | 0 |  | Specifikace | Běžná |  |  |  | POL3_
|  | betonová přídlažba v případě poškození : 21/0,5*1,01 |  | 42.42 | [23 empty] | VV | 0
73 | 59217331R | obrubník zahradní materiál beton; l = 1000,0 mm; š = 50,0 mm; h = 200,0 mm; barva šedá | kus | 75.75 |  | 0 |  | 0 |  | 0 | 21 | 0 | 0.022 | 1.67 | 0 | 0 | SPCM | RTS 25/ II | RTS 25/ II | 0 | 0 |  | Specifikace | Běžná |  |  |  | POL3_
|  | D1-02.01 -05 chodníkový : 75*1,01 |  | 75.75 | [23 empty] | VV | 0
74 | 59217420R | obrubník chodníkový materiál beton; l = 1000,0 mm; š = 100,0 mm; h = 200,0 mm; barva šedá | kus | 30.3 |  | 0 |  | 0 |  | 0 | 21 | 0 | 0.046 | 1.39 | 0 | 0 | SPCM | RTS 25/ II | RTS 25/ II | 0 | 0 |  | Specifikace | Běžná |  |  |  | POL3_
|  | D1-02.01 -05 : 30*1,01 |  | 30.3 | [23 empty] | VV | 0
75 | 59217472R | obrubník silniční materiál beton; l = 1000,0 mm; š = 150,0 mm; h = 250,0 mm; barva šedá | kus | 116.15 |  | 0 |  | 0 |  | 0 | 21 | 0 | 0.0821 | 9.54 | 0 | 0 | SPCM | RTS 25/ II | RTS 25/ II | 0 | 0 |  | Specifikace | Běžná |  |  |  | POL3_
|  | D1-02.01 -05 silniční : 115*1,01 |  | 116.15 | [23 empty] | VV | 0
76 | 59217476R | obrubník silniční nájezdový; materiál beton; l = 1000,0 mm; š = 150,0 mm; h = 150,0 mm; barva šedá | kus | 22.22 |  | 0 |  | 0 |  | 0 | 21 | 0 | 0.0483 | 1.07 | 0 | 0 | SPCM | RTS 25/ II | RTS 25/ II | 0 | 0 |  | Specifikace | Běžná |  |  |  | POL3_
|  | D1-02.01 -05 : 22*1,01 |  | 22.22 | [23 empty] | VV | 0
77 | 59217480R | obrubník silniční přechodový levý; materiál beton; l = 1000,0 mm; š = 150,0 mm; výškový rozsah h = 150 až 250 mm; barva šedá | kus | 1.01 |  | 0 |  | 0 |  | 0 | 21 | 0 | 0.067 | 0.07 | 0 | 0 | SPCM | RTS 25/ II | RTS 25/ II | 0 | 0 |  | Specifikace | Běžná |  |  |  | POL3_
|  | D1-02.01 -05 : 1*1,01 |  | 1.01 | [23 empty] | VV | 0
78 | 59217481R | obrubník silniční přechodový pravý; materiál beton; l = 1000,0 mm; š = 150,0 mm; výškový rozsah h = 150 až 250 mm; barva šedá | kus | 1.01 |  | 0 |  | 0 |  | 0 | 21 | 0 | 0.067 | 0.07 | 0 | 0 | SPCM | RTS 25/ II | RTS 25/ II | 0 | 0 |  | Specifikace | Běžná |  |  |  | POL3_
|  | D1-02.01 -05 : 1*1,01 |  | 1.01 | [23 empty] | VV | 0
79 | 912291111R00 | Osazení směrového kůlu z plastických hmot, bez dodávky sloupku | kus | 2 |  | 0 |  | 0 |  | 0 | 21 | 0 | 0.175 | 0.35 | 0 | 0 | 822-1 | RTS 25/ II | RTS 25/ II | 0.83 | 1.66 |  | Práce | Běžná |  |  |  | POL1_
|  | s vykopáním nebo vyvrtáním jamek, s odhozem výkopku do 3 m, se zabetonováním, nebo uklínováním patek kamenem. Včetně spojovacího materiálu. | [25 empty] | SPI |  | s vykopáním nebo vyvrtáním jamek, s odhozem výkopku do 3 m, se zabetonováním, nebo uklínováním patek kamenem. Včetně spojovacího materiálu.
|  | Z11g : 2 |  | 2 | [23 empty] | VV | 0
80 | 914001121R00 | Osazení a montáž svislých dopravních značek sloupek, do betonového základu a AL patky, | kus | 1 |  | 0 |  | 0 |  | 0 | 21 | 0 | 0.1125 | 0.11 | 0 | 0 | 822-1 | RTS 25/ II | RTS 25/ II | 0.918 | 0.92 |  | Práce | Běžná |  |  |  | POL1_
|  | D1-02.01 -05 B1 : 1 |  | 1 | [23 empty] | VV | 0
81 | 914001125R00 | Osazení a montáž svislých dopravních značek značka, na sloupek,sloup, konzolu nebo objekt, | kus | 1 |  | 0 |  | 0 |  | 0 | 21 | 0 | 0 | 0 | 0 | 0 | 822-1 | RTS 25/ II | RTS 25/ II | 0.2 | 0.2 |  | Práce | Běžná |  |  |  | POL1_1
|  | D1-02.01 -05 E13 : 1 |  | 1 | [23 empty] | VV | 0
82 | 915491211R00 | Osazení vodicího proužku z betonových prefa desek šířky proužku 250 mm | m | 21 |  | 0 |  | 0 |  | 0 | 21 | 0 | 0.08232 | 1.73 | 0 | 0 | 822-1 | RTS 25/ II | RTS 25/ II | 0.136 | 2.86 |  | Práce | Běžná |  |  |  | POL1_
|  | tl. do 12 cm, do lože z cementové malty tl. do 2 cm, s vyplněním a zatřením spár cementovou maltou s podkladní vrstvou z betonu prostého C 12/15 tl. 5 až 10 cm | [25 empty] | SPI |  | tl. do 12 cm, do lože z cementové malty tl. do 2 cm, s vyplněním a zatřením spár cementovou maltou s podkladní vrstvou z betonu prostého C 12/15 tl. 5 až 10 cm
|  | betonová přídlažba v případě poškození : 21 |  | 21 | [23 empty] | VV | 0
83 | 916561111R00 | Osazení záhonového obrubníku betonového do lože z betonu prostého C 12/15, s boční opěrou z betonu prostého | m | 75 |  | 0 |  | 0 |  | 0 | 21 | 0 | 0.11221 | 8.42 | 0 | 0 | 822-1 | RTS 25/ II | RTS 25/ II | 0.14 | 10.5 |  | Práce | Běžná |  |  |  | POL1_
|  | se zřízením lože z betonu prostého C 12/15 tl. 80-100 mm | [25 empty] | SPI
|  | D1-02.01 -05 chodníkový : 75 |  | 75 | [23 empty] | VV | 0
84 | 917862111R00 | Osazení silničního nebo chodníkového obrubníku stojatého, s boční opěrou z betonu prostého, do lože z betonu prostého C 12/15 | m | 169 |  | 0 |  | 0 |  | 0 | 21 | 0 | 0.14874 | 25.14 | 0 | 0 | 822-1 | RTS 25/ II | RTS 25/ II | 0.272 | 45.97 |  | Práce | Běžná |  |  |  | POL1_
|  | S dodáním hmot pro lože tl. 80-100 mm. | [25 empty] | SPI
|  | D1-02.01 -05 silniční : 115 |  | 115 | [23 empty] | VV | 0
|  | nájezdový : 22+2 |  | 24 | [23 empty] | VV | 0
|  | chodníkový : 30 |  | 30 | [23 empty] | VV | 0
85 | 966006132R00 | Odstranění značek pro staničení nebo dopravních značek dopravních nebo orientačních s betonovými patkami | kus | 2 |  | 0 |  | 0 |  | 0 | 21 | 0 | 0 | 0 | 0.082 | 0.16 | 822-1 | RTS 25/ II | RTS 25/ II | 0.588 | 1.18 |  | Práce | Běžná |  |  |  | POL1_
|  | s uložením hmot na skládku na vzdálenost do 3 m nebo s naložením na dopravní prostředek, se zásypem jam a jeho zhutněním | [25 empty] | SPI |  | s uložením hmot na skládku na vzdálenost do 3 m nebo s naložením na dopravní prostředek, se zásypem jam a jeho zhutněním
|  | IP11a : 1 |  | 1 | [23 empty] | VV | 0
|  | IP19 : 1 |  | 1 | [23 empty] | VV | 0
86 | 966006211R00 | Odstranění svislých dopr. značek včetně demontáže ze sloupů nebo konzolí | kus | 1 |  | 0 |  | 0 |  | 0 | 21 | 0 | 0 | 0 | 0.004 | 0 | 822-1 | RTS 25/ II | RTS 25/ II | 0.174 | 0.17 |  | Práce | Běžná |  |  |  | POL1_
|  | s odklizením materiálu na skládku na vzdálenost do 20 m nebo s naložením na dopravní prostředek | [25 empty] | SPI
|  | E13 – text (CORADO + směrová šipka) : 1 |  | 1 | [23 empty] | VV | 0
Díl: | 96 | Bourání konstrukcí |  |  |  | 0 |  | 0 |  | 0 |  | 0 |  | 0 |  | 11.34 |  |  |  |  | 10.88 | [6 empty] | DIL
87 | 113202111R00 | Vytrhání obrub z krajníků nebo obrubníků stojatých | m | 42 |  | 0 |  | 0 |  | 0 | 21 | 0 | 0 | 0 | 0.27 | 11.34 | 822-1 | RTS 25/ II | RTS 25/ II | 0.123 | 5.17 |  | Práce | Běžná |  |  |  | POL1_
|  | s vybouráním lože, s přemístěním hmot na skládku na vzdálenost do 3 m nebo naložením na dopravní prostředek | [25 empty] | SPI |  | s vybouráním lože, s přemístěním hmot na skládku na vzdálenost do 3 m nebo naložením na dopravní prostředek
|  | D1-02.01 -05 obrubníky : 21 |  | 21 | [23 empty] | VV | 0
|  | betonová přídlažba : 21 |  | 21 | [23 empty] | VV | 0
88 | 979081111R00 | Odvoz suti a vybouraných hmot na skládku do 1 km | t | 11.508 |  | 0 |  | 0 |  | 0 | 21 | 0 | 0 | 0 | 0 | 0 | 801-3 | RTS 25/ II | RTS 25/ II | 0.49 | 5.64 |  | Práce | Běžná |  |  |  | POL1_1
89 | 979081121R00 | Odvoz suti a vybouraných hmot na skládku příplatek za každý další 1 km | t | 218.652 |  | 0 |  | 0 |  | 0 | 21 | 0 | 0 | 0 | 0 | 0 | 801-3 | RTS 25/ II | RTS 25/ II | 0 | 0 |  | Práce | Běžná |  |  |  | POL1_1
90 | 979093111R00 | Uložení suti na skládku bez zhutnění | t | 11.508 |  | 0 |  | 0 |  | 0 | 21 | 0 | 0 | 0 | 0 | 0 | 800-6 | RTS 25/ II | RTS 25/ II | 0.006 | 0.07 |  | Práce | Běžná |  |  |  | POL1_1
|  | s hrubým urovnáním, | [25 empty] | SPI
91 | 979999982R00 | Poplatek za recyklaci, betonu, kusovost nad 1600 cm2, skupina 17 01 01 z Katalogu odpadů | t | 11.508 |  | 0 |  | 0 |  | 0 | 21 | 0 | 0 | 0 | 0 | 0 | 801-3 | RTS 25/ II | RTS 25/ II | 0 | 0 |  | Práce | Běžná |  |  |  | POL1_1
Díl: | 99 | Staveništní přesun hmot |  |  |  | 0 |  | 0 |  | 0 |  | 0 |  | 0 |  | 0 |  |  |  |  | 979.46 | [6 empty] | DIL
92 | 998223011R00 | Přesun hmot pozemních komunikací, kryt dlážděný jakékoliv délky objektu | t | 2511.4244 |  | 0 |  | 0 |  | 0 | 21 | 0 | 0 | 0 | 0 | 0 | 822-1 | RTS 25/ II | RTS 25/ II | 0.39 | 979.46 |  | Práce | Běžná |  |  |  | POL1_1
|  | vodorovně do 200 m | [25 empty] | SPI
[26 empty] | 12 | 21 | DPH
| Celkem |  |  |  |  | 0 | [19 empty] | 0 | 0 | SUM
END
Note on S6: Jedná se o informaci, zda se jedná o položku, která je do rozpočtu zadána z cenové soustavy RTS, nebo vlastní.
Note on T6: Jedná se o název CÚ, která je zadána u položky rozpočtu

## D1-03 D1-03 Pol
Položkový soupis prací a dodávek | [27 empty] | #TypZaznamu#
S: | 2025/028 | Výstavba nové výjezdové základny ZZS PAK v České Třebové | [25 empty] | STA
O: | D1-03 | Veřejný vodovod | [22 empty] | STA |  |  | OBJ
R: | D1-03 | Veřejný vodovod | [25 empty] | ROZ
P.č. | Číslo položky | Název položky | MJ | Množství | Cena / MJ | Celkem | Dodávka | Dodávka celk. | Montáž | Montáž celk. | DPH | Cena s DPH | Hmotnost / MJ | Hmotnost celk.(t) | Dem. hmotnost / MJ | Dem. hmotnost celk.(t) | Ceník | Cen. soustava / platnost | Cenová úroveň | Nhod / MJ | Nhod celk. | Dodavatel | Typ položky | Stav položky
Díl: | 1 | Zemní práce |  |  |  | 0 |  | 0 |  | 0 |  | 0 |  | 30.43 |  | 0 |  |  |  |  | 182.68 | [6 empty] | DIL
1 | 131301201R00 | Hloubení zapažených jam v hor.4 do 100 m3, - jámy protlaku | m3 | 13.2 |  | 0 |  | 0 |  | 0 | 21 | 0 | 0 | 0 | 0 | 0 |  | Vlastní | Indiv | 2.965 | 39.14 |  | Práce | Běžná |  |  |  | POL1_0
2 | 132301111R00 | Hloubení rýh š.do 60 cm v hor.4 do 100 m3,STROJNĚ | m3 | 52.0884 |  | 0 |  | 0 |  | 0 | 21 | 0 | 0 | 0 | 0 | 0 |  | Vlastní | Indiv | 0.39 | 20.31 |  | Práce | Běžná |  |  |  | POL1_0
3 | 139601103R00 | Ruční výkop jam, rýh a šachet v hornině tř. 4 | m3 | 4.2588 |  | 0 |  | 0 |  | 0 | 21 | 0 | 0 | 0 | 0 | 0 |  | Vlastní | Indiv | 4.655 | 19.82 |  | Práce | Běžná |  |  |  | POL1_0
4 | 141721102R00 | Řízené protlačení a vtažení PE d 160 mm, hor.1 - 4 | m | 11.1 |  | 0 |  | 0 |  | 0 | 21 | 0 | 0.00522 | 0.06 | 0 | 0 |  | Vlastní | Indiv | 2.2139 | 24.57 |  | Práce | Běžná |  |  |  | POL1_0
5 | 151101201R00 | Pažení stěn výkopu - příložné - hloubky do 4 m, - jámy protlaku | m2 | 22 |  | 0 |  | 0 |  | 0 | 21 | 0 | 0.0007 | 0.02 | 0 | 0 |  | Vlastní | Indiv | 0.156 | 3.43 |  | Práce | Běžná |  |  |  | POL1_0
6 | 151101211R00 | Odstranění pažení stěn - příložné - hl. do 4 m, - jámy protlaku | m2 | 22 |  | 0 |  | 0 |  | 0 | 21 | 0 | 0 | 0 | 0 | 0 |  | Vlastní | Indiv | 0.095 | 2.09 |  | Práce | Běžná |  |  |  | POL1_0
7 | 161101101R00 | Svislé přemístění výkopku z hor.1-4 do 2,5 m | m3 | 69.5472 |  | 0 |  | 0 |  | 0 | 21 | 0 | 0 | 0 | 0 | 0 |  | Vlastní | Indiv | 0.345 | 23.99 |  | Práce | Běžná |  |  |  | POL1_0
8 | 162301101R00 | Vodorovné přemístění výkopku z hor.1-4 do 500 m | m3 | 93.5084 |  | 0 |  | 0 |  | 0 | 21 | 0 | 0 | 0 | 0 | 0 |  | Vlastní | Indiv | 0.011 | 1.03 |  | Práce | Běžná |  |  |  | POL1_0
9 | 162701105RT3 | Vodorovné přemístění výkopku z hor.1-4 do 10000 m, nosnost 12 t | m3 | 18.0182 |  | 0 |  | 0 |  | 0 | 21 | 0 | 0 | 0 | 0 | 0 |  | Vlastní | Indiv | 0.0052 | 0.09 |  | Práce | Běžná |  |  |  | POL1_0
10 | 167101101R00 | Nakládání výkopku z hor.1-4 v množství do 100 m3 | m3 | 18.0182 |  | 0 |  | 0 |  | 0 | 21 | 0 | 0 | 0 | 0 | 0 |  | Vlastní | Indiv | 0.652 | 11.75 |  | Práce | Běžná |  |  |  | POL1_0
11 | 174101101R00 | Zásyp jam, rýh, šachet se zhutněním | m3 | 46.7542 |  | 0 |  | 0 |  | 0 | 21 | 0 | 0 | 0 | 0 | 0 |  | Vlastní | Indiv | 0.202 | 9.44 |  | Práce | Běžná |  |  |  | POL1_0
12 | 174201101R00 | Zásyp jam, rýh, šachet bez zhutnění | m3 | 4.7748 |  | 0 |  | 0 |  | 0 | 21 | 0 | 0 | 0 | 0 | 0 |  | Vlastní | Indiv | 0.132 | 0.63 |  | Práce | Běžná |  |  |  | POL1_0
13 | 175101101RT2 | Obsyp potrubí bez prohození sypaniny, s dodáním štěrkopísku frakce 0 - 22 mm | m3 | 13.0221 |  | 0 |  | 0 |  | 0 | 21 | 0 | 1.7 | 22.14 | 0 | 0 |  | Vlastní | Indiv | 1.587 | 20.67 |  | Práce | Běžná |  |  |  | POL1_0
14 | 199000002R00 | Poplatek za skládku horniny 1- 4 | m3 | 18.0182 |  | 0 |  | 0 |  | 0 | 21 | 0 | 0 | 0 | 0 | 0 |  | Vlastní | Indiv | 0 | 0 |  | Práce | Běžná |  |  |  | POL1_0
15 | 451573111R00 | Lože pod potrubí ze štěrkopísku do 63 mm | m3 | 4.3407 |  | 0 |  | 0 |  | 0 | 21 | 0 | 1.8908 | 8.21 | 0 | 0 |  | Vlastní | Indiv | 1.317 | 5.72 |  | Práce | Běžná |  |  |  | POL1_0
Díl: | 8 | Trubní vedení |  |  |  | 0 |  | 0 |  | 0 |  | 0 |  | 0.58 |  | 0 |  |  |  |  | 57.56 | [6 empty] | DIL
16 | 552702109R | Trouba litinová TP (FF) - TT DN 80 PN 10-40, L=0,8 m | kus | 1 |  | 0 |  | 0 |  | 0 | 21 | 0 | 0.0187 | 0.02 | 0 | 0 |  | Vlastní | Indiv | 0 | 0 |  | Specifikace | Běžná |  |  |  | POL3_0
17 | 552701047R | Redukce litinová RP (FFR) - TT DN 100x80 PN 10-16 | kus | 1 |  | 0 |  | 0 |  | 0 | 21 | 0 | 0.0093 | 0.01 | 0 | 0 |  | Vlastní | Indiv | 0 | 0 |  | Specifikace | Běžná |  |  |  | POL3_0
18 | 552701210R | Koleno patní litinové PP 90° (N)- TT DN 80 PN, 10-40 4 díry | kus | 1 |  | 0 |  | 0 |  | 0 | 21 | 0 | 0.013 | 0.01 | 0 | 0 |  | Vlastní | Indiv | 0 | 0 |  | Specifikace | Běžná |  |  |  | POL3_0
19 | 857601101R00 | Montáž tvarovek jednoosých, tvárná litina DN 80 | kus | 3 |  | 0 |  | 0 |  | 0 | 21 | 0 | 0 | 0 | 0 | 0 |  | Vlastní | Indiv | 1.2216 | 3.66 |  | Práce | Běžná |  |  |  | POL1_0
20 | 42294104R | Spojka jištěná, DN 100, spojení nového PE s původním PVC | kus | 1 |  | 0 |  | 0 |  | 0 | 21 | 0 | 0.01 | 0.01 | 0 | 0 |  | Vlastní | Indiv | 0 | 0 |  | Specifikace | Běžná |  |  |  | POL3_0
21 | 857601102RT1 | Montáž tvarovek jednoosých, tvárná litina DN 100, hrdlové, pružný spoj, ve výkopu | kus | 1 |  | 0 |  | 0 |  | 0 | 21 | 0 | 0 | 0 | 0 | 0 |  | Vlastní | Indiv | 1.2736 | 1.27 |  | Práce | Běžná |  |  |  | POL1_0
22 | 28614067R | Chránička PEHD d 160 x 9,1 x 12000 mm | m | 11.1 |  | 0 |  | 0 |  | 0 | 21 | 0 | 0.00433 | 0.05 | 0 | 0 |  | Vlastní | Indiv | 0 | 0 |  | Specifikace | Běžná |  |  |  | POL3_0
23 | 286136703R | Trubka voda SDR11 110x10,0mm L=12m, PE100 RC dvouvrstvé potrubí, barva modrá | m | 84 |  | 0 |  | 0 |  | 0 | 21 | 0 | 0.00318 | 0.27 | 0 | 0 |  | Vlastní | Indiv | 0 | 0 |  | Specifikace | Běžná |  |  |  | POL3_0
24 | 871251121R00 | Montáž trubek polyetylenových ve výkopu d 110 mm | m | 84 |  | 0 |  | 0 |  | 0 | 21 | 0 | 0 | 0 | 0 | 0 |  | Vlastní | Indiv | 0.172 | 14.45 |  | Práce | Běžná |  |  |  | POL1_0
25 | LEMPRIRUBA | Lemový nákružek s přírubou, PN16, d110 / DN100 | kus | 1 |  | 0 |  | 0 |  | 0 | 21 | 0 | 0.00331 | 0 | 0 | 0 |  | Vlastní | Indiv | 0 | 0 |  | Specifikace | Běžná |  |  |  | POL3_0
26 | 286536172R | Oblouk 22° PE100 RC SDR11 typ L 110x10,0 mm, PE100 RC tvarovka, svařování na tupo, barva černá | kus | 1 |  | 0 |  | 0 |  | 0 | 21 | 0 | 0.0015 | 0 | 0 | 0 |  | Vlastní | Indiv | 0 | 0 |  | Specifikace | Běžná |  |  |  | POL3_0
27 | 286 538008.R | Elektrospojka SDR11, PE 100 d 110 mm | kus | 3 |  | 0 |  | 0 |  | 0 | 21 | 0 | 0.0001 | 0 | 0 | 0 |  | Vlastní | Indiv | 0 | 0 |  | Specifikace | Běžná |  |  |  | POL3_0
28 | 286 538098.R | Elektrokoleno 90° SDR11, PE 100 d 110 mm | kus | 1 |  | 0 |  | 0 |  | 0 | 21 | 0 | 0.0001 | 0 | 0 | 0 |  | Vlastní | Indiv | 0 | 0 |  | Specifikace | Běžná |  |  |  | POL3_0
29 | 286 538112.R | Elektrokoleno 45° SDR11, PE 100 d 110 mm | kus | 1 |  | 0 |  | 0 |  | 0 | 21 | 0 | 0.0001 | 0 | 0 | 0 |  | Vlastní | Indiv | 0 | 0 |  | Specifikace | Běžná |  |  |  | POL3_0
30 | 286 538121.R | Elektrokoleno 30° SDR11, PE 100 d 110 mm | kus | 1 |  | 0 |  | 0 |  | 0 | 21 | 0 | 0.0001 | 0 | 0 | 0 |  | Vlastní | Indiv | 0 | 0 |  | Specifikace | Běžná |  |  |  | POL3_0
31 | 877252121R00 | Přirážka za 1 spoj elektrotvarovky d 110 mm | kus | 6 |  | 0 |  | 0 |  | 0 | 21 | 0 | 0 | 0 | 0 | 0 |  | Vlastní | Indiv | 0.32328 | 1.94 |  | Práce | Běžná |  |  |  | POL1_0
32 | 42273621R | Hydrant nadzemní,krytí 1,25m, DN 80 | kus | 1 |  | 0 |  | 0 |  | 0 | 21 | 0 | 0.045 | 0.05 | 0 | 0 |  | Vlastní | Indiv | 0 | 0 |  | Specifikace | Běžná |  |  |  | POL3_0
33 | 891247211R00 | Montáž hydrantů nadzemních DN 80 | kus | 1 |  | 0 |  | 0 |  | 0 | 21 | 0 | 0.00277 | 0 | 0 | 0 |  | Vlastní | Indiv | 1.663 | 1.66 |  | Práce | Běžná |  |  |  | POL1_0
34 | 892271111R00 | Tlaková zkouška vodovodního potrubí DN 125 | m | 84 |  | 0 |  | 0 |  | 0 | 21 | 0 | 0 | 0 | 0 | 0 |  | Vlastní | Indiv | 0.044 | 3.7 |  | Práce | Běžná |  |  |  | POL1_0
35 | 892273111R00 | Desinfekce vodovodního potrubí DN 125 | m | 84 |  | 0 |  | 0 |  | 0 | 21 | 0 | 0 | 0 | 0 | 0 |  | Vlastní | Indiv | 0.21 | 17.64 |  | Práce | Běžná |  |  |  | POL1_0
36 | 892372111R00 | Zabezpečení konců vodovod. potrubí DN 300 | úsek | 1 |  | 0 |  | 0 |  | 0 | 21 | 0 | 0.03503 | 0.04 | 0 | 0 |  | Vlastní | Indiv | 10.13 | 10.13 |  | Práce | Běžná |  |  |  | POL1_0
37 | SLOUPORIENT | Orientační sloupek, ocelový s plast. povlakem, pr 46 mm, v.2 m, modro-bílý, vč.bet.patky | kpl | 2 |  | 0 |  | 0 |  | 0 | 21 | 0 | 0.0215 | 0.04 | 0 | 0 |  | Vlastní | Indiv | 0 | 0 |  | Specifikace | Běžná |  |  |  | POL3_0
38 | 899713111R00 | Orientační tabulky na sloupku ocelovém, vč. osazení sloupku | kus | 2 |  | 0 |  | 0 |  | 0 | 21 | 0 | 0.00024 | 0 | 0 | 0 |  | Vlastní | Indiv | 0.403 | 0.81 |  | Práce | Běžná |  |  |  | POL1_0
39 | 899721112R00 | Fólie výstražná z PVC, modrá, nápis "POZOR VODA" šířka 30 cm | m | 84 |  | 0 |  | 0 |  | 0 | 21 | 0 | 0 | 0 | 0 | 0 |  | Vlastní | Indiv | 0.026 | 2.18 |  | Práce | Běžná |  |  |  | POL1_0
40 | 899731113R00 | Vodič signalizační CYY 4 mm2 | m | 84 |  | 0 |  | 0 |  | 0 | 21 | 0 | 0.001 | 0.08 | 0 | 0 |  | Vlastní | Indiv | 0 | 0 |  | Práce | Běžná |  |  |  | POL1_0
41 | 998276101R00 | Přesun hmot, trubní vedení plastová, otevř. výkop | t | 0.5819 |  | 0 |  | 0 |  | 0 | 21 | 0 | 0 | 0 | 0 | 0 |  | Vlastní | Indiv | 0.2115 | 0.12 |  | Práce | Běžná |  |  |  | POL1_0
[26 empty] | 12 | 21 | DPH
| Celkem |  |  |  |  | 0 | [19 empty] | 0 | 0 | SUM
END
Note on S6: Jedná se o informaci, zda se jedná o položku, která je do rozpočtu zadána z cenové soustavy RTS, nebo vlastní.
Note on T6: Jedná se o název CÚ, která je zadána u položky rozpočtu

## D1-04 D1-04 Pol
Položkový soupis prací a dodávek | [27 empty] | #TypZaznamu#
S: | 2025/028 | Výstavba nové výjezdové základny ZZS PAK v České Třebové | [25 empty] | STA
O: | D1-04 | Přípojka vodovodu | [22 empty] | STA |  |  | OBJ
R: | D1-04 | Přípojka vodovodu | [25 empty] | ROZ
P.č. | Číslo položky | Název položky | MJ | Množství | Cena / MJ | Celkem | Dodávka | Dodávka celk. | Montáž | Montáž celk. | DPH | Cena s DPH | Hmotnost / MJ | Hmotnost celk.(t) | Dem. hmotnost / MJ | Dem. hmotnost celk.(t) | Ceník | Cen. soustava / platnost | Cenová úroveň | Nhod / MJ | Nhod celk. | Dodavatel | Typ položky | Stav položky
Díl: | 1 | Zemní práce |  |  |  | 0 |  | 0 |  | 0 |  | 0 |  | 5.24 |  | 0 |  |  |  |  | 55.74 | [6 empty] | DIL
1 | 131301201R00 | Hloubení zapažených jam v hor.4 do 100 m3 (pro VS) | m3 | 7.48 |  | 0 |  | 0 |  | 0 | 21 | 0 | 0 | 0 | 0 | 0 |  | Vlastní | Indiv | 2.965 | 22.18 |  | Práce | Běžná |  |  |  | POL1_0
2 | 132301210R00 | Hloubení rýh š.do 200 cm hor.4 do 50 m3, STROJNĚ | m3 | 9.6448 |  | 0 |  | 0 |  | 0 | 21 | 0 | 0 | 0 | 0 | 0 |  | Vlastní | Indiv | 0.485 | 4.68 |  | Práce | Běžná |  |  |  | POL1_0
3 | 151101101R00 | Pažení a rozepření stěn rýh - příložné - hl.do 2 m | m2 | 17.952 |  | 0 |  | 0 |  | 0 | 21 | 0 | 0.00099 | 0.02 | 0 | 0 |  | Vlastní | Indiv | 0.236 | 4.24 |  | Práce | Běžná |  |  |  | POL1_0
4 | 151101111R00 | Odstranění pažení stěn rýh - příložné - hl. do 2 m | m2 | 17.952 |  | 0 |  | 0 |  | 0 | 21 | 0 | 0 | 0 | 0 | 0 |  | Vlastní | Indiv | 0.07 | 1.26 |  | Práce | Běžná |  |  |  | POL1_0
5 | 151201201R00 | Pažení stěn výkopu - zátažné - hloubky do 4 m, (pro VS) | m2 | 14.96 |  | 0 |  | 0 |  | 0 | 21 | 0 | 0.00149 | 0.02 | 0 | 0 |  | Vlastní | Indiv | 0.323 | 4.83 |  | Práce | Běžná |  |  |  | POL1_0
6 | 151201211R00 | Odstranění pažení stěn - zátažné - hl. do 4 m, (pro VS) | m2 | 14.96 |  | 0 |  | 0 |  | 0 | 21 | 0 | 0 | 0 | 0 | 0 |  | Vlastní | Indiv | 0.171 | 2.56 |  | Práce | Běžná |  |  |  | POL1_0
7 | 161101101R00 | Svislé přemístění výkopku z hor.1-4 do 2,5 m | m3 | 17.1248 |  | 0 |  | 0 |  | 0 | 21 | 0 | 0 | 0 | 0 | 0 |  | Vlastní | Indiv | 0.345 | 5.91 |  | Práce | Běžná |  |  |  | POL1_0
8 | 162301101R00 | Vodorovné přemístění výkopku z hor.1-4 do 500 m | m3 | 25.4772 |  | 0 |  | 0 |  | 0 | 21 | 0 | 0 | 0 | 0 | 0 |  | Vlastní | Indiv | 0.011 | 0.28 |  | Práce | Běžná |  |  |  | POL1_0
9 | 162701105RT3 | Vodorovné přemístění výkopku z hor.1-4 do 10000 m, nosnost 12 t | m3 | 4.3862 |  | 0 |  | 0 |  | 0 | 21 | 0 | 0 | 0 | 0 | 0 |  | Vlastní | Indiv | 0.0052 | 0.02 |  | Práce | Běžná |  |  |  | POL1_0
10 | 167101101R00 | Nakládání výkopku z hor.1-4 v množství do 100 m3 | m3 | 4.3862 |  | 0 |  | 0 |  | 0 | 21 | 0 | 0 | 0 | 0 | 0 |  | Vlastní | Indiv | 0.652 | 2.86 |  | Práce | Běžná |  |  |  | POL1_0
11 | 174101101R00 | Zásyp jam, rýh, šachet se zhutněním | m3 | 12.1138 |  | 0 |  | 0 |  | 0 | 21 | 0 | 0 | 0 | 0 | 0 |  | Vlastní | Indiv | 0.202 | 2.45 |  | Práce | Běžná |  |  |  | POL1_0
12 | 174201101R00 | Zásyp jam, rýh, šachet bez zhutnění | m3 | 0.6248 |  | 0 |  | 0 |  | 0 | 21 | 0 | 0 | 0 | 0 | 0 |  | Vlastní | Indiv | 0.132 | 0.08 |  | Práce | Běžná |  |  |  | POL1_0
13 | 175101101RT2 | Obsyp potrubí bez prohození sypaniny, s dodáním štěrkopísku frakce 0 - 22 mm | m3 | 1.8744 |  | 0 |  | 0 |  | 0 | 21 | 0 | 1.7 | 3.19 | 0 | 0 |  | Vlastní | Indiv | 1.587 | 2.97 |  | Práce | Běžná |  |  |  | POL1_0
14 | 199000002R00 | Poplatek za skládku horniny 1- 4 | m3 | 4.3862 |  | 0 |  | 0 |  | 0 | 21 | 0 | 0 | 0 | 0 | 0 |  | Vlastní | Indiv | 0 | 0 |  | Práce | Běžná |  |  |  | POL1_0
15 | 215901101R00 | Zhutnění podloží z hornin nesoudržných do 92% PS | m2 | 4.4 |  | 0 |  | 0 |  | 0 | 21 | 0 | 0 | 0 | 0 | 0 |  | Vlastní | Indiv | 0.005 | 0.02 |  | Práce | Běžná |  |  |  | POL1_0
16 | 451573111R00 | Lože pod potrubí ze štěrkopísku do 63 mm | m3 | 1.0648 |  | 0 |  | 0 |  | 0 | 21 | 0 | 1.8908 | 2.01 | 0 | 0 |  | Vlastní | Indiv | 1.317 | 1.4 |  | Práce | Běžná |  |  |  | POL1_0
Díl: | 8 | Trubní vedení |  |  |  | 0 |  | 0 |  | 0 |  | 0 |  | 0.26 |  | 0 |  |  |  |  | 18.59 | [6 empty] | DIL
17 | 422913331R | Souprava zemní telesk. přípojková, 1"-2", 1,1m | kus | 1 |  | 0 |  | 0 |  | 0 | 21 | 0 | 0.0045 | 0 | 0 | 0 |  | Vlastní | Indiv | 0 | 0 |  | Specifikace | Běžná |  |  |  | POL3_0
18 | 722219191R00 | Montáž souprav zemních | kus | 1 |  | 0 |  | 0 |  | 0 | 21 | 0 | 0 | 0 | 0 | 0 |  | Vlastní | Indiv | 0.101 | 0.1 |  | Práce | Běžná |  |  |  | POL1_0
19 | 722269112R00 | Montáž vodoměru závitového jdnovt. suchob. G3/4", provede společnost VSČT, s.r.o. | kus | 1 |  | 0 |  | 0 |  | 0 | 21 | 0 | 0.00194 | 0 | 0 | 0 |  | Vlastní | Indiv | 0.393 | 0.39 |  | Práce | Běžná |  |  |  | POL1_0
20 | 722268143R00 | Sestava vodoměrná se šroubením, kohouty, filtrem a zpět.kl. DN25-25 | kus | 1 |  | 0 |  | 0 |  | 0 | 21 | 0 | 0.0029 | 0 | 0 | 0 |  | Vlastní | Indiv | 0.5 | 0.5 |  | Práce | Běžná |  |  |  | POL1_0
21 | 286136742R | Trubka voda SDR11 32x3,0mm L=12m, PE100 RC třívrstvé potrubí, barva modrá | m | 7.81 |  | 0 |  | 0 |  | 0 | 21 | 0 | 0.00028 | 0 | 0 | 0 |  | Vlastní | Indiv | 0 | 0 |  | Specifikace | Běžná |  |  |  | POL3_0
22 | 871161121R00 | Montáž trubek polyetylenových ve výkopu d 32 mm | m | 7.81 |  | 0 |  | 0 |  | 0 | 21 | 0 | 0 | 0 | 0 | 0 |  | Vlastní | Indiv | 0.034 | 0.27 |  | Práce | Běžná |  |  |  | POL1_0
23 | 42227611R | Šoupátko přípojkové přímé, DN 25 | kus | 1 |  | 0 |  | 0 |  | 0 | 21 | 0 | 0.004 | 0 | 0 | 0 |  | Vlastní | Indiv | 0 | 0 |  | Specifikace | Běžná |  |  |  | POL3_0
24 | 891163111R00 | Montáž ventilů hlavních pro přípojky DN 25 | kus | 1 |  | 0 |  | 0 |  | 0 | 21 | 0 | 2e-05 | 0 | 0 | 0 |  | Vlastní | Indiv | 0.384 | 0.38 |  | Práce | Běžná |  |  |  | POL1_0
25 | 42273533R | Pas navrtávací na PE a PVC, pr.110 | kus | 1 |  | 0 |  | 0 |  | 0 | 21 | 0 | 0.0034 | 0 | 0 | 0 |  | Vlastní | Indiv | 0 | 0 |  | Specifikace | Běžná |  |  |  | POL3_0
26 | 891269111R00 | Montáž navrtávacích pasů DN 100 | kus | 1 |  | 0 |  | 0 |  | 0 | 21 | 0 | 0 | 0 | 0 | 0 |  | Vlastní | Indiv | 3.51 | 3.51 |  | Práce | Běžná |  |  |  | POL1_0
27 | 892233111R00 | Desinfekce vodovodního potrubí DN 70 | m | 7.81 |  | 0 |  | 0 |  | 0 | 21 | 0 | 0 | 0 | 0 | 0 |  | Vlastní | Indiv | 0.15 | 1.17 |  | Práce | Běžná |  |  |  | POL1_0
28 | 892241111R00 | Tlaková zkouška vodovodního potrubí DN 80 | m | 7.81 |  | 0 |  | 0 |  | 0 | 21 | 0 | 0 | 0 | 0 | 0 |  | Vlastní | Indiv | 0.044 | 0.34 |  | Práce | Běžná |  |  |  | POL1_0
29 | 892372111R00 | Zabezpečení konců vodovod. potrubí DN 300 | úsek | 1 |  | 0 |  | 0 |  | 0 | 21 | 0 | 0.03503 | 0.04 | 0 | 0 |  | Vlastní | Indiv | 10.13 | 10.13 |  | Práce | Běžná |  |  |  | POL1_0
30 | VS | Vodoměrná šachta samonosná PP válcová, pr.1200 x v.1200 mm, kom.300 mm, vstup d 600 mm | kus | 1 |  | 0 |  | 0 |  | 0 | 21 | 0 | 0.08 | 0.08 | 0 | 0 |  | Vlastní | Indiv | 0 | 0 |  | Specifikace | Běžná |  |  |  | POL3_0
31 | 893153122R00 | Osazení šachty vodoměrné plastové samonosné, kruhové vnějšího průměru přes 1,0 m do 1,5 m | kus | 1 |  | 0 |  | 0 |  | 0 | 21 | 0 | 0 | 0 | 0 | 0 |  | Vlastní | Indiv | 0 | 0 |  | Práce | Běžná |  |  |  | POL1_0
32 | VSPOKLOP | Kompozitní poklop DN600, zatížení A15, uzamykatelný, černý | kus | 1 |  | 0 |  | 0 |  | 0 | 21 | 0 | 0.014 | 0.01 | 0 | 0 |  | Vlastní | Indiv | 0 | 0 |  | Specifikace | Běžná |  |  |  | POL3_0
33 | 899101111R00 | Osazení poklopu s rámem do 50 kg | kus | 1 |  | 0 |  | 0 |  | 0 | 21 | 0 | 0.00468 | 0 | 0 | 0 |  | Vlastní | Indiv | 0.68 | 0.68 |  | Práce | Běžná |  |  |  | POL1_0
34 | 42291360R | Poklop uliční šoupátkový | kus | 1 |  | 0 |  | 0 |  | 0 | 21 | 0 | 0.0069 | 0.01 | 0 | 0 |  | Vlastní | Indiv | 0 | 0 |  | Specifikace | Běžná |  |  |  | POL3_0
35 | 42291510R | Deska podkladová pod poklopy | kus | 1 |  | 0 |  | 0 |  | 0 | 21 | 0 | 0.0009 | 0 | 0 | 0 |  | Vlastní | Indiv | 0 | 0 |  | Specifikace | Běžná |  |  |  | POL3_0
36 | 899401112R00 | Osazení poklopů litinových šoupátkových | kus | 1 |  | 0 |  | 0 |  | 0 | 21 | 0 | 0.11178 | 0.11 | 0 | 0 |  | Vlastní | Indiv | 0.863 | 0.86 |  | Práce | Běžná |  |  |  | POL1_0
37 | 899721112R00 | Fólie výstražná z PVC, modrá, nápis "POZOR VODA" šířka 30 cm | m | 7.81 |  | 0 |  | 0 |  | 0 | 21 | 0 | 0 | 0 | 0 | 0 |  | Vlastní | Indiv | 0.026 | 0.2 |  | Práce | Běžná |  |  |  | POL1_0
38 | 899731112R00 | Vodič signalizační CYY 2,5 mm2 | m | 7.81 |  | 0 |  | 0 |  | 0 | 21 | 0 | 0.001 | 0.01 | 0 | 0 |  | Vlastní | Indiv | 0 | 0 |  | Práce | Běžná |  |  |  | POL1_0
39 | 998276101R00 | Přesun hmot, trubní vedení plastová, otevř. výkop | t | 0.2801 |  | 0 |  | 0 |  | 0 | 21 | 0 | 0 | 0 | 0 | 0 |  | Vlastní | Indiv | 0.2115 | 0.06 |  | Práce | Běžná |  |  |  | POL1_0
[26 empty] | 12 | 21 | DPH
| Celkem |  |  |  |  | 0 | [19 empty] | 0 | 0 | SUM
END
Note on S6: Jedná se o informaci, zda se jedná o položku, která je do rozpočtu zadána z cenové soustavy RTS, nebo vlastní.
Note on T6: Jedná se o název CÚ, která je zadána u položky rozpočtu

## D1-05 D1-05 Pol
Položkový soupis prací a dodávek | [27 empty] | #TypZaznamu#
S: | 2025/028 | Výstavba nové výjezdové základny ZZS PAK v České Třebové | [25 empty] | STA
O: | D1-05 | Venkovní kanalizace | [22 empty] | STA |  |  | OBJ
R: | D1-05 | Venkovní kanalizace | [25 empty] | ROZ
P.č. | Číslo položky | Název položky | MJ | Množství | Cena / MJ | Celkem | Dodávka | Dodávka celk. | Montáž | Montáž celk. | DPH | Cena s DPH | Hmotnost / MJ | Hmotnost celk.(t) | Dem. hmotnost / MJ | Dem. hmotnost celk.(t) | Ceník | Cen. soustava / platnost | Cenová úroveň | Nhod / MJ | Nhod celk. | Dodavatel | Typ položky | Stav položky
Díl: | 1 | Zemní práce |  |  |  | 0 |  | 0 |  | 0 |  | 0 |  | 150.96 |  | 0 |  |  |  |  | 2356.84 | [6 empty] | DIL
1 | 131301201R00 | Hloubení zapažených jam v hor.4 do 100 m3, - jámy protlaku 1 | m3 | 14.85 |  | 0 |  | 0 |  | 0 | 21 | 0 | 0 | 0 | 0 | 0 |  | Vlastní | Indiv | 2.965 | 44.03 |  | Práce | Běžná |  |  |  | POL1_0
2 | 131301201R00 | Hloubení zapažených jam v hor.4 do 100 m3, - kan. šachty dešť. | m3 | 51.7022 |  | 0 |  | 0 |  | 0 | 21 | 0 | 0 | 0 | 0 | 0 |  | Vlastní | Indiv | 2.965 | 153.3 |  | R-položka | Běžná |  |  |  | POL12_1
3 | 131301201R00 | Hloubení zapažených jam v hor.4 do 100 m3, - CS | m3 | 25.0228 |  | 0 |  | 0 |  | 0 | 21 | 0 | 0 | 0 | 0 | 0 |  | Vlastní | Indiv | 2.965 | 74.19 |  | R-položka | Běžná |  |  |  | POL12_1
4 | 132301212R00 | Hloubení rýh š.do 200 cm hor.4 do 1000 m3, STROJNĚ, - kanalizace | m3 | 119.9054 |  | 0 |  | 0 |  | 0 | 21 | 0 | 0 | 0 | 0 | 0 |  | Vlastní | Indiv | 0.3 | 35.97 |  | Práce | Běžná |  |  |  | POL1_0
5 | 132301212R00 | Hloubení rýh š.do 200 cm hor.4 do 1000 m3, STROJNĚ, - dešťová | m3 | 322.4312 |  | 0 |  | 0 |  | 0 | 21 | 0 | 0 | 0 | 0 | 0 |  | Vlastní | Indiv | 0.3 | 96.73 |  | R-položka | Běžná |  |  |  | POL12_1
6 | 139601103R00 | Ruční výkop jam, rýh a šachet v hornině tř. 4, - jámy protlaku 2 | m3 | 19.36 |  | 0 |  | 0 |  | 0 | 21 | 0 | 0 | 0 | 0 | 0 |  | Vlastní | Indiv | 4.655 | 90.12 |  | Práce | Běžná |  |  |  | POL1_0
7 | 139601103R00 | Ruční výkop jam, rýh a šachet v hornině tř. 4, - kan., v místech stáv. potrubí | m3 | 46.6683 |  | 0 |  | 0 |  | 0 | 21 | 0 | 0 | 0 | 0 | 0 |  | Vlastní | Indiv | 4.655 | 217.24 |  | R-položka | Běžná |  |  |  | POL12_1
8 | 139601103R00 | Ruční výkop jam, rýh a šachet v hornině tř. 4, - dešť., v místech stáv. potrubí | m3 | 6.1875 |  | 0 |  | 0 |  | 0 | 21 | 0 | 0 | 0 | 0 | 0 |  | Vlastní | Indiv | 4.655 | 28.8 |  | R-položka | Běžná |  |  |  | POL12_1
9 | 141721102R00 | Řízené protlačení a vtažení PE d 160 mm, hor.1 - 4, - protlak 1 | m | 11.11 |  | 0 |  | 0 |  | 0 | 21 | 0 | 0.00522 | 0.06 | 0 | 0 |  | Vlastní | Indiv | 2.2139 | 24.6 |  | Práce | Běžná |  |  |  | POL1_0
10 | 141721102R00 | Řízené protlačení a vtažení PE d 160 mm, hor.1 - 4, - protlak 2 | m | 19.03 |  | 0 |  | 0 |  | 0 | 21 | 0 | 0.00522 | 0.1 | 0 | 0 |  | Vlastní | Indiv | 2.2139 | 42.13 |  | R-položka | Běžná |  |  |  | POL12_1
11 | 151101101R00 | Pažení a rozepření stěn rýh - příložné - hl.do 2 m, - kanalizace | m2 | 351.7862 |  | 0 |  | 0 |  | 0 | 21 | 0 | 0.00099 | 0.35 | 0 | 0 |  | Vlastní | Indiv | 0.236 | 83.02 |  | Práce | Běžná |  |  |  | POL1_0
12 | 151101101R00 | Pažení a rozepření stěn rýh - příložné - hl.do 2 m, - dešťová | m2 | 110.187 |  | 0 |  | 0 |  | 0 | 21 | 0 | 0.00099 | 0.11 | 0 | 0 |  | Vlastní | Indiv | 0.236 | 26 |  | R-položka | Běžná |  |  |  | POL12_1
13 | 151101102R00 | Pažení a rozepření stěn rýh - příložné - hl.do 4 m, - kanalizace | m2 | 46.305 |  | 0 |  | 0 |  | 0 | 21 | 0 | 0.00086 | 0.04 | 0 | 0 |  | Vlastní | Indiv | 0.479 | 22.18 |  | Práce | Běžná |  |  |  | POL1_0
14 | 151101102R00 | Pažení a rozepření stěn rýh - příložné - hl.do 4 m, - dešťová | m2 | 166.2008 |  | 0 |  | 0 |  | 0 | 21 | 0 | 0.00086 | 0.14 | 0 | 0 |  | Vlastní | Indiv | 0.479 | 79.61 |  | R-položka | Běžná |  |  |  | POL12_1
15 | 151201103R00 | Pažení a rozepření stěn rýh - zátažné - hl. do 8 m, - dešťová | m2 | 409.0336 |  | 0 |  | 0 |  | 0 | 21 | 0 | 0.00208 | 0.85 | 0 | 0 |  | Vlastní | Indiv | 0.556 | 227.42 |  | Práce | Běžná |  |  |  | POL1_0
16 | 151101111R00 | Odstranění pažení stěn rýh - příložné - hl. do 2 m, - kanalizace | m2 | 351.7862 |  | 0 |  | 0 |  | 0 | 21 | 0 | 0 | 0 | 0 | 0 |  | Vlastní | Indiv | 0.07 | 24.63 |  | Práce | Běžná |  |  |  | POL1_0
17 | 151101111R00 | Odstranění pažení stěn rýh - příložné - hl. do 2 m, - dešťová | m2 | 110.187 |  | 0 |  | 0 |  | 0 | 21 | 0 | 0 | 0 | 0 | 0 |  | Vlastní | Indiv | 0.07 | 7.71 |  | R-položka | Běžná |  |  |  | POL12_1
18 | 151101112R00 | Odstranění pažení stěn rýh - příložné - hl. do 4 m, - kanalizace | m2 | 46.305 |  | 0 |  | 0 |  | 0 | 21 | 0 | 0 | 0 | 0 | 0 |  | Vlastní | Indiv | 0.327 | 15.14 |  | Práce | Běžná |  |  |  | POL1_0
19 | 151101112R00 | Odstranění pažení stěn rýh - příložné - hl. do 4 m, - dešťová | m2 | 166.2008 |  | 0 |  | 0 |  | 0 | 21 | 0 | 0 | 0 | 0 | 0 |  | Vlastní | Indiv | 0.327 | 54.35 |  | R-položka | Běžná |  |  |  | POL12_1
20 | 151201113R00 | Odstranění pažení stěn rýh - zátažné - hl. do 8 m, - dešťová | m2 | 409.0336 |  | 0 |  | 0 |  | 0 | 21 | 0 | 0 | 0 | 0 | 0 |  | Vlastní | Indiv | 0.331 | 135.39 |  | Práce | Běžná |  |  |  | POL1_0
21 | 151101201R00 | Pažení stěn výkopu - příložné - hloubky do 4 m, - jámy protlaku | m2 | 63.47 |  | 0 |  | 0 |  | 0 | 21 | 0 | 0.0007 | 0.04 | 0 | 0 |  | Vlastní | Indiv | 0.156 | 9.9 |  | Práce | Běžná |  |  |  | POL1_0
22 | 151201201R00 | Pažení stěn výkopu - zátažné - hloubky do 4 m, - DS1, VO | m2 | 50.82 |  | 0 |  | 0 |  | 0 | 21 | 0 | 0.00149 | 0.08 | 0 | 0 |  | Vlastní | Indiv | 0.323 | 16.41 |  | Práce | Běžná |  |  |  | POL1_0
23 | 151201202R00 | Pažení stěn výkopu - zátažné - hloubky do 8 m, - DS2 | m2 | 43.516 |  | 0 |  | 0 |  | 0 | 21 | 0 | 0.00149 | 0.06 | 0 | 0 |  | Vlastní | Indiv | 0.362 | 15.75 |  | Práce | Běžná |  |  |  | POL1_0
24 | 151201202R00 | Pažení stěn výkopu - zátažné - hloubky do 8 m, - CS | m2 | 45.496 |  | 0 |  | 0 |  | 0 | 21 | 0 | 0.00149 | 0.07 | 0 | 0 |  | Vlastní | Indiv | 0.362 | 16.47 |  | R-položka | Běžná |  |  |  | POL12_1
25 | 151101211R00 | Odstranění pažení stěn - příložné - hl. do 4 m, - jámy protlaku | m2 | 63.47 |  | 0 |  | 0 |  | 0 | 21 | 0 | 0 | 0 | 0 | 0 |  | Vlastní | Indiv | 0.095 | 6.03 |  | Práce | Běžná |  |  |  | POL1_0
26 | 151201211R00 | Odstranění pažení stěn - zátažné - hl. do 4 m, - DS1, VO | m2 | 50.82 |  | 0 |  | 0 |  | 0 | 21 | 0 | 0 | 0 | 0 | 0 |  | Vlastní | Indiv | 0.171 | 8.69 |  | Práce | Běžná |  |  |  | POL1_0
27 | 151201212R00 | Odstranění pažení stěn - zátažné - hl. do 8 m, - DS2 | m2 | 43.516 |  | 0 |  | 0 |  | 0 | 21 | 0 | 0 | 0 | 0 | 0 |  | Vlastní | Indiv | 0.194 | 8.44 |  | Práce | Běžná |  |  |  | POL1_0
28 | 151201212R00 | Odstranění pažení stěn - zátažné - hl. do 8 m, - CS | m2 | 45.496 |  | 0 |  | 0 |  | 0 | 21 | 0 | 0 | 0 | 0 | 0 |  | Vlastní | Indiv | 0.194 | 8.83 |  | R-položka | Běžná |  |  |  | POL12_1
29 | 161101101R00 | Svislé přemístění výkopku z hor.1-4 do 2,5 m | m3 | 241.9166 |  | 0 |  | 0 |  | 0 | 21 | 0 | 0 | 0 | 0 | 0 |  | Vlastní | Indiv | 0.345 | 83.46 |  | Práce | Běžná |  |  |  | POL1_0
30 | 161101102R00 | Svislé přemístění výkopku z hor.1-4 do 4,0 m | m3 | 37.4337 |  | 0 |  | 0 |  | 0 | 21 | 0 | 0 | 0 | 0 | 0 |  | Vlastní | Indiv | 0.519 | 19.43 |  | Práce | Běžná |  |  |  | POL1_0
31 | 161101103R00 | Svislé přemístění výkopku z hor.1-4 do 6,0 m | m3 | 254.5613 |  | 0 |  | 0 |  | 0 | 21 | 0 | 0 | 0 | 0 | 0 |  | Vlastní | Indiv | 0.626 | 159.36 |  | Práce | Běžná |  |  |  | POL1_0
32 | 161101501R00 | Svislé přemístění výkopku z hor. 1-4 ruční | m3 | 72.2158 |  | 0 |  | 0 |  | 0 | 21 | 0 | 0 | 0 | 0 | 0 |  | Vlastní | Indiv | 3.81 | 275.14 |  | Práce | Běžná |  |  |  | POL1_0
33 | 162301101R00 | Vodorovné přemístění výkopku z hor.1-4 do 500 m | m3 | 985.459 |  | 0 |  | 0 |  | 0 | 21 | 0 | 0 | 0 | 0 | 0 |  | Vlastní | Indiv | 0.011 | 10.84 |  | Práce | Běžná |  |  |  | POL1_0
34 | 162701105RT3 | Vodorovné přemístění výkopku z hor.1-4 do 10000 m, nosnost 12 t | m3 | 135.5729 |  | 0 |  | 0 |  | 0 | 21 | 0 | 0 | 0 | 0 | 0 |  | Vlastní | Indiv | 0.0052 | 0.7 |  | Práce | Běžná |  |  |  | POL1_0
35 | 167101102R00 | Nakládání výkopku z hor.1-4 v množství nad 100 m3 | m3 | 135.5729 |  | 0 |  | 0 |  | 0 | 21 | 0 | 0 | 0 | 0 | 0 |  | Vlastní | Indiv | 0.053 | 7.19 |  | Práce | Běžná |  |  |  | POL1_0
36 | 174101101R00 | Zásyp jam, rýh, šachet se zhutněním | m3 | 471.4814 |  | 0 |  | 0 |  | 0 | 21 | 0 | 0 | 0 | 0 | 0 |  | Vlastní | Indiv | 0.202 | 95.24 |  | Práce | Běžná |  |  |  | POL1_0
37 | 174201101R00 | Zásyp jam, rýh, šachet bez zhutnění | m3 | 21.2481 |  | 0 |  | 0 |  | 0 | 21 | 0 | 0 | 0 | 0 | 0 |  | Vlastní | Indiv | 0.132 | 2.8 |  | Práce | Běžná |  |  |  | POL1_0
38 | 175101101RT2 | Obsyp potrubí bez prohození sypaniny, s dodáním štěrkopísku frakce 0 - 22 mm | m3 | 63.7443 |  | 0 |  | 0 |  | 0 | 21 | 0 | 1.7 | 108.37 | 0 | 0 |  | Vlastní | Indiv | 1.587 | 101.16 |  | Práce | Běžná |  |  |  | POL1_0
39 | 199000002R00 | Poplatek za skládku horniny 1- 4 | m3 | 135.5729 |  | 0 |  | 0 |  | 0 | 21 | 0 | 0 | 0 | 0 | 0 |  | Vlastní | Indiv | 0 | 0 |  | Práce | Běžná |  |  |  | POL1_0
40 | 215901101R00 | Zhutnění podloží z hornin nesoudržných do 92% PS | m2 | 20.845 |  | 0 |  | 0 |  | 0 | 21 | 0 | 0 | 0 | 0 | 0 |  | Vlastní | Indiv | 0.005 | 0.1 |  | Práce | Běžná |  |  |  | POL1_0
41 | 451573111R00 | Lože pod potrubí ze štěrkopísku do 63 mm | m3 | 21.5211 |  | 0 |  | 0 |  | 0 | 21 | 0 | 1.8908 | 40.69 | 0 | 0 |  | Vlastní | Indiv | 1.317 | 28.34 |  | Práce | Běžná |  |  |  | POL1_0
Díl: | 8 | Trubní vedení |  |  |  | 0 |  | 0 |  | 0 |  | 0 |  | 17.25 |  | 0 |  |  |  |  | 93.53 | [6 empty] | DIL
42 | CS1 | Pilíř k rozvaděči typu RCSR, pro instalaci samostatně stojící | kus | 1 |  | 0 |  | 0 |  | 0 | 21 | 0 | 0.02 | 0.02 | 0 | 0 |  | Vlastní | Indiv | 0 | 0 |  | Specifikace | Běžná |  |  |  | POL3_0
43 | CS2 | Elektrický rozvaděč 400V pro 2 čerpadla, max 5,5 kW, bez pilíře | kus | 1 |  | 0 |  | 0 |  | 0 | 21 | 0 | 0.005 | 0.01 | 0 | 0 |  | Vlastní | Indiv | 0 | 0 |  | Specifikace | Běžná |  |  |  | POL3_0
44 | CS3 | Čerpací jímka z PE, vč. víka, s klapkou a ventilem, pr 1m, v 4,5m, nátok DN200 | kus | 1 |  | 0 |  | 0 |  | 0 | 21 | 0 | 0.14 | 0.14 | 0 | 0 |  | Vlastní | Indiv | 0 | 0 |  | Specifikace | Běžná |  |  |  | POL3_0
45 | CS4 | Vystrojení čerpací šachty - 2x čerpadlo 3x400V, max 1,5 kW, 4,6 A, IP68, kabel 10 m, průtok max 36 m3/h, max výtl. výška 12,5 m, DN65, PN40; 2x instalační sada k čerpadlu; kompletní sestava plováků | kpl | 1 |  | 0 |  | 0 |  | 0 | 21 | 0 | 0.075 | 0.08 | 0 | 0 |  | Vlastní | Indiv | 0 | 0 |  | Specifikace | Běžná |  |  |  | POL3_0
|  | na tyči - 3ks provozní a 1 kus alarmový; plovákový modul GSM opatřený automaticky dobíjenou baterií pro zasílání SMS při výpadku proudu; nerezové česle DN200 vžšky 3 až 5 m | [25 empty] | POP | na tyči - 3ks provozní a 1 kus alarmový; plovákový modul GSM opatřený automaticky dobíjenou baterií pro zasílání SMS při výpadku proudu; nerezové česle DN200 vžšky 3 až 5 m
46 | CS5 | Elektro zapojení a zrpovoznění čerp.stanice, vč, dopravy do 50 km, vč dokumentace | kpl | 1 |  | 0 |  | 0 |  | 0 | 21 | 0 | 0 | 0 | 0 | 0 |  | Vlastní | Indiv | 0 | 0 |  | Práce | Běžná |  |  |  | POL1_0
47 | CS6 | Osazení čepací šachty do výkopu, samonosná, pr. 1 m, v. 4,5 m | kus | 1 |  | 0 |  | 0 |  | 0 | 21 | 0 | 0 | 0 | 0 | 0 |  | Vlastní | Indiv | 0 | 0 |  | Práce | Běžná |  |  |  | POL1_0
48 | NAPOJ1 | Napojení tlakového kanal. potrubí do stav. šachty, vvyvrt. otvoru, prostup a zajištění těs. manžetou | kus | 1 |  | 0 |  | 0 |  | 0 | 21 | 0 | 0 | 0 | 0 | 0 |  | Vlastní | Indiv | 0 | 0 |  | Agregovaná položka | Běžná |  |  |  | POL2_0
49 | ZEMSOUP | Zemní souprava pro kulový kohout, poz.ocel s PE krytem, d50 - 225, telesk. 1,0-1,6m | kus | 1 |  | 0 |  | 0 |  | 0 | 21 | 0 | 0.0048 | 0 | 0 | 0 |  | Vlastní | Indiv | 0 | 0 |  | Specifikace | Běžná |  |  |  | POL3_0
50 | 722219191R00 | Montáž souprav zemních | kus | 1 |  | 0 |  | 0 |  | 0 | 21 | 0 | 0 | 0 | 0 | 0 |  | Vlastní | Indiv | 0.101 | 0.1 |  | Práce | Běžná |  |  |  | POL1_0
51 | 286136602R | Trubka kanaliz. SDR11 90x8,2mm L100m, PE100 RC dvouvrstvé potrubí, barva zelená | m | 144.715 |  | 0 |  | 0 |  | 0 | 21 | 0 | 0.00214 | 0.31 | 0 | 0 |  | Vlastní | Indiv | 0 | 0 |  | Specifikace | Běžná |  |  |  | POL3_0
52 | 871241121R00 | Montáž potrubí polyetylenového ve výkopu d 90 mm | m | 144.715 |  | 0 |  | 0 |  | 0 | 21 | 0 | 0 | 0 | 0 | 0 |  | Vlastní | Indiv | 0.126 | 18.23 |  | Práce | Běžná |  |  |  | POL1_0
53 | 286 111040.R | Trubka kanalizační PVC, KG 315 x 9,2 mm, SN8 | m | 107.8204 |  | 0 |  | 0 |  | 0 | 21 | 0 | 0.01237 | 1.33 | 0 | 0 |  | Vlastní | Indiv | 0 | 0 |  | Specifikace | Běžná |  |  |  | POL3_0
54 | 871373121R00 | Montáž trub z plastu, gumový kroužek, DN 300 | m | 107.8204 |  | 0 |  | 0 |  | 0 | 21 | 0 | 1e-05 | 0 | 0 | 0 |  | Vlastní | Indiv | 0.097 | 10.46 |  | Práce | Běžná |  |  |  | POL1_0
55 | 286 538007.R | Elektrospojka SDR11, PE 100 d 90 mm | kus | 2 |  | 0 |  | 0 |  | 0 | 21 | 0 | 0.001 | 0 | 0 | 0 |  | Vlastní | Indiv | 0 | 0 |  | Specifikace | Běžná |  |  |  | POL3_0
56 | 286 538111.R | Elektrokoleno 45° SDR11, PE 100 d 90 mm | kus | 2 |  | 0 |  | 0 |  | 0 | 21 | 0 | 0.001 | 0 | 0 | 0 |  | Vlastní | Indiv | 0 | 0 |  | Specifikace | Běžná |  |  |  | POL3_0
57 | 877242121R00 | Přirážka za 1 spoj elektrotvarovky d 90 mm | kus | 4 |  | 0 |  | 0 |  | 0 | 21 | 0 | 0 | 0 | 0 | 0 |  | Vlastní | Indiv | 0.2832 | 1.13 |  | Práce | Běžná |  |  |  | POL1_0
58 | 28614062R | Chránička PEHD d 125 x 7,1 x 12000 mm, pro protlaky | m | 30.14 |  | 0 |  | 0 |  | 0 | 21 | 0 | 0.00265 | 0.08 | 0 | 0 |  | Vlastní | Indiv | 0 | 0 |  | Specifikace | Běžná |  |  |  | POL3_0
59 | 286 538009.R | Elektrospojka SDR 11-17,6, PE 100 d 125 mm | kus | 1 |  | 0 |  | 0 |  | 0 | 21 | 0 | 0.001 | 0 | 0 | 0 |  | Vlastní | Indiv | 0 | 0 |  | Specifikace | Běžná |  |  |  | POL3_0
60 | 877262121R00 | Přirážka za 1 spoj elektrotvarovky d 125 mm | kus | 1 |  | 0 |  | 0 |  | 0 | 21 | 0 | 0 | 0 | 0 | 0 |  | Vlastní | Indiv | 0.3588 | 0.36 |  | Práce | Běžná |  |  |  | POL1_0
61 | ZKLAP | KG klapka koncová / žabí celoplastová, DN300 | kus | 1 |  | 0 |  | 0 |  | 0 | 21 | 0 | 0.00415 | 0 | 0 | 0 |  | Vlastní | Indiv | 0 | 0 |  | Specifikace | Běžná |  |  |  | POL3_0
62 | 877373126R00 | Montáž víčka nebo zátky plast. gum. kroužek DN 300 | kus | 1 |  | 0 |  | 0 |  | 0 | 21 | 0 | 3e-05 | 0 | 0 | 0 |  | Vlastní | Indiv | 0.2421 | 0.24 |  | Práce | Běžná |  |  |  | POL1_0
63 | KKPE90 | Kulový kohout z PE-HD, k zem.soustavě, spojování elektrotvar./na tupo, d90 | kus | 1 |  | 0 |  | 0 |  | 0 | 21 | 0 | 0.0066 | 0.01 | 0 | 0 |  | Vlastní | Indiv | 0 | 0 |  | Specifikace | Běžná |  |  |  | POL3_0
64 | 891241111R00 | Montáž vodovodních šoupátek ve výkopu DN 80 | kus | 1 |  | 0 |  | 0 |  | 0 | 21 | 0 | 0.00022 | 0 | 0 | 0 |  | Vlastní | Indiv | 1.554 | 1.55 |  | Práce | Běžná |  |  |  | POL1_0
65 | 892241111R00 | Tlaková zkouška potrubí tlakové kanalizace DN 80 | m | 144.715 |  | 0 |  | 0 |  | 0 | 21 | 0 | 0 | 0 | 0 | 0 |  | Vlastní | Indiv | 0.044 | 6.37 |  | Práce | Běžná |  |  |  | POL1_0
66 | 892581111R00 | Zkouška těsnosti kanalizace DN do 300, vodou | m | 107.8204 |  | 0 |  | 0 |  | 0 | 21 | 0 | 0 | 0 | 0 | 0 |  | Vlastní | Indiv | 0.079 | 8.52 |  | Práce | Běžná |  |  |  | POL1_0
67 | 59224373.AR | DS1 - Těsnění elastom pro šach díly - DN 1000 | kus | 4 |  | 0 |  | 0 |  | 0 | 21 | 0 | 0.002 | 0.01 | 0 | 0 |  | Vlastní | Indiv | 0 | 0 |  | Specifikace | Běžná |  |  |  | POL3_0
68 | 59224373.AR | VO - Těsnění elastom pro šach díly - DN 1000 | kus | 3 |  | 0 |  | 0 |  | 0 | 21 | 0 | 0.002 | 0.01 | 0 | 0 |  | Vlastní | Indiv | 0 | 0 |  | R-položka | Běžná |  |  |  | POL12_0
69 | 592243732R | DS2 - Těsnění elastom pro šach díly - DN 1200 | kus | 4 |  | 0 |  | 0 |  | 0 | 21 | 0 | 0.003 | 0.01 | 0 | 0 |  | Vlastní | Indiv | 0 | 0 |  | Specifikace | Běžná |  |  |  | POL3_0
70 | 592 24346.R | DS1 - Prstenec šachtový vyrovnávací TBW-Q.1 63/4 | kus | 1 |  | 0 |  | 0 |  | 0 | 21 | 0 | 0.026 | 0.03 | 0 | 0 |  | Vlastní | Indiv | 0 | 0 |  | Specifikace | Běžná |  |  |  | POL3_0
71 | 592 24349.R | DS2 - Prstenec šachtový vyrovnávací TBW-Q.1 63/12 | kus | 1 |  | 0 |  | 0 |  | 0 | 21 | 0 | 0.08 | 0.08 | 0 | 0 |  | Vlastní | Indiv | 0 | 0 |  | Specifikace | Běžná |  |  |  | POL3_0
72 | 592 24349.R | VO - Prstenec šachtový vyrovnávací TBW-Q.1 63/12 | kus | 1 |  | 0 |  | 0 |  | 0 | 21 | 0 | 0.08 | 0.08 | 0 | 0 |  | Vlastní | Indiv | 0 | 0 |  | R-položka | Běžná |  |  |  | POL12_0
73 | 59224356.AR | DS1 - Skruž šachetní TBS-Q.1 100/25/12 | kus | 1 |  | 0 |  | 0 |  | 0 | 21 | 0 | 0.25 | 0.25 | 0 | 0 |  | Vlastní | Indiv | 0 | 0 |  | Specifikace | Běžná |  |  |  | POL3_0
74 | 59224359.AR | DS1 - Skruž šachetní TBS-Q.1 100/50/12 | kus | 1 |  | 0 |  | 0 |  | 0 | 21 | 0 | 0.5 | 0.5 | 0 | 0 |  | Vlastní | Indiv | 0 | 0 |  | Specifikace | Běžná |  |  |  | POL3_0
75 | 59224359.AR | VO - Skruž šachetní TBS-Q.1 100/50/12 | kus | 1 |  | 0 |  | 0 |  | 0 | 21 | 0 | 0.5 | 0.5 | 0 | 0 |  | Vlastní | Indiv | 0 | 0 |  | R-položka | Běžná |  |  |  | POL12_0
76 | 894421111RT1 | Osazení betonových dílců šachet, skruže rovné, na kroužek, do 0,5 t | kus | 6 |  | 0 |  | 0 |  | 0 | 21 | 0 | 0 | 0 | 0 | 0 |  | Vlastní | Indiv | 0.79 | 4.74 |  | Práce | Běžná |  |  |  | POL1_0
77 | 592243541R | DS1, DS2, VO - Deska zákrytová TZK-Q.1 120-63/17 | kus | 3 |  | 0 |  | 0 |  | 0 | 21 | 0 | 0.697 | 2.09 | 0 | 0 |  | Vlastní | Indiv | 0 | 0 |  | Specifikace | Běžná |  |  |  | POL3_0
78 | 59224362.AR | DS1 - Skruž šachetní TBS-Q.1 100/100/12 | kus | 1 |  | 0 |  | 0 |  | 0 | 21 | 0 | 1 | 1 | 0 | 0 |  | Vlastní | Indiv | 0 | 0 |  | Specifikace | Běžná |  |  |  | POL3_0
79 | 59224362.AR | VO - Skruž šachetní TBS-Q.1 100/100/12 | kus | 1 |  | 0 |  | 0 |  | 0 | 21 | 0 | 1 | 1 | 0 | 0 |  | Vlastní | Indiv | 0 | 0 |  | R-položka | Běžná |  |  |  | POL12_0
80 | 592243651R | DS2 - Skruž šachetní TBS-Q.1 120/50 | kus | 1 |  | 0 |  | 0 |  | 0 | 21 | 0 | 0.665 | 0.67 | 0 | 0 |  | Vlastní | Indiv | 0 | 0 |  | Specifikace | Běžná |  |  |  | POL3_0
81 | 592243653R | DS2 - Skruž šachetní TBS-Q.1 120/100 | kus | 1 |  | 0 |  | 0 |  | 0 | 21 | 0 | 1.33 | 1.33 | 0 | 0 |  | Vlastní | Indiv | 0 | 0 |  | Specifikace | Běžná |  |  |  | POL3_0
82 | 894421112RT1 | Osazení betonových dílců šachet, skruže rovné, na kroužek, do 1,4 t | kus | 7 |  | 0 |  | 0 |  | 0 | 21 | 0 | 0 | 0 | 0 | 0 |  | Vlastní | Indiv | 0.946 | 6.62 |  | Práce | Běžná |  |  |  | POL1_0
83 | REG300-DS2 | DS2 - Prvek regulační, typ T, DN300 | kus | 1 |  | 0 |  | 0 |  | 0 | 21 | 0 | 0.004 | 0 | 0 | 0 |  | Vlastní | Indiv | 0 | 0 |  | Specifikace | Běžná |  |  |  | POL3_0
84 | 286 5178919.R | Vložka šachtová PVC KGF, DN 250 dl. 240 mm | kus | 1 |  | 0 |  | 0 |  | 0 | 21 | 0 | 0.001 | 0 | 0 | 0 |  | Vlastní | Indiv | 0 | 0 |  | Specifikace | Běžná |  |  |  | POL3_0
85 | 286 5178921.R | Vložka šachtová PVC KGF, DN 315 dl. 240 mm | kus | 4 |  | 0 |  | 0 |  | 0 | 21 | 0 | 0.001 | 0 | 0 | 0 |  | Vlastní | Indiv | 0 | 0 |  | Specifikace | Běžná |  |  |  | POL3_0
86 | TBSQ100/60-VO | VO - Dno šachetní rovné TBS-Q.1 100/60, DN315 0°, DN315 180° | kus | 1 |  | 0 |  | 0 |  | 0 | 21 | 0 | 1.6 | 1.6 | 0 | 0 |  | Vlastní | Indiv | 0 | 0 |  | Specifikace | Běžná |  |  |  | POL3_0
87 | TBSQ100/675-DS1 | DS1 - Dno šachetní TBS-Q.1 100/675, tl.15 cm, přímé DN315, kyneta 1/1 DN | kus | 1 |  | 0 |  | 0 |  | 0 | 21 | 0 | 1.45 | 1.45 | 0 | 0 |  | Vlastní | Indiv | 0 | 0 |  | Specifikace | Běžná |  |  |  | POL3_0
88 | 894423111RT1 | Osazení betonových dílců šachet, šachtová dna, na kroužek, do 2,0 t | kus | 2 |  | 0 |  | 0 |  | 0 | 21 | 0 | 0 | 0 | 0 | 0 |  | Vlastní | Indiv | 1.752 | 3.5 |  | Práce | Běžná |  |  |  | POL1_0
89 | TBSQ120/120-DS2 | DS2 - Dno šachetní rovné TBS-Q.1 120/120, úprava vstupů, DN315 0°, DN250 108° | kus | 1 |  | 0 |  | 0 |  | 0 | 21 | 0 | 3.92 | 3.92 | 0 | 0 |  | Vlastní | Indiv | 0 | 0 |  | Specifikace | Běžná |  |  |  | POL3_0
90 | 894423114R00 | Osaz. bet. dílců šachet, dna, na kroužek, do 5,0 t | kus | 3 |  | 0 |  | 0 |  | 0 | 21 | 0 | 0 | 0 | 0 | 0 |  | Vlastní | Indiv | 3.252 | 9.76 |  | Práce | Běžná |  |  |  | POL1_0
91 | 55243342.AR | DS2, DS3, VO - Poklop D 605 mm A15, poklop litinový | kus | 3 |  | 0 |  | 0 |  | 0 | 21 | 0 | 0.0695 | 0.21 | 0 | 0 |  | Vlastní | Indiv | 0 | 0 |  | Specifikace | Běžná |  |  |  | POL3_0
92 | 899102111R00 | Osazení poklopu s rámem do 100 kg | kus | 3 |  | 0 |  | 0 |  | 0 | 21 | 0 | 0.00702 | 0.02 | 0 | 0 |  | Vlastní | Indiv | 1.094 | 3.28 |  | Práce | Běžná |  |  |  | POL1_0
93 | VPKLP1 | Podkladová deska pod vent. poklop, tvárná litina | kus | 1 |  | 0 |  | 0 |  | 0 | 21 | 0 | 0.0032 | 0 | 0 | 0 |  | Vlastní | Indiv | 0 | 0 |  | Specifikace | Běžná |  |  |  | POL3_0
94 | VPKLP2 | Ventilový poklop kruhový, D400, tvárná litina, černý, nápis "KANAL" | kus | 1 |  | 0 |  | 0 |  | 0 | 21 | 0 | 0.0057 | 0.01 | 0 | 0 |  | Vlastní | Indiv | 0 | 0 |  | Specifikace | Běžná |  |  |  | POL3_0
95 | 899401111R00 | Osazení poklopů litinových ventilových | kus | 1 |  | 0 |  | 0 |  | 0 | 21 | 0 | 0.05821 | 0.06 | 0 | 0 |  | Vlastní | Indiv | 0.772 | 0.77 |  | Práce | Běžná |  |  |  | POL1_0
96 | 899521211RT1 | DS1 - Stupadla vidlicová oceloplastová, do otvorů, osazovaná do vynechaných otvorů | kus | 7 |  | 0 |  | 0 |  | 0 | 21 | 0 | 0.0132 | 0.09 | 0 | 0 |  | Vlastní | Indiv | 0.18 | 1.26 |  | Práce | Běžná |  |  |  | POL1_0
97 | 899521211RT1 | DS2 - Stupadla vidlicová oceloplastová, do otvorů, osazovaná do vynechaných otvorů | kus | 10 |  | 0 |  | 0 |  | 0 | 21 | 0 | 0.0132 | 0.13 | 0 | 0 |  | Vlastní | Indiv | 0.18 | 1.8 |  | R-položka | Běžná |  |  |  | POL12_1
98 | 899521211RT1 | VO - Stupadla vidlicová oceloplastová, do otvorů, osazovaná do vynechaných otvorů | kus | 6 |  | 0 |  | 0 |  | 0 | 21 | 0 | 0.0132 | 0.08 | 0 | 0 |  | Vlastní | Indiv | 0.18 | 1.08 |  | R-položka | Běžná |  |  |  | POL12_1
99 | 899711122R00 | Fólie výstražná z PVC, šedá, nápis "KANALIZACE", šířka 30 cm | m | 144.715 |  | 0 |  | 0 |  | 0 | 21 | 0 | 0 | 0 | 0 | 0 |  | Vlastní | Indiv | 0.026 | 3.76 |  | Práce | Běžná |  |  |  | POL1_0
100 | 899731113R00 | Vodič signalizační CYY 4 mm2 | m | 144.715 |  | 0 |  | 0 |  | 0 | 21 | 0 | 0.001 | 0.14 | 0 | 0 |  | Vlastní | Indiv | 0 | 0 |  | Práce | Běžná |  |  |  | POL1_0
101 | 998271301R00 | Přesun hmot pro kanalizace betonové, otevř. výkop | t | 14.492 |  | 0 |  | 0 |  | 0 | 21 | 0 | 0 | 0 | 0 | 0 |  | Vlastní | Indiv | 0.649 | 9.41 |  | Práce | Běžná |  |  |  | POL1_0
102 | 998276101R00 | Přesun hmot, trubní vedení plastová, otevř. výkop | t | 2.7921 |  | 0 |  | 0 |  | 0 | 21 | 0 | 0 | 0 | 0 | 0 |  | Vlastní | Indiv | 0.2115 | 0.59 |  | Práce | Běžná |  |  |  | POL1_0
[26 empty] | 12 | 21 | DPH
| Celkem |  |  |  |  | 0 | [19 empty] | 0 | 0 | SUM
END
Note on S6: Jedná se o informaci, zda se jedná o položku, která je do rozpočtu zadána z cenové soustavy RTS, nebo vlastní.
Note on T6: Jedná se o název CÚ, která je zadána u položky rozpočtu

## D1-08 D1-08 Pol
Položkový soupis prací a dodávek | [27 empty] | #TypZaznamu#
S: | 2025/028 | Výstavba nové výjezdové základny ZZS PAK v České Třebové | [25 empty] | STA
O: | D1-08 | Připojovací objekt | [22 empty] | STA |  |  | OBJ
R: | D1-08 | Připojovací objekt | [25 empty] | ROZ
P.č. | Číslo položky | Název položky | MJ | Množství | Cena / MJ | Celkem | Dodávka | Dodávka celk. | Montáž | Montáž celk. | DPH | Cena s DPH | Hmotnost / MJ | Hmotnost celk.(t) | Dem. hmotnost / MJ | Dem. hmotnost celk.(t) | Ceník | Cen. soustava / platnost | Cenová úroveň | Nhod / MJ | Nhod celk. | Dodavatel | Typ položky | Stav položky
Díl: | 1 | Zemní práce |  |  |  | 0 |  | 0 |  | 0 |  | 0 |  | 0.82 |  | 0 |  |  |  |  | 2.05 | [6 empty] | DIL
1 | 132201111R00 | Hloubení rýh šířky do 60 cm do 100 m3, v hornině 3, hloubení strojně | m3 | 0.6625 |  | 0 |  | 0 |  | 0 | 21 | 0 | 0 | 0 | 0 | 0 | 800-1 | RTS 25/ II | RTS 25/ II | 0.23 | 0.15 |  | Práce | Běžná |  |  |  | POL1_
|  | zapažených i nezapažených s urovnáním dna do předepsaného profilu a spádu, s přehozením výkopku na přilehlém terénu na vzdálenost do 3 m od podélné osy rýhy nebo s naložením výkopku na dopravní prostředek. | [25 empty] | SPI |  | zapažených i nezapažených s urovnáním dna do předepsaného profilu a spádu, s přehozením výkopku na přilehlém terénu na vzdálenost do 3 m od podélné osy rýhy nebo s naložením výkopku na dopravní prostředek.
|  | D1-08.01, D1-08 | [25 empty] | POP
|  | Začátek provozního součtu | [25 empty] | VV
|  | připojovací objekt : 2,65*0,5*1 |  | 1.32 | [23 empty] | VV | 2
|  | Mezisoučet |  | 1.32 | [23 empty] | VV | 3
|  | Konec provozního součtu | [25 empty] | VV
|  | tř. 3 - 50% : 1,325*0,5 |  | 0.66 | [23 empty] | VV | 0
2 | 132201119R00 | Hloubení rýh šířky do 60 cm příplatek za lepivost, v hornině 3, | m3 | 0.6625 |  | 0 |  | 0 |  | 0 | 21 | 0 | 0 | 0 | 0 | 0 | 800-1 | RTS 25/ II | RTS 25/ II | 0.3898 | 0.26 |  | Práce | Běžná |  |  |  | POL1_
|  | zapažených i nezapažených s urovnáním dna do předepsaného profilu a spádu, s přehozením výkopku na přilehlém terénu na vzdálenost do 3 m od podélné osy rýhy nebo s naložením výkopku na dopravní prostředek. | [25 empty] | SPI |  | zapažených i nezapažených s urovnáním dna do předepsaného profilu a spádu, s přehozením výkopku na přilehlém terénu na vzdálenost do 3 m od podélné osy rýhy nebo s naložením výkopku na dopravní prostředek.
|  | D1-08.01, D1-08 | [25 empty] | POP
|  | Začátek provozního součtu | [25 empty] | VV
|  | připojovací objekt : 2,65*0,5*1 |  | 1.32 | [23 empty] | VV | 2
|  | Mezisoučet |  | 1.32 | [23 empty] | VV | 3
|  | Konec provozního součtu | [25 empty] | VV
|  | tř. 3 - 50% : 1,325*0,5 |  | 0.66 | [23 empty] | VV | 0
3 | 132301111R00 | Hloubení rýh šířky do 60 cm do 100 m3, v hornině 4, hloubení strojně | m3 | 0.6625 |  | 0 |  | 0 |  | 0 | 21 | 0 | 0 | 0 | 0 | 0 | 800-1 | RTS 25/ II | RTS 25/ II | 0.39 | 0.26 |  | Práce | Běžná |  |  |  | POL1_
|  | zapažených i nezapažených s urovnáním dna do předepsaného profilu a spádu, s přehozením výkopku na přilehlém terénu na vzdálenost do 3 m od podélné osy rýhy nebo s naložením výkopku na dopravní prostředek. | [25 empty] | SPI |  | zapažených i nezapažených s urovnáním dna do předepsaného profilu a spádu, s přehozením výkopku na přilehlém terénu na vzdálenost do 3 m od podélné osy rýhy nebo s naložením výkopku na dopravní prostředek.
|  | D1-08.01, D1-08 | [25 empty] | POP
|  | Začátek provozního součtu | [25 empty] | VV
|  | připojovací objekt : 2,65*0,5*1 |  | 1.32 | [23 empty] | VV | 2
|  | Mezisoučet |  | 1.32 | [23 empty] | VV | 3
|  | Konec provozního součtu | [25 empty] | VV
|  | tř. 4 - 50% : 1,325*0,5 |  | 0.66 | [23 empty] | VV | 0
4 | 132301119R00 | Hloubení rýh šířky do 60 cm příplatek za lepivost, v hornině 4, | m3 | 0.6625 |  | 0 |  | 0 |  | 0 | 21 | 0 | 0 | 0 | 0 | 0 | 800-1 | RTS 25/ II | RTS 25/ II | 0.6003 | 0.4 |  | Práce | Běžná |  |  |  | POL1_
|  | zapažených i nezapažených s urovnáním dna do předepsaného profilu a spádu, s přehozením výkopku na přilehlém terénu na vzdálenost do 3 m od podélné osy rýhy nebo s naložením výkopku na dopravní prostředek. | [25 empty] | SPI |  | zapažených i nezapažených s urovnáním dna do předepsaného profilu a spádu, s přehozením výkopku na přilehlém terénu na vzdálenost do 3 m od podélné osy rýhy nebo s naložením výkopku na dopravní prostředek.
|  | D1-08.01, D1-08 | [25 empty] | POP
|  | Začátek provozního součtu | [25 empty] | VV
|  | připojovací objekt : 2,65*0,5*1 |  | 1.32 | [23 empty] | VV | 2
|  | Mezisoučet |  | 1.32 | [23 empty] | VV | 3
|  | Konec provozního součtu | [25 empty] | VV
|  | tř. 4 - 50% : 1,325*0,5 |  | 0.66 | [23 empty] | VV | 0
5 | 162401102R00 | Vodorovné přemístění výkopku z horniny 1 až 4, na vzdálenost přes 1 500 do 2 000 m | m3 | 1.325 |  | 0 |  | 0 |  | 0 | 21 | 0 | 0 | 0 | 0 | 0 | 800-1 | RTS 25/ II | RTS 25/ II | 0.011 | 0.01 |  | Práce | Běžná |  |  |  | POL1_
|  | po suchu, bez naložení výkopku, avšak se složením bez rozhrnutí, zpáteční cesta vozidla. | [25 empty] | SPI
|  | D1-08.01, D1-08 | [25 empty] | POP
|  | přemístění na mezideponii : 1,325 |  | 1.32 | [23 empty] | VV | 0
6 | 162701105R00 | Vodorovné přemístění výkopku z horniny 1 až 4, na vzdálenost přes 9 000 do 10 000 m | m3 | 1.325 |  | 0 |  | 0 |  | 0 | 21 | 0 | 0 | 0 | 0 | 0 | 800-1 | RTS 25/ II | RTS 25/ II | 0.011 | 0.01 |  | Práce | Běžná |  |  |  | POL1_
|  | po suchu, bez naložení výkopku, avšak se složením bez rozhrnutí, zpáteční cesta vozidla. | [25 empty] | SPI
|  | D1-08.01, D1-08 | [25 empty] | POP
|  | přemístění na trvalou skládku : 1,325 |  | 1.32 | [23 empty] | VV | 0
7 | 162701109R00 | Vodorovné přemístění výkopku příplatek k ceně za každých dalších i započatých 1 000 m přes 10 000 m z horniny 1 až 4 | m3 | 9.275 |  | 0 |  | 0 |  | 0 | 21 | 0 | 0 | 0 | 0 | 0 | 800-1 | RTS 25/ II | RTS 25/ II | 0 | 0 |  | Práce | Běžná |  |  |  | POL1_
|  | po suchu, bez naložení výkopku, avšak se složením bez rozhrnutí, zpáteční cesta vozidla. | [25 empty] | SPI
|  | D1-08.01, D1-08 | [25 empty] | POP
|  | přemístění na trvalou skládku 17km : 1,325*7 |  | 9.28 | [23 empty] | VV | 0
8 | 167101101R00 | Nakládání, skládání, překládání neulehlého výkopku nakládání výkopku do 100 m3, z horniny 1 až 4 | m3 | 1.325 |  | 0 |  | 0 |  | 0 | 21 | 0 | 0 | 0 | 0 | 0 | 800-1 | RTS 25/ II | RTS 25/ II | 0.652 | 0.86 |  | Práce | Běžná |  |  |  | POL1_
|  | D1-08.01, D1-08 | [25 empty] | POP
|  | nakládání na mezideponii : 1,325 |  | 1.32 | [23 empty] | VV | 0
9 | 171201201R00 | Uložení sypaniny na dočasnou skládku tak, že na 1 m2 plochy připadá přes 2 m3 výkopku nebo ornice | m3 | 2.65 |  | 0 |  | 0 |  | 0 | 21 | 0 | 0 | 0 | 0 | 0 | 800-1 | RTS 25/ II | RTS 25/ II | 0.009 | 0.02 |  | Práce | Běžná |  |  |  | POL1_
|  | D1-08.01, D1-08 | [25 empty] | POP
|  | uložení na mezideponii : 1,325 |  | 1.32 | [23 empty] | VV | 0
|  | uložení na trvalé skládce : 1,325 |  | 1.32 | [23 empty] | VV | 0
10 | 174101101R00 | Zásyp sypaninou se zhutněním jam, šachet, rýh nebo kolem objektů v těchto vykopávkách | m3 | 0.4095 |  | 0 |  | 0 |  | 0 | 21 | 0 | 0 | 0 | 0 | 0 | 800-1 | RTS 25/ II | RTS 25/ II | 0.202 | 0.08 |  | Práce | Běžná |  |  |  | POL1_
|  | z jakékoliv horniny s uložením výkopku po vrstvách, | [25 empty] | SPI
|  | D1-08.01, D1-08 | [25 empty] | POP
|  | připojovací objekt - zásyp mezi patkami : 0,35*0,65*0,9*2 |  | 0.41 | [23 empty] | VV | 0
11 | 58330002.AR | Kamenivo přírodní těžené; štěrkopísek; typ: netříděný | t | 0.819 |  | 0 |  | 0 |  | 0 | 21 | 0 | 1 | 0.82 | 0 | 0 | SPCM | RTS 25/ II | RTS 25/ II | 0 | 0 |  | Specifikace | Běžná |  |  |  | POL3_
|  | D1-08.01, D1-08 | [25 empty] | POP
|  | připojovací objekt - zásyp mezi patkami : 0,35*0,65*0,9*2*2 |  | 0.82 | [23 empty] | VV | 0
12 | 199000002R00 | Poplatky za skládku horniny 1- 4, skupina 17 05 04 z Katalogu odpadů | m3 | 1.325 |  | 0 |  | 0 |  | 0 | 21 | 0 | 0 | 0 | 0 | 0 | 800-1 | RTS 25/ II | RTS 25/ II | 0 | 0 |  | Práce | Běžná |  |  |  | POL1_
|  | D1-08.01, D1-08 | [25 empty] | POP
|  | uložení na trvalé skládce : 1,325 |  | 1.32 | [23 empty] | VV | 0
Díl: | 2 | Základy a zvláštní zakládání |  |  |  | 0 |  | 0 |  | 0 |  | 0 |  | 0.28 |  | 0 |  |  |  |  | 0.13 | [6 empty] | DIL
13 | 271571111R00 | Polštáře zhutněné pod základy štěrkopísek tříděný, | m3 | 0.1325 |  | 0 |  | 0 |  | 0 | 21 | 0 | 2.1 | 0.28 | 0 | 0 | 800-2 | RTS 25/ II | RTS 25/ II | 0.965 | 0.13 |  | Práce | Běžná |  |  |  | POL1_
|  | D1-08.01, D1-08 | [25 empty] | POP
|  | připojovací objekt : 2,65*0,5*0,1 |  | 0.13 | [23 empty] | VV | 0
Díl: | 3 | Svislé a kompletní konstrukce |  |  |  | 0 |  | 0 |  | 0 |  | 0 |  | 3.72 |  | 0 |  |  |  |  | 7.11 | [6 empty] | DIL
14 | 311112130RT1 | Stěny z betonových bednicích tvárnic a betonu šířky 300 mm, zálivka betonem C12/15 | m2 | 1.5 |  | 0 |  | 0 |  | 0 | 21 | 0 | 0.77123 | 1.16 | 0 | 0 | 801-1 | RTS 25/ II | RTS 25/ II | 0.934 | 1.4 |  | Práce | Běžná |  |  |  | POL1_
|  | (ztracené bednění) z betonových tvárnic a zálivka betonem, | [25 empty] | SPI
|  | D1-08.01, D1-08 | [25 empty] | POP
|  | připojovací objekt : (0,75*0,5)*4 |  | 1.5 | [23 empty] | VV | 0
15 | 311112315RT1 | Stěny z betonových bednicích tvárnic a betonu šířky 150 mm, zálivka betonem C12/15 | m2 | 4.13 |  | 0 |  | 0 |  | 0 | 21 | 0 | 0.37565 | 1.55 | 0 | 0 | 801-1 | RTS 25/ II | RTS 25/ II | 0.596 | 2.46 |  | Práce | Běžná |  |  |  | POL1_
|  | (ztracené bednění) z betonových tvárnic a zálivka betonem, | [25 empty] | SPI
|  | D1-08.01, D1-08 | [25 empty] | POP
|  | připojovací objekt : 0,5*1,4*2 |  | 1.4 | [23 empty] | VV | 0
|  | 0,65*1,4*3 |  | 2.73 | [23 empty] | VV | 0
16 | 311112120RT1 | Stěny z betonových bednicích tvárnic a betonu šířky 200 mm, zálivka betonem C12/15 | m2 | 1.4 |  | 0 |  | 0 |  | 0 | 21 | 0 | 0.50065 | 0.7 | 0 | 0 | 801-1 | RTS 25/ II | RTS 25/ II | 0.698 | 0.98 |  | Práce | Běžná |  |  |  | POL1_
|  | (ztracené bednění) z betonových tvárnic a zálivka betonem, | [25 empty] | SPI
|  | D1-08.01, D1-08 | [25 empty] | POP
|  | připojovací objekt : 0,5*1,4*2 |  | 1.4 | [23 empty] | VV | 0
17 | 389381001RT1 | Dobetonování prefabrikovaných konstrukcí betonem třídy C 12/15 | m3 | 0.063 |  | 0 |  | 0 |  | 0 | 21 | 0 | 2.5667 | 0.16 | 0 | 0 | 801-2 | RTS 25/ II | RTS 25/ II | 3.929 | 0.25 |  | Práce | Běžná |  |  |  | POL1_
|  | se zřízením a odstraněním bednění | [25 empty] | SPI
|  | D1-08.01, D1-08 | [25 empty] | POP
|  | připojovací objekt - dobetonávky na patkách : 0,3*0,35*0,15*4 |  | 0.06 | [23 empty] | VV | 0
18 | 275351215R00 | Bednění stěn základových patek zřízení | m2 | 1.14 |  | 0 |  | 0 |  | 0 | 21 | 0 | 0.03919 | 0.04 | 0 | 0 | 801-1 | RTS 25/ II | RTS 25/ II | 1.05 | 1.2 |  | Práce | Běžná |  |  |  | POL1_
|  | bednění svislé nebo šikmé (odkloněné), půdorysně přímé nebo zalomené, stěn základových patek ve volných nebo zapažených jámách, rýhách, šachtách, včetně případných vzpěr, | [25 empty] | SPI |  | bednění svislé nebo šikmé (odkloněné), půdorysně přímé nebo zalomené, stěn základových patek ve volných nebo zapažených jámách, rýhách, šachtách, včetně případných vzpěr,
|  | D1-08.01, D1-08 | [25 empty] | POP
|  | připojovací objekt - dobetonávky na patkách : (0,5*2+0,35*6+0,2*2+0,15*2)*0,3 |  | 1.14 | [23 empty] | VV | 0
19 | 275351216R00 | Bednění stěn základových patek odstranění | m2 | 1.14 |  | 0 |  | 0 |  | 0 | 21 | 0 | 0 | 0 | 0 | 0 | 801-1 | RTS 25/ II | RTS 25/ II | 0.32 | 0.36 |  | Práce | Běžná |  |  |  | POL1_
|  | bednění svislé nebo šikmé (odkloněné), půdorysně přímé nebo zalomené, stěn základových patek ve volných nebo zapažených jámách, rýhách, šachtách, včetně případných vzpěr, | [25 empty] | SPI |  | bednění svislé nebo šikmé (odkloněné), půdorysně přímé nebo zalomené, stěn základových patek ve volných nebo zapažených jámách, rýhách, šachtách, včetně případných vzpěr,
|  | D1-08.01, D1-08 | [25 empty] | POP
20 | 317121103RT3 | Překlady betonové prefabrikované délky 2540 mm, šířky 140 mm, výšky 140 mm, světlost otvoru do 3750 mm | kus | 1 |  | 0 |  | 0 |  | 0 | 21 | 0 | 0.10581 | 0.11 | 0 | 0 | 801-1 | RTS 25/ II | RTS 25/ II | 0.456 | 0.46 |  | Práce | Běžná |  |  |  | POL1_
|  | D1-08.01, D1-08 | [25 empty] | POP
|  | připojovací objekt : 1 |  | 1 | [23 empty] | VV | 0
Díl: | 4 | Vodorovné konstrukce |  |  |  | 0 |  | 0 |  | 0 |  | 0 |  | 0.08 |  | 0 |  |  |  |  | 0.9 | [6 empty] | DIL
21 | 4441250RR | D+M železobetonová krycí deska 2710x560mm,. tl. 60-70mm | kus | 1 |  | 0 |  | 0 |  | 0 | 21 | 0 | 0.08 | 0.08 | 0 | 0 |  | Vlastní | Indiv | 0.9 | 0.9 |  | Práce | Běžná |  |  |  | POL1_
|  | D1-08.01, D1-08 | [25 empty] | POP
|  | Dodávka a montáž ŽB desky. | [25 empty] | POP
|  | Zastřešení připojovacího objektu tvoří krycí deska tl. 60-70mm s 2% spádem horní plochy k zadní části objektu. Je navržena jako železobetonová prefabrikovaná. Deska bude na každé straně přesazená o 30mm. | [25 empty] | POP |  | Zastřešení připojovacího objektu tvoří krycí deska tl. 60-70mm s 2% spádem horní plochy k zadní části objektu. Je navržena jako železobetonová prefabrikovaná. Deska bude na každé straně přesazená o 30mm.
Díl: | 62 | Úpravy povrchů vnější |  |  |  | 0 |  | 0 |  | 0 |  | 0 |  | 0.33 |  | 0 |  |  |  |  | 10.1 | [6 empty] | DIL
22 | 602015187RT6 | Omítka stěn z hotových směsí vrchní tenkovrstvá, silikonová, zatřená, tloušťka vrstvy 1,5 mm, | m2 | 6.09 |  | 0 |  | 0 |  | 0 | 21 | 0 | 0.00263 | 0.02 | 0 | 0 | 801-1 | RTS 25/ II | RTS 25/ II | 0.22401 | 1.36 |  | Práce | Běžná |  |  |  | POL1_
|  | po jednotlivých vrstvách | [25 empty] | SPI
|  | D1-08.01, D1-08 | [25 empty] | POP
|  | TENKOVRSTVÁ SILIKONOVÁ OMÍTKA 1,5 | [25 empty] | POP
|  | • zrnitosti max. 1,5 mm | [25 empty] | POP
|  | • přesný odstín bude vybrán investorem před prováděním | [25 empty] | POP
|  | připojovací objekt : (0,2+0,5+2,65+0,5+0,2+0,15+0,15)*1,4 |  | 6.09 | [23 empty] | VV | 0
23 | 602015191R00 | Omítka stěn z hotových směsí Doplňkové práce pro omítky stěn z hotových směsí podkladní nátěr pod tenkovrstvé omítky | m2 | 6.09 |  | 0 |  | 0 |  | 0 | 21 | 0 | 0.00019 | 0 | 0 | 0 | 801-1 | RTS 25/ II | RTS 25/ II | 0.052 | 0.32 |  | Práce | Běžná |  |  |  | POL1_
|  | po jednotlivých vrstvách | [25 empty] | SPI
|  | D1-08.01, D1-08 | [25 empty] | POP
|  | připojovací objekt : (0,2+0,5+2,65+0,5+0,2+0,15+0,15)*1,4 |  | 6.09 | [23 empty] | VV | 0
24 | 622413101R00 | Nátěr vnějších omítek stěn podkladní, penetrační, složitost 1-2, 1 x nátěr | m2 | 6.09 |  | 0 |  | 0 |  | 0 | 21 | 0 | 0.00047 | 0 | 0 | 0 | 801-1 | RTS 25/ II | RTS 25/ II | 0.05 | 0.3 |  | Práce | Běžná |  |  |  | POL1_
|  | D1-08.01, D1-08 | [25 empty] | POP
|  | pod lepidlo s perlinkou : | [25 empty] | VV | 0
|  | připojovací objekt : (0,2+0,5+2,65+0,5+0,2+0,15+0,15)*1,4 |  | 6.09 | [23 empty] | VV | 0
25 | 622421131R00 | Omítky vnější stěn vápenocementové hladké, , složitost 1÷ 2 | m2 | 6.09 |  | 0 |  | 0 |  | 0 | 21 | 0 | 0.04817 | 0.29 | 0 | 0 | 801-1 | RTS 25/ II | RTS 25/ II | 0.743 | 4.52 |  | Práce | Běžná |  |  |  | POL1_
|  | D1-08.01, D1-08 | [25 empty] | POP
|  | připojovací objekt : (0,2+0,5+2,65+0,5+0,2+0,15+0,15)*1,4 |  | 6.09 | [23 empty] | VV | 0
26 | 622481211RT2 | Vyztužení povrchových úprav vnějších stěn stěrkou s výztužnou sklotextilní tkaninou, s dodávkou sítě a stěrkového tmelu | m2 | 6.09 |  | 0 |  | 0 |  | 0 | 21 | 0 | 0.00367 | 0.02 | 0 | 0 | 801-1 | RTS 25/ II | RTS 25/ II | 0.362 | 2.2 |  | Práce | Běžná |  |  |  | POL1_
|  | D1-08.01, D1-08 | [25 empty] | POP
|  | připojovací objekt : (0,2+0,5+2,65+0,5+0,2+0,15+0,15)*1,4 |  | 6.09 | [23 empty] | VV | 0
27 | 622481291R00 | Vyztužení povrchových úprav vnějších stěn Montáž lišty rohové, nadpražní nebo dilatační do výztužné stěrky Montáž výztužné lišty rohové nebo nadpražní, nebo lišty dilatační | m | 14 |  | 0 |  | 0 |  | 0 | 21 | 0 | 0 | 0 | 0 | 0 | 801-1 | RTS 25/ II | RTS 25/ II | 0.1 | 1.4 |  | Práce | Běžná |  |  |  | POL1_
|  | D1-08.01, D1-08 | [25 empty] | POP
|  | 1,4*10 |  | 14 | [23 empty] | VV | 0
28 | 2835028224R | Lišta omítková rohová; materiál: plast; tkanina 100 x 100 mm | m | 15.4 |  | 0 |  | 0 |  | 0 | 21 | 0 | 0.0001 | 0 | 0 | 0 | SPCM | RTS 25/ II | RTS 25/ II | 0 | 0 |  | Specifikace | Běžná |  |  |  | POL3_
|  | D1-08.01, D1-08 | [25 empty] | POP
|  | (1,4*10)*1,1 |  | 15.4 | [23 empty] | VV | 0
Díl: | 99 | Staveništní přesun hmot |  |  |  | 0 |  | 0 |  | 0 |  | 0 |  | 0 |  | 0 |  |  |  |  | 4.46 | [6 empty] | DIL
29 | 998011001R00 | Přesun hmot pro budovy s nosnou konstrukcí zděnou výšky do 6 m | t | 5.2359 |  | 0 |  | 0 |  | 0 | 21 | 0 | 0 | 0 | 0 | 0 | 801-1 | RTS 25/ II | RTS 25/ II | 0.852 | 4.46 |  | Práce | Běžná |  |  |  | POL1_1
|  | přesun hmot pro budovy občanské výstavby (JKSO 801), budovy pro bydlení (JKSO 803) budovy pro výrobu a služby (JKSO 812) s nosnou svislou konstrukcí zděnou z cihel nebo tvárnic nebo kovovou | [25 empty] | SPI |  | přesun hmot pro budovy občanské výstavby (JKSO 801), budovy pro bydlení (JKSO 803) budovy pro výrobu a služby (JKSO 812) s nosnou svislou konstrukcí zděnou z cihel nebo tvárnic nebo kovovou
|  | D1-08.01, D1-08 | [25 empty] | POP
Díl: | 711 | Izolace proti vodě |  |  |  | 0 |  | 0 |  | 0 |  | 0 |  | 0 |  | 0 |  |  |  |  | 0.31 | [6 empty] | DIL
30 | 711212000RU1 | Izolace proti vodě nátěr podkladní pod hydroizolační stěrky | m2 | 0.6425 |  | 0 |  | 0 |  | 0 | 21 | 0 | 0.00021 | 0 | 0 | 0 | 800-711 | RTS 25/ II | RTS 25/ II | 0.095 | 0.06 |  | Práce | Běžná |  |  |  | POL1_
|  | D1-08.01, D1-08 | [25 empty] | POP
31 | 711212002RT3 | Izolace proti vodě stěrka hydroizolační proti zemní vlhkosti | m2 | 0.6425 |  | 0 |  | 0 |  | 0 | 21 | 0 | 0.0034 | 0 | 0 | 0 | 800-711 | RTS 25/ II | RTS 25/ II | 0.385 | 0.25 |  | Práce | Běžná |  |  |  | POL1_
|  | D1-08.01, D1-08 | [25 empty] | POP
|  | připojovací objekt : 0,2*0,5*2+0,15*0,5*2+0,65*0,15*3 |  | 0.64 | [23 empty] | VV | 0
32 | 998711101R00 | Přesun hmot pro izolace proti vodě svisle do 6 m | t | 0.00232 |  | 0 |  | 0 |  | 0 | 21 | 0 | 0 | 0 | 0 | 0 | 800-711 | RTS 25/ II | RTS 25/ II | 1.567 | 0 |  | Práce | Běžná |  |  |  | POL1_7
|  | 50 m vodorovně měřeno od těžiště půdorysné plochy skládky do těžiště půdorysné plochy objektu | [25 empty] | SPI
|  | D1-08.01, D1-08 | [25 empty] | POP
Díl: | 767 | Konstrukce zámečnické |  |  |  | 0 |  | 0 |  | 0 |  | 0 |  | 0 |  | 0 |  |  |  |  | 0 | [6 empty] | DIL
33 | Dvířka | Dvířka 650x650mm + pevná část 650x750mm D+M | kus | 3 |  | 0 |  | 0 |  | 0 | 21 | 0 | 0 | 0 | 0 | 0 |  | Vlastní | Indiv | 0 | 0 |  | Specifikace | Běžná |  |  |  | POL3_
|  | D1-08.01, D1-08 | [25 empty] | POP
|  | Připojovací objekt | [25 empty] | POP
|  | Dvířka připojovacího objektu budou provedena z nerezového ohýbaného plechu, a budou rozdělena na spodní pevnou část a horní otvíravou část. Tato konstrukce bude provedena jako „naložená“ na připravené otvory tak, aby byly vysazeny před objekt o 20mm. | [25 empty] | POP |  | Dvířka připojovacího objektu budou provedena z nerezového ohýbaného plechu, a budou rozdělena na spodní pevnou část a horní otvíravou část. Tato konstrukce bude provedena jako „naložená“ na připravené otvory tak, aby byly vysazeny před objekt o 20mm.
POP
|  | DVÍŘKA A JEJICH SPODNÍ PEVNÁ ČÁST BUDOU PROVEDENY Z OHÝBANÉHO NEREZOVÉHO PLECHU JAKO NALOŽENÉ NA PRIPRAVENÉ OTVORY TAK , ABY BYLY PŘED ZDIVO VYSAZENY O 20mm. ZHOTOVITEL ZPRACUJE NA TYTO ZÁMEČNICKÉ KONSTRUKCE DÍLENSKOU DOKUMENTACI. | [25 empty] | POP |  | DVÍŘKA A JEJICH SPODNÍ PEVNÁ ČÁST BUDOU PROVEDENY Z OHÝBANÉHO NEREZOVÉHO PLECHU JAKO NALOŽENÉ NA PRIPRAVENÉ OTVORY TAK , ABY BYLY PŘED ZDIVO VYSAZENY O 20mm. ZHOTOVITEL ZPRACUJE NA TYTO ZÁMEČNICKÉ KONSTRUKCE DÍLENSKOU DOKUMENTACI.
POP
|  | - OCELOVÁ DVÍŘKA BUDOU PLECHOVÁ S RÁMEM Z PROFILŮ L 30.30.2 mm VČETNĚ PÁSOVÝCH KOTEV PRO UCHYCENÍ DO ZDIVA. | [25 empty] | POP |  | - OCELOVÁ DVÍŘKA BUDOU PLECHOVÁ S RÁMEM Z PROFILŮ L 30.30.2 mm VČETNĚ PÁSOVÝCH KOTEV PRO UCHYCENÍ DO ZDIVA.
|  | - 3 KS DVÍŘEK ROZMĚRU 650x650 mm + PEVNÁ ČÁST 650x750mm | [25 empty] | POP
|  | - BARVA RAL 9006 | [25 empty] | POP
|  | - KOVÁNÍ V PROVEDENÍ NA KLIČKU - TRNOVÝ KLÍČ | [25 empty] | POP
|  | - DVÍŘKA BUDOU OPATŘENA SAMOLEPKAMI UPOZORŇUJÍCÍMI NA PŘÍTOMNOST POJISTKOVÉ SKŘÍNĚ, EL. ROZVADĚČE | [25 empty] | POP
[26 empty] | 12 | 21 | DPH
| Celkem |  |  |  |  | 0 | [19 empty] | 0 | 0 | SUM
END
Note on S6: Jedná se o informaci, zda se jedná o položku, která je do rozpočtu zadána z cenové soustavy RTS, nebo vlastní.
Note on T6: Jedná se o název CÚ, která je zadána u položky rozpočtu

## D2-01 D2-01 Pol
Položkový soupis prací a dodávek | [27 empty] | #TypZaznamu#
S: | 2025/028 | Výstavba nové výjezdové základny ZZS PAK v České Třebové | [25 empty] | STA
O: | D2-01 | FVE | [22 empty] | STA |  |  | OBJ
R: | D2-01 | FVE | [25 empty] | ROZ
P.č. | Číslo položky | Název položky | MJ | Množství | Cena / MJ | Celkem | Dodávka | Dodávka celk. | Montáž | Montáž celk. | DPH | Cena s DPH | Hmotnost / MJ | Hmotnost celk.(t) | Dem. hmotnost / MJ | Dem. hmotnost celk.(t) | Ceník | Cen. soustava / platnost | Cenová úroveň | Nhod / MJ | Nhod celk. | Dodavatel | Typ položky | Stav položky
Díl: | 1 | Dodávka |  |  |  | 0 |  | 0 |  | 0 |  | 0 |  | 0 |  | 0 |  |  |  |  | 0 | [6 empty] | DIL
1 | 1.1 | Fotovoltaický střídač 3x400V, 25kW, síťový, venkovní provedení | ks | 1 |  | 0 |  | 0 |  | 0 | 21 | 0 | 0 | 0 | 0 | 0 |  | Vlastní | Indiv | 0 | 0 |  | Specifikace | Běžná |  |  |  | POL3_0
2 | 1.2 | Fotovoltaický panel monokrystalický 450Wp | ks | 64 |  | 0 |  | 0 |  | 0 | 21 | 0 | 0 | 0 | 0 | 0 |  | Vlastní | Indiv | 0 | 0 |  | Specifikace | Běžná |  |  |  | POL3_0
3 | 1.3 | PowerOptimizer pro 1ks FV panelu 450Wp | ks | 64 |  | 0 |  | 0 |  | 0 | 21 | 0 | 0 | 0 | 0 | 0 |  | Vlastní | Indiv | 0 | 0 |  | Specifikace | Běžná |  |  |  | POL3_0
4 | 1.4 | Bateriové úložište 102,4kWh / 50kW AC | ks | 1 |  | 0 |  | 0 |  | 0 | 21 | 0 | 0 | 0 | 0 | 0 |  | Vlastní | Indiv | 0 | 0 |  | Specifikace | Běžná |  |  |  | POL3_0
5 | 1.5 | Set pro 1ks FV panelu 450Wp, samozátěžová konstrukce pro plochou střechu, vč. zátěže, sklon 15° | ks | 64 |  | 0 |  | 0 |  | 0 | 21 | 0 | 0 | 0 | 0 | 0 |  | Vlastní | Indiv | 0 | 0 |  | Specifikace | Běžná |  |  |  | POL3_0
6 | 2.1 | Rozvaděč RFV – předběžná specifikace hlavních položek | ks | 1 |  | 0 |  | 0 |  | 0 | 21 | 0 | 0 | 0 | 0 | 0 |  | Vlastní | Indiv | 0 | 0 |  | Specifikace | Běžná |  |  |  | POL3_0
7 | Pol__0007 | Odpínač třípólový, 3x125A | ks | 1 |  | 0 |  | 0 |  | 0 | 21 | 0 | 0 | 0 | 0 | 0 |  | Vlastní | Indiv | 0 | 0 |  | Práce | Běžná |  |  |  | POL1_1
8 | Pol__0008 | Napěťová vypínací spoušt pro jistič 125A, ovládání 230V AC | ks | 1 |  | 0 |  | 0 |  | 0 | 21 | 0 | 0 | 0 | 0 | 0 |  | Vlastní | Indiv | 0 | 0 |  | Práce | Běžná |  |  |  | POL1_1
9 | Pol__0009 | Jistič instalační, třípólový, 3x80A / B | ks | 1 |  | 0 |  | 0 |  | 0 | 21 | 0 | 0 | 0 | 0 | 0 |  | Vlastní | Indiv | 0 | 0 |  | Práce | Běžná |  |  |  | POL1_1
10 | Pol__0010 | Jistič instalační, třípólový, 3x40A / B | ks | 1 |  | 0 |  | 0 |  | 0 | 21 | 0 | 0 | 0 | 0 | 0 |  | Vlastní | Indiv | 0 | 0 |  | Práce | Běžná |  |  |  | POL1_1
11 | Pol__0011 | Jistič instalační, jednopólový, 1x10A / B, 10kA | ks | 1 |  | 0 |  | 0 |  | 0 | 21 | 0 | 0 | 0 | 0 | 0 |  | Vlastní | Indiv | 0 | 0 |  | Práce | Běžná |  |  |  | POL1_1
12 | Pol__0012 | Jistič instalační, jednopólový, 1x6A / B, 10kA | ks | 3 |  | 0 |  | 0 |  | 0 | 21 | 0 | 0 | 0 | 0 | 0 |  | Vlastní | Indiv | 0 | 0 |  | Práce | Běžná |  |  |  | POL1_1
13 | Pol__0013 | Jistič instalační, třípólový, 3x2A / B, 10kA | ks | 1 |  | 0 |  | 0 |  | 0 | 21 | 0 | 0 | 0 | 0 | 0 |  | Vlastní | Indiv | 0 | 0 |  | Práce | Běžná |  |  |  | POL1_1
14 | Pol__0014 | Pojistkový odpínač pro válcové pojistky 14x51mm, 3-pólový | ks | 1 |  | 0 |  | 0 |  | 0 | 21 | 0 | 0 | 0 | 0 | 0 |  | Vlastní | Indiv | 0 | 0 |  | Práce | Běžná |  |  |  | POL1_1
15 | Pol__0015 | Přepěťová ochrana AC, Třída 1+2, 3+1 | ks | 1 |  | 0 |  | 0 |  | 0 | 21 | 0 | 0 | 0 | 0 | 0 |  | Vlastní | Indiv | 0 | 0 |  | Práce | Běžná |  |  |  | POL1_1
16 | Pol__0016 | Pojistka válcová 14x51, 63A gG | ks | 3 |  | 0 |  | 0 |  | 0 | 21 | 0 | 0 | 0 | 0 | 0 |  | Vlastní | Indiv | 0 | 0 |  | Práce | Běžná |  |  |  | POL1_1
17 | Pol__0017 | Stykač kompaktní, 3x40A / AC-1, cívka 230V AC | ks | 1 |  | 0 |  | 0 |  | 0 | 21 | 0 | 0 | 0 | 0 | 0 |  | Vlastní | Indiv | 0 | 0 |  | Práce | Běžná |  |  |  | POL1_1
18 | Pol__0018 | Rozvaděčová nástěnná, min. IP44, rozměry cca 800x1200x300mm (upřesní výrobce) | ks | 1 |  | 0 |  | 0 |  | 0 | 21 | 0 | 0 | 0 | 0 | 0 |  | Vlastní | Indiv | 0 | 0 |  | Práce | Běžná |  |  |  | POL1_1
19 | Pol__0019 | Tlačítko PV STOP – do dveří rozvaděče (provedení proti náhodnému stisknutí) | ks | 1 |  | 0 |  | 0 |  | 0 | 21 | 0 | 0 | 0 | 0 | 0 |  | Vlastní | Indiv | 0 | 0 |  | Práce | Běžná |  |  |  | POL1_1
20 | Pol__0020 | Zdroj modulový na DIN lištu, 230AC / 24VDC / 2A | ks | 1 |  | 0 |  | 0 |  | 0 | 21 | 0 | 0 | 0 | 0 | 0 |  | Vlastní | Indiv | 0 | 0 |  | Práce | Běžná |  |  |  | POL1_1
21 | Pol__0021 | Modul monitoringu a řízení FVE | ks | 1 |  | 0 |  | 0 |  | 0 | 21 | 0 | 0 | 0 | 0 | 0 |  | Vlastní | Indiv | 0 | 0 |  | Práce | Běžná |  |  |  | POL1_1
22 | Pol__0022 | Router na DIN lištu, min. 5x RJ45, napájení 24VDC | ks | 1 |  | 0 |  | 0 |  | 0 | 21 | 0 | 0 | 0 | 0 | 0 |  | Vlastní | Indiv | 0 | 0 |  | Práce | Běžná |  |  |  | POL1_1
23 | Pol__0023 | Ostatní příslušenství a drobný montážní materiál (svorky, lišty, vývodky apod.) | kompl | 1 |  | 0 |  | 0 |  | 0 | 21 | 0 | 0 | 0 | 0 | 0 |  | Vlastní | Indiv | 0 | 0 |  | Práce | Běžná |  |  |  | POL1_1
24 | Pol__0024 | Tlačítko PV STOP – na omítku (provedení proti náhodnému stisknutí) | ks | 3 |  | 0 |  | 0 |  | 0 | 21 | 0 | 0 | 0 | 0 | 0 |  | Vlastní | Indiv | 0 | 0 |  | Práce | Běžná |  |  |  | POL1_1
25 | Pol__0025 | Jistič instalační, třípólový, 3x125A / B | ks | 1 |  | 0 |  | 0 |  | 0 | 21 | 0 | 0 | 0 | 0 | 0 |  | Vlastní | Indiv | 0 | 0 |  | Práce | Běžná |  |  |  | POL1_1
26 | Pol__0026 | Měřící trasformátory proudu, 125A, TP1, 5VA | ks | 3 |  | 0 |  | 0 |  | 0 | 21 | 0 | 0 | 0 | 0 | 0 |  | Vlastní | Indiv | 0 | 0 |  | Práce | Běžná |  |  |  | POL1_1
27 | Pol__0027 | Jistič instalační, třípólový, 3x2A / B, 10kA | ks | 1 |  | 0 |  | 0 |  | 0 | 21 | 0 | 0 | 0 | 0 | 0 |  | Vlastní | Indiv | 0 | 0 |  | Práce | Běžná |  |  |  | POL1_1
28 | Pol__0028 | Měřící modul s komunikací pro nepřímé měření (příslušenství střídače) | ks | 1 |  | 0 |  | 0 |  | 0 | 21 | 0 | 0 | 0 | 0 | 0 |  | Vlastní | Indiv | 0 | 0 |  | Práce | Běžná |  |  |  | POL1_1
29 | Pol__0029 | Ostatní příslušenství a drobný montážní materiál (svorky, lišty, vývodky apod.) | kompl | 1 |  | 0 |  | 0 |  | 0 | 21 | 0 | 0 | 0 | 0 | 0 |  | Vlastní | Indiv | 0 | 0 |  | Práce | Běžná |  |  |  | POL1_1
30 | Pol__0030 | Jistič instalační,jednopólový, 1x2A / B (10kA) | ks | 1 |  | 0 |  | 0 |  | 0 | 21 | 0 | 0 | 0 | 0 | 0 |  | Vlastní | Indiv | 0 | 0 |  | Práce | Běžná |  |  |  | POL1_1
31 | Pol__0031 | Měřící trasformátory proudu, 125A, TP1, 5VA | ks | 6 |  | 0 |  | 0 |  | 0 | 21 | 0 | 0 | 0 | 0 | 0 |  | Vlastní | Indiv | 0 | 0 |  | Práce | Běžná |  |  |  | POL1_1
32 | Pol__0032 | Jistič instalační, třípólový, 3x2A / B, 10kA | ks | 2 |  | 0 |  | 0 |  | 0 | 21 | 0 | 0 | 0 | 0 | 0 |  | Vlastní | Indiv | 0 | 0 |  | Práce | Běžná |  |  |  | POL1_1
33 | Pol__0033 | Měřící modul s komunikací pro nepřímé měření | ks | 2 |  | 0 |  | 0 |  | 0 | 21 | 0 | 0 | 0 | 0 | 0 |  | Vlastní | Indiv | 0 | 0 |  | Práce | Běžná |  |  |  | POL1_1
34 | Pol__0034 | Ostatní příslušenství a drobný montážní materiál (svorky, lišty, vývodky apod.) | kompl | 1 |  | 0 |  | 0 |  | 0 | 21 | 0 | 0 | 0 | 0 | 0 |  | Vlastní | Indiv | 0 | 0 |  | Práce | Běžná |  |  |  | POL1_1
35 | Pol__0035 | Solární kabel pr. 6mm2 černý | m | 600 |  | 0 |  | 0 |  | 0 | 21 | 0 | 0 | 0 | 0 | 0 |  | Vlastní | Indiv | 0 | 0 |  | Práce | Běžná |  |  |  | POL1_1
36 | Pol__0036 | Konektory MC4 – samec | ks | 9 |  | 0 |  | 0 |  | 0 | 21 | 0 | 0 | 0 | 0 | 0 |  | Vlastní | Indiv | 0 | 0 |  | Práce | Běžná |  |  |  | POL1_1
37 | Pol__0037 | Konektory MC4 – samice | ks | 9 |  | 0 |  | 0 |  | 0 | 21 | 0 | 0 | 0 | 0 | 0 |  | Vlastní | Indiv | 0 | 0 |  | Práce | Běžná |  |  |  | POL1_1
38 | Pol__0038 | Vodič 1x 6mm2 zelená/žlutá | m | 100 |  | 0 |  | 0 |  | 0 | 21 | 0 | 0 | 0 | 0 | 0 |  | Vlastní | Indiv | 0 | 0 |  | Práce | Běžná |  |  |  | POL1_1
39 | Pol__0039 | Vodič 1x 16mm2 zelená/žlutá | m | 50 |  | 0 |  | 0 |  | 0 | 21 | 0 | 0 | 0 | 0 | 0 |  | Vlastní | Indiv | 0 | 0 |  | Práce | Běžná |  |  |  | POL1_1
40 | Pol__0040 | Kabel 1-CYKY 5x70mm2 | m | 20 |  | 0 |  | 0 |  | 0 | 21 | 0 | 0 | 0 | 0 | 0 |  | Vlastní | Indiv | 0 | 0 |  | Práce | Běžná |  |  |  | POL1_1
41 | Pol__0041 | Kabel 1-CYKY 5x35mm2 | m | 10 |  | 0 |  | 0 |  | 0 | 21 | 0 | 0 | 0 | 0 | 0 |  | Vlastní | Indiv | 0 | 0 |  | Práce | Běžná |  |  |  | POL1_1
42 | Pol__0042 | Kabel 1-CYKY 5x10mm2 | m | 10 |  | 0 |  | 0 |  | 0 | 21 | 0 | 0 | 0 | 0 | 0 |  | Vlastní | Indiv | 0 | 0 |  | Práce | Běžná |  |  |  | POL1_1
43 | Pol__0043 | Kabel CYKY-J 3x1,5mm2 | m | 30 |  | 0 |  | 0 |  | 0 | 21 | 0 | 0 | 0 | 0 | 0 |  | Vlastní | Indiv | 0 | 0 |  | Práce | Běžná |  |  |  | POL1_1
44 | Pol__0044 | Kabel Jy(St)Y 2x2x0,8mm2 | m | 30 |  | 0 |  | 0 |  | 0 | 21 | 0 | 0 | 0 | 0 | 0 |  | Vlastní | Indiv | 0 | 0 |  | Práce | Běžná |  |  |  | POL1_1
45 | Pol__0045 | Kabel JYTY-O 2x1mm2 | m | 10 |  | 0 |  | 0 |  | 0 | 21 | 0 | 0 | 0 | 0 | 0 |  | Vlastní | Indiv | 0 | 0 |  | Práce | Běžná |  |  |  | POL1_1
46 | Pol__0046 | Kabel bezhalogenový (N)HXH FE180/E30 2x1mm2 | m | 50 |  | 0 |  | 0 |  | 0 | 21 | 0 | 0 | 0 | 0 | 0 |  | Vlastní | Indiv | 0 | 0 |  | Práce | Běžná |  |  |  | POL1_1
47 | Pol__0047 | Kabel UTP cat 6A | m | 100 |  | 0 |  | 0 |  | 0 | 21 | 0 | 0 | 0 | 0 | 0 |  | Vlastní | Indiv | 0 | 0 |  | Práce | Běžná |  |  |  | POL1_1
48 | Pol__0048 | Žlab kabelový zinkovaný, 125x50mm vč. víka a veškerého spojovacího materiálu | m | 50 |  | 0 |  | 0 |  | 0 | 21 | 0 | 0 | 0 | 0 | 0 |  | Vlastní | Indiv | 0 | 0 |  | Práce | Běžná |  |  |  | POL1_1
49 | Pol__0049 | Žlab kabelový zinkovaný, venovní, 63x50mm vč. víka a veškerého spojovacího materiálu | m | 100 |  | 0 |  | 0 |  | 0 | 21 | 0 | 0 | 0 | 0 | 0 |  | Vlastní | Indiv | 0 | 0 |  | Práce | Běžná |  |  |  | POL1_1
50 | Pol__0050 | Chránička kabelová, UV stabilní, DN25 | m | 500 |  | 0 |  | 0 |  | 0 | 21 | 0 | 0 | 0 | 0 | 0 |  | Vlastní | Indiv | 0 | 0 |  | Práce | Běžná |  |  |  | POL1_1
51 | Pol__0051 | Kabelový žebřík 100x50mm2 zinkovaný, vč. víka a veškerého příslušenství venkovní | m | 20 |  | 0 |  | 0 |  | 0 | 21 | 0 | 0 | 0 | 0 | 0 |  | Vlastní | Indiv | 0 | 0 |  | Práce | Běžná |  |  |  | POL1_1
52 | Pol__0054 | Montáže a pokládka kabelů a kabelový tras, zapojení kabelů | hod | 250 |  | 0 |  | 0 |  | 0 | 21 | 0 | 0 | 0 | 0 | 0 |  | Vlastní | Indiv | 0 | 0 |  | Práce | Běžná |  |  |  | POL1_1
53 | Pol__0057 | Doprava a přesun (vč. jeřábu, montážní plošiny apod.) | kompl | 1 |  | 0 |  | 0 |  | 0 | 21 | 0 | 0 | 0 | 0 | 0 |  | Vlastní | Indiv | 0 | 0 |  | Práce | Běžná |  |  |  | POL1_1
54 | Pol__0058 | Odvoz a likvidace odpadu | kompl | 1 |  | 0 |  | 0 |  | 0 | 21 | 0 | 0 | 0 | 0 | 0 |  | Vlastní | Indiv | 0 | 0 |  | Práce | Běžná |  |  |  | POL1_1
55 | Pol__0059 | Prostupy konstrukcemi, požární ucpávky | kompl | 1 |  | 0 |  | 0 |  | 0 | 21 | 0 | 0 | 0 | 0 | 0 |  | Vlastní | Indiv | 0 | 0 |  | Práce | Běžná |  |  |  | POL1_1
56 | Pol__0060 | Zaškolení obsluhy | kompl | 1 |  | 0 |  | 0 |  | 0 | 21 | 0 | 0 | 0 | 0 | 0 |  | Vlastní | Indiv | 0 | 0 |  | Práce | Běžná |  |  |  | POL1_1
57 | Pol__0061 | Nastavení střídačů, oživení, zprovoznění | kompl | 1 |  | 0 |  | 0 |  | 0 | 21 | 0 | 0 | 0 | 0 | 0 |  | Vlastní | Indiv | 0 | 0 |  | Práce | Běžná |  |  |  | POL1_1
58 | Pol__0062 | Zajištění administrativy - smlouva o připojení, vyřízení dotace apod. | kompl | 1 |  | 0 |  | 0 |  | 0 | 21 | 0 | 0 | 0 | 0 | 0 |  | Vlastní | Indiv | 0 | 0 |  | Práce | Běžná |  |  |  | POL1_1
Díl: | 2 | Montáž |  |  |  | 0 |  | 0 |  | 0 |  | 0 |  | 0 |  | 0 |  |  |  |  | 0 | [6 empty] | DIL
59 | 1.1 | Fotovoltaický střídač 3x400V, 25kW, síťový, venkovní provedení | ks | 1 |  | 0 |  | 0 |  | 0 | 21 | 0 | 0 | 0 | 0 | 0 |  | Vlastní | Indiv | 0 | 0 |  | R-položka | Běžná |  |  |  | POL12_0
60 | 1.2 | Fotovoltaický panel monokrystalický 450Wp | ks | 64 |  | 0 |  | 0 |  | 0 | 21 | 0 | 0 | 0 | 0 | 0 |  | Vlastní | Indiv | 0 | 0 |  | R-položka | Běžná |  |  |  | POL12_0
61 | 1.3 | PowerOptimizer pro 1ks FV panelu 450Wp | ks | 64 |  | 0 |  | 0 |  | 0 | 21 | 0 | 0 | 0 | 0 | 0 |  | Vlastní | Indiv | 0 | 0 |  | R-položka | Běžná |  |  |  | POL12_0
62 | 1.4 | Bateriové úložište 102,4kWh / 50kW AC | ks | 1 |  | 0 |  | 0 |  | 0 | 21 | 0 | 0 | 0 | 0 | 0 |  | Vlastní | Indiv | 0 | 0 |  | R-položka | Běžná |  |  |  | POL12_0
63 | 1.5 | Set pro 1ks FV panelu 450Wp, samozátěžová konstrukce pro plochou střechu, vč. zátěže, sklon 15° | ks | 64 |  | 0 |  | 0 |  | 0 | 21 | 0 | 0 | 0 | 0 | 0 |  | Vlastní | Indiv | 0 | 0 |  | R-položka | Běžná |  |  |  | POL12_0
64 | Pol__0068 | Solární kabel pr. 6mm2 černý | m | 600 |  | 0 |  | 0 |  | 0 | 21 | 0 | 0 | 0 | 0 | 0 |  | Vlastní | Indiv | 0 | 0 |  | Práce | Běžná |  |  |  | POL1_1
65 | Pol__0069 | Konektory MC4 – samec | ks | 9 |  | 0 |  | 0 |  | 0 | 21 | 0 | 0 | 0 | 0 | 0 |  | Vlastní | Indiv | 0 | 0 |  | Práce | Běžná |  |  |  | POL1_1
66 | Pol__0070 | Konektory MC4 – samice | ks | 9 |  | 0 |  | 0 |  | 0 | 21 | 0 | 0 | 0 | 0 | 0 |  | Vlastní | Indiv | 0 | 0 |  | Práce | Běžná |  |  |  | POL1_1
67 | Pol__0071 | Vodič 1x 6mm2 zelená/žlutá | m | 100 |  | 0 |  | 0 |  | 0 | 21 | 0 | 0 | 0 | 0 | 0 |  | Vlastní | Indiv | 0 | 0 |  | Práce | Běžná |  |  |  | POL1_1
68 | Pol__0072 | Vodič 1x 16mm2 zelená/žlutá | m | 50 |  | 0 |  | 0 |  | 0 | 21 | 0 | 0 | 0 | 0 | 0 |  | Vlastní | Indiv | 0 | 0 |  | Práce | Běžná |  |  |  | POL1_1
69 | Pol__0073 | Kabel 1-CYKY 5x70mm2 | m | 20 |  | 0 |  | 0 |  | 0 | 21 | 0 | 0 | 0 | 0 | 0 |  | Vlastní | Indiv | 0 | 0 |  | Práce | Běžná |  |  |  | POL1_1
70 | Pol__0074 | Kabel 1-CYKY 5x35mm2 | m | 10 |  | 0 |  | 0 |  | 0 | 21 | 0 | 0 | 0 | 0 | 0 |  | Vlastní | Indiv | 0 | 0 |  | Práce | Běžná |  |  |  | POL1_1
71 | Pol__0075 | Kabel 1-CYKY 5x10mm2 | m | 10 |  | 0 |  | 0 |  | 0 | 21 | 0 | 0 | 0 | 0 | 0 |  | Vlastní | Indiv | 0 | 0 |  | Práce | Běžná |  |  |  | POL1_1
72 | Pol__0076 | Kabel CYKY-J 3x1,5mm2 | m | 30 |  | 0 |  | 0 |  | 0 | 21 | 0 | 0 | 0 | 0 | 0 |  | Vlastní | Indiv | 0 | 0 |  | Práce | Běžná |  |  |  | POL1_1
73 | Pol__0077 | Kabel Jy(St)Y 2x2x0,8mm2 | m | 30 |  | 0 |  | 0 |  | 0 | 21 | 0 | 0 | 0 | 0 | 0 |  | Vlastní | Indiv | 0 | 0 |  | Práce | Běžná |  |  |  | POL1_1
74 | Pol__0078 | Kabel JYTY-O 2x1mm2 | m | 10 |  | 0 |  | 0 |  | 0 | 21 | 0 | 0 | 0 | 0 | 0 |  | Vlastní | Indiv | 0 | 0 |  | Práce | Běžná |  |  |  | POL1_1
75 | Pol__0079 | Kabel bezhalogenový (N)HXH FE180/E30 2x1mm2 | m | 50 |  | 0 |  | 0 |  | 0 | 21 | 0 | 0 | 0 | 0 | 0 |  | Vlastní | Indiv | 0 | 0 |  | Práce | Běžná |  |  |  | POL1_1
76 | Pol__0080 | Kabel UTP cat 6A | m | 100 |  | 0 |  | 0 |  | 0 | 21 | 0 | 0 | 0 | 0 | 0 |  | Vlastní | Indiv | 0 | 0 |  | Práce | Běžná |  |  |  | POL1_1
77 | Pol__0081 | Žlab kabelový zinkovaný, 125x50mm vč. víka a veškerého spojovacího materiálu | m | 50 |  | 0 |  | 0 |  | 0 | 21 | 0 | 0 | 0 | 0 | 0 |  | Vlastní | Indiv | 0 | 0 |  | Práce | Běžná |  |  |  | POL1_1
78 | Pol__0082 | Žlab kabelový zinkovaný, venovní, 63x50mm vč. víka a veškerého spojovacího materiálu | m | 100 |  | 0 |  | 0 |  | 0 | 21 | 0 | 0 | 0 | 0 | 0 |  | Vlastní | Indiv | 0 | 0 |  | Práce | Běžná |  |  |  | POL1_1
79 | Pol__0083 | Chránička kabelová, UV stabilní, DN25 | m | 500 |  | 0 |  | 0 |  | 0 | 21 | 0 | 0 | 0 | 0 | 0 |  | Vlastní | Indiv | 0 | 0 |  | Práce | Běžná |  |  |  | POL1_1
80 | Pol__0084 | Kabelový žebřík 100x50mm2 zinkovaný, vč. víka a veškerého příslušenství venkovní | m | 20 |  | 0 |  | 0 |  | 0 | 21 | 0 | 0 | 0 | 0 | 0 |  | Vlastní | Indiv | 0 | 0 |  | Práce | Běžná |  |  |  | POL1_1
81 | Pol__0085 | Montáž rozvaděčů | kompl | 1 |  | 0 |  | 0 |  | 0 | 21 | 0 | 0 | 0 | 0 | 0 |  | Vlastní | Indiv | 0 | 0 |  | Práce | Běžná |  |  |  | POL1_1
82 | Pol__0086 | Montáž a zapojení střídače a baterie | kompl | 2 |  | 0 |  | 0 |  | 0 | 21 | 0 | 0 | 0 | 0 | 0 |  | Vlastní | Indiv | 0 | 0 |  | Práce | Běžná |  |  |  | POL1_1
[26 empty] | 12 | 21 | DPH
| Celkem |  |  |  |  | 0 | [19 empty] | 0 | 0 | SUM
END
Note on S6: Jedná se o informaci, zda se jedná o položku, která je do rozpočtu zadána z cenové soustavy RTS, nebo vlastní.
Note on T6: Jedná se o název CÚ, která je zadána u položky rozpočtu