## Pokyny pro vyplnění
Pokyny pro vyplnění
Ve všech listech tohoto souboru můžete měnit pouze buňky s modrým pozadím. Jedná se o tyto údaje : - údaje o firmě - jednotkové ceny položek zadané na maximálně dvě desetinná místa

## Stavba
#RTSROZP# | Soupis stavebních prací, dodávek a služeb
| Stavba: |  | 80517 | Transformace DNR Svitavy, lokalita Tkalcovská
| Zadavatel |  | Pardubický kraj |  |  |  | IČO: | 70892822
|  |  | Komenského náměstí 125 |  |  |  | DIČ: | CZ70892822
|  | 53002 | Pardubice-Pardubice-Staré Město
| Projektant: |  | Bačovský Lubomír, Ing. |  |  |  | IČO: | 11106921
|  |  | Antonína Slavíčka 649/23 |  |  |  | DIČ:
|  | 56802 | Svitavy-Lány
| Zhotovitel: | [5 empty] | IČO:
DIČ:
Vypracoval:
| Rozpis ceny | [6 empty] | Celkem
HSV | HSV | [6 empty] | 0
PSV | PSV | [6 empty] | 0
MON | MON | [6 empty] | 0
VN | Vedlejší náklady | [6 empty] | 0
ON | Ostatní náklady | [6 empty] | 0
| Celkem | [6 empty] | 0
Rekapitulace daní
0 | Základ pro sníženou DPH |  |  | 15 | % | 0 |  |  | CZK
0 | Snížená DPH |  |  | 15 | % | 0 |  |  | CZK
0 | Základ pro základní DPH |  |  | 21 | % | 0 |  |  | CZK
0 | Základní DPH |  |  | 21 | % | 0 |  |  | CZK
0 | Zaokrouhlení |  |  |  |  | 0 |  |  | CZK
| Cena celkem bez DPH |  |  |  |  | 0 |  |  | CZK
0 | Cena celkem s DPH |  |  |  |  | 0 |  |  | CZK
|  | v |  |  | dne |  | 2026-07-28
|  |  | Za zhotovitele |  |  |  | Za objednatele
Rekapitulace dílčích částí
#CASTI>> | Číslo | Název |  |  | Základ pro sníženou DPH | Základ pro základní DPH | DPH celkem | Cena celkem | %
1 | Stavba |  |  |  | 0 | 0 | 0 | 0
2 | 01 | Ostatní a vedlejší náklady |  |  | 0 | 0 | 0 | 0
3 | 1 | Ostatní a vedlejší náklady |  |  | 0 | 0 | 0 | 0
2 | 1 | SO-01 Terapeutická dílna |  |  | 0 | 0 | 0 | 0
3 | 1 | Terapeutická dílna |  |  | 0 | 0 | 0 | 0
2 | 2 | SO-02 Komunikační plochy |  |  | 0 | 0 | 0 | 0
3 | 1 | Chodníky,rampa,parkovací stání |  |  | 0 | 0 | 0 | 0
| Celkem za stavbu |  |  |  | 0 | 0 | 0 | 0 | 0
Rekapitulace dílů
| Číslo | Název |  |  | Typ dílu |  |  | Celkem | %
| 1 | Zemní práce |  |  | HSV |  |  | 0
| 181d | VÝSADBA KEŘŮ, TRVALEK, TRAV A CIBULOVIN |  |  | HSV |  |  | 0
| 34 | Stěny a příčky |  |  | HSV |  |  | 0
| 342 | Sádrokartonové konstrukce |  |  | HSV |  |  | 0
| 433 | Rampy |  |  | HSV |  |  | 0
| 5 | Komunikace |  |  | HSV |  |  | 0
| 61 | Upravy povrchů vnitřní |  |  | HSV |  |  | 0
| 63 | Podlahy a podlahové konstrukce |  |  | HSV |  |  | 0
| 64 | Výplně otvorů |  |  | HSV |  |  | 0
| 91 | Doplňující práce na komunikaci |  |  | HSV |  |  | 0
| 94 | Lešení a stavební výtahy |  |  | HSV |  |  | 0
| 95 | Dokončovací konstrukce na pozemních stavbách |  |  | HSV |  |  | 0
| 96 | Bourání konstrukcí |  |  | HSV |  |  | 0
| 99 | Staveništní přesun hmot |  |  | HSV |  |  | 0
| 711 | Izolace proti vodě |  |  | PSV |  |  | 0
| 713 | Izolace tepelné |  |  | PSV |  |  | 0
| 721 | Vnitřní kanalizace |  |  | PSV |  |  | 0
| 722 | Vnitřní vodovod |  |  | PSV |  |  | 0
| 723 | Vnitřní plynovod |  |  | PSV |  |  | 0
| 725 | Zařizovací předměty |  |  | PSV |  |  | 0
| 728 | Vzduchotechnika |  |  | PSV |  |  | 0
| 731 | Kotelny |  |  | PSV |  |  | 0
| 733 | Rozvod potrubí |  |  | PSV |  |  | 0
| 734 | Armatury |  |  | PSV |  |  | 0
| 735 | Otopná tělesa |  |  | PSV |  |  | 0
| 764 | Konstrukce klempířské |  |  | PSV |  |  | 0
| 766 | Konstrukce truhlářské |  |  | PSV |  |  | 0
| 767 | Konstrukce zámečnické |  |  | PSV |  |  | 0
| 769 | Otvorové prvky z plastu |  |  | PSV |  |  | 0
| 771 | Podlahy z dlaždic a obklady |  |  | PSV |  |  | 0
| 777 | Podlahy ze syntetických hmot |  |  | PSV |  |  | 0
| 781 | Obklady keramické |  |  | PSV |  |  | 0
| 783 | Nátěry |  |  | PSV |  |  | 0
| 784 | Malby |  |  | PSV |  |  | 0
| M21 | Elektromontáže |  |  | MON |  |  | 0
| VN | Vedlejší náklady |  |  | VN |  |  | 0
| ON | Ostatní náklady |  |  | ON |  |  | 0
| Cena celkem | [6 empty] | 0 | 0
Note on C13: PSČ
Note on D11: Název
Note on D12: Ulice
Note on D13: Ulice
Note on I11: IČO
Note on I12: DIČ

## VzorPolozky (hidden)
Položkový rozpočet
S:
O:
R:

## 01 1 Naklady
Soupis vedlejších a ostatních nákladů | [24 empty] | #TypZaznamu#
S: | 80517 | Transformace DNR lokalita Tkalcovská,Svitavy | [22 empty] | STA
O: | 01 | Ostatní a vedlejší náklady | [19 empty] | NAK |  |  | OBJ
R: | 1 | Ostatní a vedlejší náklady | [22 empty] | ROZ
P.č. | Číslo položky | Název položky | MJ | množství | cena / MJ | Celkem | Dodávka | Dodávka celk. | Montáž | Montáž celk. | DPH | cena s DPH | hmotnost / MJ | hmotnost celk.(t) | dem. hmotnost / MJ | dem. hmotnost celk.(t) | Ceník | Cen. soustava / platnost | Nhod / MJ | Nhod celk. | Dodavatel
Díl: | VN | Vedlejší náklady |  |  |  | 0 |  | 0 |  | 0 |  | 0 |  | 0 |  | 0 |  |  |  | 0 |  |  |  |  | DIL
1 | 005121011R | Vybudování zařízení staveniště pro JKSO 801 až 803 | Soubor | 1 | 0 | 0 | 0 | 0 | 0 | 0 | 15 | 0 | 0 | 0 | 0 | 0 |  | RTS 17/I | 0 | 0 |  |  |  |  | POL99_8
|  | Vybudování zpevněných ploch pro skladování materiálu, doprava a osazení kontejnerů pro skladování. | [22 empty] | POP
|  | Sejmutí ornice, hrubá úprava terénu a zpevnění ploch pro osazení objektů sociálního zařízení staveniště a kanceláří stavby. | [22 empty] | POP
|  | Doprava a osazení mobilních buněk sociálního zařízení – umývárny, toalety, šatny. | [22 empty] | POP
|  | Doprava a osazení dočasného oplocení staveniště. | [22 empty] | POP
|  | Doprava a osazení kanceláří stavby a technického dozoru. | [22 empty] | POP
|  | Zřízení vnitrostaveništního rozvodu energie do 5 kV od připojení na hlavní přívod na staveništi včetně rozvaděčů pro připojení přenosných zásuvkových skříní, obecné osvětlení staveniště (včetně stožárů a osvětlovacích těles). | [22 empty] | POP | Zřízení vnitrostaveništního rozvodu energie do 5 kV od připojení na hlavní přívod na staveništi včetně rozvaděčů pro připojení přenosných zásuvkových skříní, obecné osvětlení staveniště (včetně stožárů a osvětlovacích těles).
|  | Zřízení základů a opěrných konstrukcí pro stavební stroje (mimo jeřábové dráhy) | [22 empty] | POP
|  | Zřízení přípojky elektrické energie a vody do vzdálenosti 1 km od obvodu staveniště. Náhradní zdroj elektrické energie. | [22 empty] | POP
2 | 005121021R | Provoz zařízení staveniště pro JKSO 801 až 803 | Soubor | 1 | 0 | 0 | 0 | 0 | 0 | 0 | 15 | 0 | 0 | 0 | 0 | 0 |  | RTS 17/I | 0 | 0 |  |  |  |  | POL99_8
|  | Opotřebení nebo pronájem skladovacích kontejnerů. | [22 empty] | POP
|  | Opotřebení a údržba nebo pronájem sociálního zařízení – umývárny, toalety, šatny. Opotřebení nebo pronájem dočasného oplocení staveniště. | [22 empty] | POP
|  | Opotřebení nebo pronájem kanceláří stavby a technického dozoru. | [22 empty] | POP
|  | Spotřeba vody a elektrické energie pro potřebu sociálních zařízení a kanceláří stavby. Pronájem, opotřebení a spotřeba pohonných hmot náhradního zdroje elektrické energie. | [22 empty] | POP | Spotřeba vody a elektrické energie pro potřebu sociálních zařízení a kanceláří stavby. Pronájem, opotřebení a spotřeba pohonných hmot náhradního zdroje elektrické energie.
|  | Úklid v prostorách sociálního zařízení a kanceláří stavby. | [22 empty] | POP
3 | 005121031R | Odstranění zařízení staveniště pro JKSO 801 až 803 | Soubor | 1 | 0 | 0 | 0 | 0 | 0 | 0 | 15 | 0 | 0 | 0 | 0 | 0 |  | RTS 17/I | 0 | 0 |  |  |  |  | POL99_8
|  | Odvoz kontejnerů pro skladování a uvedení zpevněných ploch pro skladování do původního stavu. | [22 empty] | POP
|  | Uvedení zpevněných ploch pro objekty sociálního zařízení staveniště a kanceláří stavby do původního stavu. Případné ohumusování. | [22 empty] | POP
|  | Odvoz mobilních buněk sociálního zařízení, nebo uvedení do původního stavu prostor pronajatých. | [22 empty] | POP
|  | Odvoz dočasného oplocení staveniště. | [22 empty] | POP
|  | Odvoz mobilních kanceláří stavby a technického dozoru, nebo uvedení do původního stavu prostor pronajatých. | [22 empty] | POP
|  | Zrušení vnitrostaveništního rozvodu energie včetně rozvaděčů a osvětlení staveniště (včetně stožárů a osvětlovacích těles). | [22 empty] | POP
|  | Odstranění základů a opěrných konstrukcí pro stavební stroje. | [22 empty] | POP
|  | Zrušení přípojky elektrické energie a vody. | [22 empty] | POP
Díl: | ON | Ostatní náklady |  |  |  | 0 |  | 0 |  | 0 |  | 0 |  | 0 |  | 0 |  |  |  | 0 |  |  |  |  | DIL
4 | 005241010R | Dokumentace skutečného provedení | Soubor | 1 | 0 | 0 | 0 | 0 | 0 | 0 | 15 | 0 | 0 | 0 | 0 | 0 |  | RTS 17/I | 0 | 0 |  |  |  |  | POL99_8
|  | Náklady na vyhotovení dokumentace skutečného provedení stavby. Dokumentace bude předána v tištěné formě ve dvou vyhotoveních a v digitální formě na datovém nosiči CD-Rom v jednom vyhotovení (veškerá dokumetnace v PDF, výkresová část i ve formátu DWG). Součástí dokumentace skutečného provedení bude i aktualizace PENB dle skutečného provedení. | [22 empty] | POP | Náklady na vyhotovení dokumentace skutečného provedení stavby. Dokumentace bude předána v tištěné formě ve dvou vyhotoveních a v digitální formě na datovém nosiči CD-Rom v jednom vyhotovení (veškerá dokumetnace v PDF, výkresová část i ve formátu DWG). Součástí dokumentace skutečného provedení bude i aktualizace PENB dle skutečného provedení.
5 | 005261010R | Pojištění dodavatele a pojištění díla | Soubor | 1 | 0 | 0 | 0 | 0 | 0 | 0 | 15 | 0 | 0 | 0 | 0 | 0 |  | RTS 17/I | 0 | 0 |  |  |  |  | POL99_8
|  | Náklady spojené s povinným pojištěním dodavatele nebo stavebního díla či jeho části, v rozsahu obchodních podmínek. | [22 empty] | POP
6 | 005261021R | Bankovní záruky za řádné provedení díla | Soubor | 1 | 0 | 0 | 0 | 0 | 0 | 0 | 15 | 0 | 0 | 0 | 0 | 0 |  | RTS 17/I | 0 | 0 |  |  |  |  | POL99_8
|  | Náklady zhotovitele spojené se zabezpečením a poskytnutím zajišťovacích bankovních záruk za řádné provedení díla, pokud je zadavatel požaduje v obchodních podmínkách. | [22 empty] | POP | Náklady zhotovitele spojené se zabezpečením a poskytnutím zajišťovacích bankovních záruk za řádné provedení díla, pokud je zadavatel požaduje v obchodních podmínkách.
7 | 005261022R | Bankovní záruky za splnění záručních podmínek | Soubor | 1 | 0 | 0 | 0 | 0 | 0 | 0 | 15 | 0 | 0 | 0 | 0 | 0 |  | RTS 17/I | 0 | 0 |  |  |  |  | POL99_8
|  | Náklady zhotovitele spojené se zabezpečením a poskytnutím zajišťovacích bankovních záruk za splnění záručních podmínek, pokud je zadavatel požaduje v obchodních podmínkách. | [22 empty] | POP | Náklady zhotovitele spojené se zabezpečením a poskytnutím zajišťovacích bankovních záruk za splnění záručních podmínek, pokud je zadavatel požaduje v obchodních podmínkách.
8 | 005281010R | Propagace | Soubor | 1 | 0 | 0 | 0 | 0 | 0 | 0 | 15 | 0 | 0 | 0 | 0 | 0 |  | RTS 17/I | 0 | 0 |  |  |  |  | POL99_8
|  | Náklady spojené s publicitou projektu: | [22 empty] | POP
|  | Dodávka a montáž dočasného billboardu k označení staveniště, 5100 x 2400 mm, celobarevný tisk, umístěný na staveništi po celou dobu výstavby, | [22 empty] | POP | Dodávka a montáž dočasného billboardu k označení staveniště, 5100 x 2400 mm, celobarevný tisk, umístěný na staveništi po celou dobu výstavby,
|  | Dodávka a montáž stálé pamětní desky z odolného a trvalého materiálu o velikosti 300 x 400 mm. | [22 empty] | POP
9 | 005111022T | Vytyčení inženýrských sítí,ochrana stávajících vedení a zařízení před poškozením | Soubor | 1 | 0 | 0 | 0 | 0 | 0 | 0 | 15 | 0 | 0 | 0 | 0 | 0 |  | Vlastní | 0 | 0 |  |  |  |  | POL99_8
|  | Zaměření a vytýčení stávajících inženýrských sítí v místě stavby z hlediska jejich ochrany při provádění stavby. | [22 empty] | POP
10 | 005211010R | Předání a převzetí staveniště | Soubor | 1 | 0 | 0 | 0 | 0 | 0 | 0 | 15 | 0 | 0 | 0 | 0 | 0 |  | RTS 17/I | 0 | 0 |  |  |  |  | POL99_8
11 | 005211080R | Bezpečnostní a hygienická opatření na staveništi | Soubor | 1 | 0 | 0 | 0 | 0 | 0 | 0 | 15 | 0 | 0 | 0 | 0 | 0 |  | RTS 17/I | 0 | 0 |  |  |  |  | POL99_8
|  | Náklady na ochranu staveniště před vstupem nepovolaných osob, včetně příslušného značení, náklady na osvětlení staveniště, náklady na vypracování potřebné dokumentace pro provoz staveniště z hlediska požární ochrany (požární řád a poplachová směrnice) a z hlediska provozu staveniště (provozně dopravní řád). | [22 empty] | POP | Náklady na ochranu staveniště před vstupem nepovolaných osob, včetně příslušného značení, náklady na osvětlení staveniště, náklady na vypracování potřebné dokumentace pro provoz staveniště z hlediska požární ochrany (požární řád a poplachová směrnice) a z hlediska provozu staveniště (provozně dopravní řád).
12 | 00524 R | Předání a převzetí díla | Soubor | 1 | 0 | 0 | 0 | 0 | 0 | 0 | 15 | 0 | 0 | 0 | 0 | 0 |  | RTS 17/I | 0 | 0 |  |  |  |  | POL99_8
|  | Náklady zhotovitele, které vzniknou v souvislosti s povinnostmi zhotovitele při předání a převzetí díla. | [22 empty] | POP
13 | 005241020R | Geodetické zaměření skutečného provedení | Soubor | 1 | 0 | 0 | 0 | 0 | 0 | 0 | 15 | 0 | 0 | 0 | 0 | 0 |  | RTS 17/I | 0 | 0 |  |  |  |  | POL99_8
[23 empty] | 15 | 21
| Celkem |  |  |  |  | 0 | [16 empty] | 0 | 0 | SUM
END

## 1 1 Pol
Položkový soupis prací a dodávek | [24 empty] | #TypZaznamu#
S: | 80517 | Transformace DNR lokalita Tkalcovská,Svitavy | [22 empty] | STA
O: | 1 | SO-01 Terapeutická dílna | [19 empty] | STA |  |  | OBJ
R: | 1 | Terapeutická dílna | [22 empty] | ROZ
P.č. | Číslo položky | Název položky | MJ | množství | cena / MJ | Celkem | Dodávka | Dodávka celk. | Montáž | Montáž celk. | DPH | cena s DPH | hmotnost / MJ | hmotnost celk.(t) | dem. hmotnost / MJ | dem. hmotnost celk.(t) | Ceník | Cen. soustava / platnost | Nhod / MJ | Nhod celk. | Dodavatel
Díl: | 1 | Zemní práce |  |  |  | 0 |  | 0 |  | 0 |  | 0 |  | 8.57 |  | 0 |  |  |  | 42.53 |  |  |  |  | DIL
1 | 139711101R00 | Vykopávka v uzavřených prostorách v hornině 1-4 | m3 | 4.95 | 0 | 0 | 0 | 0 | 0 | 0 | 15 | 0 | 0 | 0 | 0 | 0 | 800-1 | RTS 17/I | 6.298 | 31.18 |  |  |  |  | POL1_
|  | s naložením výkopku na dopravní prostředek | [22 empty] | SPI
|  | pro ZTI : 16,5*0,5*0,6 |  | 4.95 | [20 empty] | VV | 0
2 | 162701105R00 | Vodorovné přemístění výkopku z horniny 1 až 4, na vzdálenost přes 9 000 do 10 000 m | m3 | 4.95 | 0 | 0 | 0 | 0 | 0 | 0 | 15 | 0 | 0 | 0 | 0 | 0 | 800-1 | RTS 17/I | 0.011 | 0.05 |  |  |  |  | POL1_1
|  | po suchu, bez ohledu na druh dopravního prostředku, bez naložení výkopku, avšak se složením bez rozhrnutí, | [22 empty] | SPI
|  | Výkaz výměr obsahuje pro manipulaci s vytěženou zeminou, popřípadě s vybouranými hmotami, položky, které jsou limitovány určitou vzdáleností pro vodorovné přemístění. Místo pro uložení vytěžené zeminy či vybouraných hmot si zajišťuje uchazeč dle svého technologického plánu a je na uchazeči jaká místa pro uložení zeminy či vybouraných hmot zvolí. Do nabídkové ceny musí uchazeč zakalkulovat skutečné náklady podle odvozní vzdálenosti bez ohledu na to, jaká vzdálenost je uvedená v popise položky.Platí pro všechny položky vodorovného přemístění zeminy, suti, či vybouraných hmot. | [22 empty] | POP |  | Výkaz výměr obsahuje pro manipulaci s vytěženou zeminou, popřípadě s vybouranými hmotami, položky, které jsou limitovány určitou vzdáleností pro vodorovné přemístění. Místo pro uložení vytěžené zeminy či vybouraných hmot si zajišťuje uchazeč dle svého technologického plánu a je na uchazeči jaká místa pro uložení zeminy či vybouraných hmot zvolí. Do nabídkové ceny musí uchazeč zakalkulovat skutečné náklady podle odvozní vzdálenosti bez ohledu na to, jaká vzdálenost je uvedená v popise položky.Platí pro všechny položky vodorovného přemístění zeminy, suti, či vybouraných hmot.
|  | pro ZTI : 16,5*0,5*0,6 |  | 4.95 | [20 empty] | VV | 0
3 | 162701109R00 | Vodorovné přemístění výkopku příplatek k ceně za každých dalších i započatých 1 000 m přes 10 000 m z horniny 1 až 4 | m3 | 74.25 | 0 | 0 | 0 | 0 | 0 | 0 | 15 | 0 | 0 | 0 | 0 | 0 | 800-1 | RTS 17/I | 0 | 0 |  |  |  |  | POL1_1
|  | po suchu, bez ohledu na druh dopravního prostředku, bez naložení výkopku, avšak se složením bez rozhrnutí, | [22 empty] | SPI
|  | pro ZTI : 16,5*0,5*0,6*15 |  | 74.25 | [20 empty] | VV | 0
4 | 162201203R00 | Vodorovné přemístění výkopku nošením z horniny 1 až 4, kolečkem, na vzdálenost do 10 m | m3 | 4.95 | 0 | 0 | 0 | 0 | 0 | 0 | 15 | 0 | 0 | 0 | 0 | 0 | 800-1 | RTS 17/I | 0.668 | 3.31 |  |  |  |  | POL1_
|  | bez naložení, avšak s vyprázdněním nádoby na hromadu nebo do dopravního prostředku, | [22 empty] | SPI
|  | pro ZTI : 16,5*0,5*0,6 |  | 4.95 | [20 empty] | VV | 0
5 | 171201201R00 | Uložení sypaniny na dočasnou skládku tak, že na 1 m2 plochy připadá přes 2 m3 výkopku nebo ornice | m3 | 4.95 | 0 | 0 | 0 | 0 | 0 | 0 | 15 | 0 | 0 | 0 | 0 | 0 | 800-1 | RTS 17/I | 0.009 | 0.04 |  |  |  |  | POL1_1
|  | pro ZTI : 16,5*0,5*0,6 |  | 4.95 | [20 empty] | VV | 0
6 | 175101101RT2 | Obsyp potrubí bez prohození sypaniny | m3 | 4.125 | 0 | 0 | 0 | 0 | 0 | 0 | 15 | 0 | 1.7 | 7.01 | 0 | 0 | 800-1 | RTS 17/I | 1.587 | 6.55 |  |  |  |  | POL1_
|  | sypaninou z vhodných hornin tř. 1 - 4 nebo materiálem připraveným podél výkopu ve vzdálenosti do 3 m od jeho kraje, pro jakoukoliv hloubku výkopu a jakoukoliv míru zhutnění, | [22 empty] | SPI |  | sypaninou z vhodných hornin tř. 1 - 4 nebo materiálem připraveným podél výkopu ve vzdálenosti do 3 m od jeho kraje, pro jakoukoliv hloubku výkopu a jakoukoliv míru zhutnění,
|  | pro ZTI : 16,5*0,5*0,5 |  | 4.125 | [20 empty] | VV | 0
7 | 199000002R00 | Poplatky za skládku horniny 1- 4 | m3 | 4.95 | 0 | 0 | 0 | 0 | 0 | 0 | 15 | 0 | 0 | 0 | 0 | 0 | 800-1 | RTS 17/I | 0 | 0 |  |  |  |  | POL1_1
|  | pro ZTI : 16,5*0,5*0,6 |  | 4.95 | [20 empty] | VV | 0
8 | 451572111R00 | Lože pod potrubí, stoky a drobné objekty z kameniva drobného těženého 0÷4 mm | m3 | 0.825 | 0 | 0 | 0 | 0 | 0 | 0 | 15 | 0 | 1.8908 | 1.56 | 0 | 0 | 827-1 | RTS 17/I | 1.695 | 1.4 |  |  |  |  | POL1_
|  | v otevřeném výkopu, | [22 empty] | SPI
|  | pro ZTI : 16,5*0,5*0,1 |  | 0.825 | [20 empty] | VV | 0
Díl: | 34 | Stěny a příčky |  |  |  | 0 |  | 0 |  | 0 |  | 0 |  | 3.41 |  | 0 |  |  |  | 27.16 |  |  |  |  | DIL
9 | 317121151R00 | Montáž ŽB překladů dodatečně do připravených rýh o světlosti otvoru do 1050 mm | kus | 3 | 0 | 0 | 0 | 0 | 0 | 0 | 15 | 0 | 0.02847 | 0.09 | 0 | 0 | 801-4 | RTS 17/I | 0.618 | 1.85 |  |  |  |  | POL1_
|  | z pomocného pracovního lešení o výšce podlahy do 1900 mm a pro zatížení do 1,5 kPa, | [22 empty] | SPI
|  | 1.03 : 3 |  | 3 | [20 empty] | VV | 0
10 | 317121251R00 | Montáž ŽB překladů dodatečně do připravených rýh o světlosti otvoru přes 1050 mm do 1800 mm | kus | 3 | 0 | 0 | 0 | 0 | 0 | 0 | 15 | 0 | 0.02877 | 0.09 | 0 | 0 | 801-4 | RTS 17/I | 0.715 | 2.15 |  |  |  |  | POL1_
|  | z pomocného pracovního lešení o výšce podlahy do 1900 mm a pro zatížení do 1,5 kPa, | [22 empty] | SPI
|  | 1.03 : 3 |  | 3 | [20 empty] | VV | 0
11 | 317121047RT2 | Překlady porobetonové nenosné délky 1240, šířky 100 mm, výšky 249 mm | kus | 4 | 0 | 0 | 0 | 0 | 0 | 0 | 15 | 0 | 0.02752 | 0.11 | 0 | 0 | 801-1 | RTS 17/I | 0.242 | 0.97 |  |  |  |  | POL1_
|  | 1.03 : 4 |  | 4 | [20 empty] | VV | 0
12 | 342255024RT1 | Příčky z cihel a tvárnic nepálených příčky z příčkovek pórobetonových tloušťky 100 mm | m2 | 27.715 | 0 | 0 | 0 | 0 | 0 | 0 | 15 | 0 | 0.05251 | 1.46 | 0 | 0 | 801-1 | RTS 17/I | 0.52915 | 14.67 |  |  |  |  | POL1_
|  | včetně pomocného lešení | [22 empty] | SPI
|  | 1.03 : (2,8+3,15+0,9)*2,3 |  | 15.755 | [20 empty] | VV | 0
|  | -0,6*2 |  | -1.2 | [20 empty] | VV | 0
|  | (2,65+1,3+0,6)*3,2 |  | 14.56 | [20 empty] | VV | 0
|  | -0,7*2 |  | -1.4 | [20 empty] | VV | 0
13 | 349231811RT2 | Přizdívka ostění s ozubem přes 80 do 150 mm | m2 | 4.14 | 0 | 0 | 0 | 0 | 0 | 0 | 15 | 0 | 0.26564 | 1.1 | 0 | 0 | 801-4 | RTS 17/I | 1.621 | 6.71 |  |  |  |  | POL1_
|  | ve vybouraných otvorech, s vysekáním kapes pro zavázání, z jakýchkoliv cihel, z pomocného pracovního lešení o výšce podlahy do 1900 mm a pro zatížení do 1,5 kPa, | [22 empty] | SPI |  | ve vybouraných otvorech, s vysekáním kapes pro zavázání, z jakýchkoliv cihel, z pomocného pracovního lešení o výšce podlahy do 1900 mm a pro zatížení do 1,5 kPa,
|  | 1.03 : 0,45*2,5*2 |  | 2.25 | [20 empty] | VV | 0
|  | 0,45*2,1*2 |  | 1.89 | [20 empty] | VV | 0
14 | 349231821RT2 | Přizdívka ostění s ozubem přes 150 do 300 mm | m2 | 0.36 | 0 | 0 | 0 | 0 | 0 | 0 | 15 | 0 | 0.45139 | 0.16 | 0 | 0 | 801-4 | RTS 17/I | 2.261 | 0.81 |  |  |  |  | POL1_
|  | ve vybouraných otvorech, s vysekáním kapes pro zavázání, z jakýchkoliv cihel, z pomocného pracovního lešení o výšce podlahy do 1900 mm a pro zatížení do 1,5 kPa, | [22 empty] | SPI |  | ve vybouraných otvorech, s vysekáním kapes pro zavázání, z jakýchkoliv cihel, z pomocného pracovního lešení o výšce podlahy do 1900 mm a pro zatížení do 1,5 kPa,
|  | 1.03 : 0,45*0,8 |  | 0.36 | [20 empty] | VV | 0
15 | 59321100R | překlad nosný železobetonový; RZP; l = 119,0 cm; š = 14,0 cm; h = 14,0 cm; qd = 4,488 kN/m | kus | 3.03 | 0 | 0 | 0 | 0 | 0 | 0 | 15 | 0 | 0.058 | 0.18 | 0 | 0 | SPCM | RTS 17/I | 0 | 0 |  |  |  |  | POL3_
|  | 1.03 : 3*1,01 |  | 3.03 | [20 empty] | VV | 0
16 | 59321101R | překlad nosný železobetonový; RZP; l = 149,0 cm; š = 14,0 cm; h = 14,0 cm; qd = 4,488 kN/m | kus | 3.03 | 0 | 0 | 0 | 0 | 0 | 0 | 15 | 0 | 0.073 | 0.22 | 0 | 0 | SPCM | RTS 17/I | 0 | 0 |  |  |  |  | POL3_
|  | 1.03 : 3*1,01 |  | 3.03 | [20 empty] | VV | 0
Díl: | 342 | Sádrokartonové konstrukce |  |  |  | 0 |  | 0 |  | 0 |  | 0 |  | 1.14 |  | 0 |  |  |  | 67.6 |  |  |  |  | DIL
17 | 416026126R00 | Podhledy na kovové konstrukci opláštěné deskami sádrokartonovými dvouúrovňový křížový rošt z profilů CD zavěšený 1x deska, tloušťky 15 mm, protipožární, požární odolnost REI 60 | m2 | 67.6 | 0 | 0 | 0 | 0 | 0 | 0 | 15 | 0 | 0.01685 | 1.14 | 0 | 0 | 801-1 | RTS 17/I | 1 | 67.6 |  |  |  |  | POL1_
|  | 1.03,1.05 -m.č.101 : 10,5 |  | 10.5 | [20 empty] | VV | 0
|  | 102 : 39,5 |  | 39.5 | [20 empty] | VV | 0
|  | 103 : 5,4 |  | 5.4 | [20 empty] | VV | 0
|  | 104 : 1,6 |  | 1.6 | [20 empty] | VV | 0
|  | 105 : 1,2 |  | 1.2 | [20 empty] | VV | 0
|  | 106 : 6,2 |  | 6.2 | [20 empty] | VV | 0
|  | 107 : 1,6 |  | 1.6 | [20 empty] | VV | 0
|  | 108 : 1,6 |  | 1.6 | [20 empty] | VV | 0
Díl: | 61 | Upravy povrchů vnitřní |  |  |  | 0 |  | 0 |  | 0 |  | 0 |  | 7.09 |  | 0 |  |  |  | 104.77 |  |  |  |  | DIL
18 | 602011141RT3 | Omítky stěn z hotových směsí vrstva štuková, vápenná, , tloušťka vrstvy 4 mm, | m2 | 68.98 | 0 | 0 | 0 | 0 | 0 | 0 | 15 | 0 | 0.0049 | 0.34 | 0 | 0 | 801-1 | RTS 17/I | 0.25 | 17.25 |  |  |  |  | POL1_
|  | po jednotlivých vrstvách | [22 empty] | SPI
|  | 1.03 102 : (5,45+7,15)*2*3 |  | 75.6 | [20 empty] | VV | 0
|  | -1,1*2,5 |  | -2.75 | [20 empty] | VV | 0
|  | -1,4*1,6*2 |  | -4.48 | [20 empty] | VV | 0
|  | -0,8*2*2 |  | -3.2 | [20 empty] | VV | 0
|  | (1,1+2,5*2)*0,2 |  | 1.22 | [20 empty] | VV | 0
|  | (1,4+1,6*2)*0,2*2 |  | 1.84 | [20 empty] | VV | 0
|  | (1+2*2)*0,15 |  | 0.75 | [20 empty] | VV | 0
19 | 602011191R00 | Omítky stěn z hotových směsí Doplňkové práce pro omítky stěn z hotových směsí podkladní nátěr pod tenkovrstvé omítky | m2 | 68.98 | 0 | 0 | 0 | 0 | 0 | 0 | 15 | 0 | 0.00035 | 0.02 | 0 | 0 | 801-1 | RTS 17/I | 0.07 | 4.83 |  |  |  |  | POL1_
|  | po jednotlivých vrstvách | [22 empty] | SPI
|  | 1.03 102 : (5,45+7,15)*2*3 |  | 75.6 | [20 empty] | VV | 0
|  | -1,1*2,5 |  | -2.75 | [20 empty] | VV | 0
|  | -1,4*1,6*2 |  | -4.48 | [20 empty] | VV | 0
|  | -0,8*2*2 |  | -3.2 | [20 empty] | VV | 0
|  | (1,1+2,5*2)*0,2 |  | 1.22 | [20 empty] | VV | 0
|  | (1,4+1,6*2)*0,2*2 |  | 1.84 | [20 empty] | VV | 0
|  | (1+2*2)*0,15 |  | 0.75 | [20 empty] | VV | 0
20 | 612421615R00 | Omítky vnitřní stěn vápenné nebo vápenocementové v podlaží i ve schodišti hrubé zatřené | m2 | 69.4 | 0 | 0 | 0 | 0 | 0 | 0 | 15 | 0 | 0.03921 | 2.72 | 0 | 0 | 801-1 | RTS 17/I | 0.396 | 27.48 |  |  |  |  | POL1_
|  | 1.03 -m.č.102 pod obklady : 2,6*0,5 |  | 1.3 | [20 empty] | VV | 0
|  | 1,8*1,5 |  | 2.7 | [20 empty] | VV | 0
|  | 103 : (3,15+1,7)*2*2 |  | 19.4 | [20 empty] | VV | 0
|  | -0,6*2 |  | -1.2 | [20 empty] | VV | 0
|  | -0,7*2 |  | -1.4 | [20 empty] | VV | 0
|  | -0,8*2*2 |  | -3.2 | [20 empty] | VV | 0
|  | 104 : (1,75+0,9)*2*2 |  | 10.6 | [20 empty] | VV | 0
|  | -0,7*2 |  | -1.4 | [20 empty] | VV | 0
|  | 105 : (1,3+0,9)*2*2 |  | 8.8 | [20 empty] | VV | 0
|  | -0,6*2 |  | -1.2 | [20 empty] | VV | 0
|  | 106 : (2,8+2,2)*2*2 |  | 20 | [20 empty] | VV | 0
|  | -0,8*2 |  | -1.6 | [20 empty] | VV | 0
|  | 107,108 : (2,55+1,3)*2*2 |  | 15.4 | [20 empty] | VV | 0
|  | (0,6*2+0,1)*2 |  | 2.6 | [20 empty] | VV | 0
|  | -0,7*2 |  | -1.4 | [20 empty] | VV | 0
21 | 612421637R00 | Omítky vnitřní stěn vápenné nebo vápenocementové v podlaží i ve schodišti štukové | m2 | 84.16 | 0 | 0 | 0 | 0 | 0 | 0 | 15 | 0 | 0.04766 | 4.01 | 0 | 0 | 801-1 | RTS 17/I | 0.656 | 55.21 |  |  |  |  | POL1_
|  | 1.03 -m.č.101 : (2,5+5,45)*2*3 |  | 47.7 | [20 empty] | VV | 0
|  | (0,1+0,6*2)*3 |  | 3.9 | [20 empty] | VV | 0
|  | -0,8*2*2 |  | -3.2 | [20 empty] | VV | 0
|  | -0,7*2 |  | -1.4 | [20 empty] | VV | 0
|  | -1,2*2 |  | -2.4 | [20 empty] | VV | 0
|  | -0,7*0,6*2 |  | -0.84 | [20 empty] | VV | 0
|  | (0,7+0,6*2)*0,2*2 |  | 0.76 | [20 empty] | VV | 0
|  | (1,2+2*2,5)*0,2 |  | 1.24 | [20 empty] | VV | 0
|  | 103 : (3,15+1,7)*2*1 |  | 9.7 | [20 empty] | VV | 0
|  | 104 : (1,75+0,9)*2*1 |  | 5.3 | [20 empty] | VV | 0
|  | 105 : (1,3+0,9)*2*1 |  | 4.4 | [20 empty] | VV | 0
|  | 106 : (2,8+2,2)*2*1 |  | 10 | [20 empty] | VV | 0
|  | 107,108 : (2,55+1,3)*2*1 |  | 7.7 | [20 empty] | VV | 0
|  | (0,6*2+0,1)*1 |  | 1.3 | [20 empty] | VV | 0
Díl: | 63 | Podlahy a podlahové konstrukce |  |  |  | 0 |  | 0 |  | 0 |  | 0 |  | 8.1 |  | 0 |  |  |  | 15.11 |  |  |  |  | DIL
22 | 631312611R00 | Mazanina z betonu prostého tl. přes 50 do 80 mm třídy C 16/20 | m3 | 1.967 | 0 | 0 | 0 | 0 | 0 | 0 | 15 | 0 | 2.525 | 4.97 | 0 | 0 | 801-1 | RTS 17/I | 3.213 | 6.32 |  |  |  |  | POL1_
|  | (z kameniva) hlazená dřevěným hladítkem | [22 empty] | SPI
|  | Začátek provozního součtu | [22 empty] | VV
|  | 1.03 -m.č.101 : 10,5 |  | 10.5 | [20 empty] | VV | 2
|  | 103 : 5,4 |  | 5.4 | [20 empty] | VV | 2
|  | 104 : 1,6 |  | 1.6 | [20 empty] | VV | 2
|  | 105 : 1,2 |  | 1.2 | [20 empty] | VV | 2
|  | 106 : 6,2 |  | 6.2 | [20 empty] | VV | 2
|  | 107 : 1,6 |  | 1.6 | [20 empty] | VV | 2
|  | 108 : 1,6 |  | 1.6 | [20 empty] | VV | 2
|  | Mezisoučet |  | 28.1 | [20 empty] | VV | 3
|  | Konec provozního součtu | [22 empty] | VV
|  | 28,1*0,07 |  | 1.967 | [20 empty] | VV | 0
23 | 631312141R00 | Doplnění mazanin betonem prostým rýh v dosavadních mazaninách | m3 | 1.2375 | 0 | 0 | 0 | 0 | 0 | 0 | 15 | 0 | 2.5 | 3.09 | 0 | 0 | 801-4 | RTS 17/I | 5.33 | 6.6 |  |  |  |  | POL1_
|  | prostým betonem (s dodáním hmot) bez potěru, | [22 empty] | SPI
|  | pro ZTI : 16,5*0,5*0,15 |  | 1.2375 | [20 empty] | VV | 0
24 | 631319171R00 | Příplatek za stržení povrchu tloušťka mazaniny do 80 mm | m3 | 1.967 | 0 | 0 | 0 | 0 | 0 | 0 | 15 | 0 | 0 | 0 | 0 | 0 | 801-1 | RTS 17/I | 0.82 | 1.61 |  |  |  |  | POL1_
|  | spodní vrstvy mazaniny latí před vložením výztuže nebo pletiva pro tloušťku obou vrstev mazaniny | [22 empty] | SPI
|  | Začátek provozního součtu | [22 empty] | VV
|  | 1.03 -m.č.101 : 10,5 |  | 10.5 | [20 empty] | VV | 2
|  | 103 : 5,4 |  | 5.4 | [20 empty] | VV | 2
|  | 104 : 1,6 |  | 1.6 | [20 empty] | VV | 2
|  | 105 : 1,2 |  | 1.2 | [20 empty] | VV | 2
|  | 106 : 6,2 |  | 6.2 | [20 empty] | VV | 2
|  | 107 : 1,6 |  | 1.6 | [20 empty] | VV | 2
|  | 108 : 1,6 |  | 1.6 | [20 empty] | VV | 2
|  | Mezisoučet |  | 28.1 | [20 empty] | VV | 3
|  | Konec provozního součtu | [22 empty] | VV
|  | 28,1*0,07 |  | 1.967 | [20 empty] | VV | 0
25 | 631361921RT0 | Výztuž mazanin z betonů a z lehkých betonů ze svařovaných sítí průměr drátu 4 mm, velikost oka 150/150 mm | t | 0.03794 | 0 | 0 | 0 | 0 | 0 | 0 | 15 | 0 | 1.0633 | 0.04 | 0 | 0 | 801-1 | RTS 17/I | 15.231 | 0.58 |  |  |  |  | POL1_
|  | Začátek provozního součtu | [22 empty] | VV
|  | 1.03 -m.č.101 : 10,5 |  | 10.5 | [20 empty] | VV | 2
|  | 103 : 5,4 |  | 5.4 | [20 empty] | VV | 2
|  | 104 : 1,6 |  | 1.6 | [20 empty] | VV | 2
|  | 105 : 1,2 |  | 1.2 | [20 empty] | VV | 2
|  | 106 : 6,2 |  | 6.2 | [20 empty] | VV | 2
|  | 107 : 1,6 |  | 1.6 | [20 empty] | VV | 2
|  | 108 : 1,6 |  | 1.6 | [20 empty] | VV | 2
|  | Mezisoučet |  | 28.1 | [20 empty] | VV | 3
|  | Konec provozního součtu | [22 empty] | VV
|  | 28,1*0,00135 |  | 0.03794 | [20 empty] | VV | 0
Díl: | 64 | Výplně otvorů |  |  |  | 0 |  | 0 |  | 0 |  | 0 |  | 0.66 |  | 0 |  |  |  | 16.26 |  |  |  |  | DIL
26 | 642942111R00 | Osazení zárubní dveřních ocelových bez dveřních křídel, do zdiva včetně kotvení, na jakoukoliv cementovou maltu, s vybetonováním prahu v zárubni a s osazením špalíků nebo latí pro dřevěný práh plocha do 2,5 m2 | kus | 4 | 0 | 0 | 0 | 0 | 0 | 0 | 15 | 0 | 0.01897 | 0.08 | 0 | 0 | 801-1 | RTS 17/I | 1.86 | 7.44 |  |  |  |  | POL1_
|  | 1.03 1/P : 1 |  | 1 | [20 empty] | VV | 0
|  | 1.03 2/L : 2 |  | 2 | [20 empty] | VV | 0
|  | 1.03 3/P : 1 |  | 1 | [20 empty] | VV | 0
27 | 642945111R00 | Osazení ocelových zárubní protipožárních jednokřídlových, do 2,5 m2 | kus | 1 | 0 | 0 | 0 | 0 | 0 | 0 | 15 | 0 | 0.49075 | 0.49 | 0 | 0 | 801-1 | RTS 17/I | 8.82 | 8.82 |  |  |  |  | POL1_
|  | a protiplynových dveří bez nebo včetně dveřních křídel do vynechaného otvoru, s obetonováním , včetně manipulační dopravy, kotvení zárubně do zdiva např. s uklínováním, s případným přivařením k obnažené výztuži, se zalitím, resp. zabetonováním, včetně bednění. | [22 empty] | SPI |  | a protiplynových dveří bez nebo včetně dveřních křídel do vynechaného otvoru, s obetonováním , včetně manipulační dopravy, kotvení zárubně do zdiva např. s uklínováním, s případným přivařením k obnažené výztuži, se zalitím, resp. zabetonováním, včetně bednění.
|  | 1.03 5/L : 1 |  | 1 | [20 empty] | VV | 0
28 | 553307101R | zárubeň kovová hranatá; pro přesné zdění; š profilu 100 mm; š průchodu 600 mm; h průchodu 1 970 mm; P; závěsy kapsové | kus | 1 | 0 | 0 | 0 | 0 | 0 | 0 | 15 | 0 | 0.0188 | 0.02 | 0 | 0 | SPCM | RTS 17/I | 0 | 0 |  |  |  |  | POL3_
|  | 1.03 1/P : 1 |  | 1 | [20 empty] | VV | 0
29 | 553307110R | zárubeň kovová hranatá; pro přesné zdění; š profilu 100 mm; š průchodu 700 mm; h průchodu 1 970 mm; L; závěsy kapsové | kus | 2 | 0 | 0 | 0 | 0 | 0 | 0 | 15 | 0 | 0.0194 | 0.04 | 0 | 0 | SPCM | RTS 17/I | 0 | 0 |  |  |  |  | POL3_
|  | 1.03 2/L : 2 |  | 2 | [20 empty] | VV | 0
30 | 553307121R | zárubeň kovová hranatá; pro přesné zdění; š profilu 100 mm; š průchodu 800 mm; h průchodu 1 970 mm; P; závěsy kapsové | kus | 1 | 0 | 0 | 0 | 0 | 0 | 0 | 15 | 0 | 0.0199 | 0.02 | 0 | 0 | SPCM | RTS 17/I | 0 | 0 |  |  |  |  | POL3_
|  | 1.03 3/P : 1 |  | 1 | [20 empty] | VV | 0
31 | 5533300126R | zárubeň kovová s těsněním; pro klasické zdění; š profilu 110 mm; š průchodu 800 mm; h průchodu 1 970 mm; L, P; závěsy stavitelné; požární odolnost | kus | 1 | 0 | 0 | 0 | 0 | 0 | 0 | 15 | 0 | 0.0111 | 0.01 | 0 | 0 | SPCM | RTS 17/I | 0 | 0 |  |  |  |  | POL3_
|  | 1.03 5/L : 1 |  | 1 | [20 empty] | VV | 0
Díl: | 94 | Lešení a stavební výtahy |  |  |  | 0 |  | 0 |  | 0 |  | 0 |  | 0.11 |  | 0 |  |  |  | 14.47 |  |  |  |  | DIL
32 | 941955002R00 | Lešení lehké pracovní pomocné pomocné, o výšce lešeňové podlahy přes 1,2 do 1,9 m | m2 | 67.6 | 0 | 0 | 0 | 0 | 0 | 0 | 15 | 0 | 0.00158 | 0.11 | 0 | 0 | 800-3 | RTS 17/I | 0.214 | 14.47 |  |  |  |  | POL1_1
|  | 1.03,1.05 -m.č.101 : 10,5 |  | 10.5 | [20 empty] | VV | 0
|  | 102 : 39,50 |  | 39.5 | [20 empty] | VV | 0
|  | 103 : 5,4 |  | 5.4 | [20 empty] | VV | 0
|  | 104 : 1,6 |  | 1.6 | [20 empty] | VV | 0
|  | 105 : 1,2 |  | 1.2 | [20 empty] | VV | 0
|  | 106 : 6,2 |  | 6.2 | [20 empty] | VV | 0
|  | 107 : 1,6 |  | 1.6 | [20 empty] | VV | 0
|  | 108 : 1,6 |  | 1.6 | [20 empty] | VV | 0
Díl: | 95 | Dokončovací konstrukce na pozemních stavbách |  |  |  | 0 |  | 0 |  | 0 |  | 0 |  | 0.03 |  | 0 |  |  |  | 21.16 |  |  |  |  | DIL
33 | 952901111R00 | Vyčištění budov a ostatních objektů budov bytové nebo občanské výstavby - zametení a umytí podlah, dlažeb, obkladů, schodů v místnostech, chodbách a schodištích, vyčištění a umytí oken, dveří s rámy, zárubněmi, umytí a vyčištění jiných zasklených a natíraných ploch a zařizovacích předmětů před předáním do užívání světlá výška podlaží do 4 m | m2 | 67.6 | 0 | 0 | 0 | 0 | 0 | 0 | 15 | 0 | 4e-05 | 0 | 0 | 0 | 801-1 | RTS 17/I | 0.308 | 20.82 |  |  |  |  | POL1_1
|  | 1.03 -m.č.101 : 10,5 |  | 10.5 | [20 empty] | VV | 0
|  | 102 : 39,5 |  | 39.5 | [20 empty] | VV | 0
|  | 103 : 5,4 |  | 5.4 | [20 empty] | VV | 0
|  | 104 : 1,6 |  | 1.6 | [20 empty] | VV | 0
|  | 105 : 1,2 |  | 1.2 | [20 empty] | VV | 0
|  | 106 : 6,2 |  | 6.2 | [20 empty] | VV | 0
|  | 107 : 1,6 |  | 1.6 | [20 empty] | VV | 0
|  | 108 : 1,6 |  | 1.6 | [20 empty] | VV | 0
34 | 953941312R00 | Drobné kovové předměty osazené na hmoždinky hasicí přístroj | kus | 2 | 0 | 0 | 0 | 0 | 0 | 0 | 15 | 0 | 1e-05 | 0 | 0 | 0 | 801-1 | RTS 17/I | 0.17 | 0.34 |  |  |  |  | POL1_
35 | 44984124R | přístoj hasicí práškový; PG6PDC; výtlačný prostředek dusík; náplň 6 kg; dostřik 5 m; doba činnosti 23 s | kus | 2 | 0 | 0 | 0 | 0 | 0 | 0 | 15 | 0 | 0.0155 | 0.03 | 0 | 0 | SPCM | RTS 17/I | 0 | 0 |  |  |  |  | POL3_1
Díl: | 96 | Bourání konstrukcí |  |  |  | 0 |  | 0 |  | 0 |  | 0 |  | 0.06 |  | 34.9 |  |  |  | 280.33 |  |  |  |  | DIL
36 | 962031132R00 | Bourání příček z cihel a tvárnic z jakýchkoliv cihel pálených, plných nebo dutých, na jakoukoliv maltu vápenou nebo vápenocementovou, tloušťky do 100 mm | m2 | 37.59 | 0 | 0 | 0 | 0 | 0 | 0 | 15 | 0 | 0.00067 | 0.03 | 0.131 | 4.92 | 801-3 | RTS 17/I | 0.207 | 7.78 |  |  |  |  | POL1_
|  | nebo vybourání otvorů průřezové plochy přes 4 m2 v příčkách, včetně pomocného lešení o výšce podlahy do 1900 mm a pro zatížení do 1,5 kPa (150 kg/m2), | [22 empty] | SPI |  | nebo vybourání otvorů průřezové plochy přes 4 m2 v příčkách, včetně pomocného lešení o výšce podlahy do 1900 mm a pro zatížení do 1,5 kPa (150 kg/m2),
|  | 1.04 : (2,5*2+0,9+0,3+2,73+1,2*3)*3 |  | 37.59 | [20 empty] | VV | 0
37 | 963016151R00 | Demontáž sádrokartonových a sádrovláknitých podhledů z desek bez minerální izolace, na dvouúrovňovém křížovém roštu, 1x opláštěné tl. 12,5 mm | m2 | 66.35 | 0 | 0 | 0 | 0 | 0 | 0 | 15 | 0 | 0.00033 | 0.02 | 0.01235 | 0.82 | 801-3 | RTS 17/I | 0.346 | 22.96 |  |  |  |  | POL1_
|  | 1.04 -m.č.101 : 4,45 |  | 4.45 | [20 empty] | VV | 0
|  | 102 : 2,45 |  | 2.45 | [20 empty] | VV | 0
|  | 103 : 3,95 |  | 3.95 | [20 empty] | VV | 0
|  | 104 : 1,1 |  | 1.1 | [20 empty] | VV | 0
|  | 105 : 1,1 |  | 1.1 | [20 empty] | VV | 0
|  | 106 : 10,5 |  | 10.5 | [20 empty] | VV | 0
|  | 107 : 3,8 |  | 3.8 | [20 empty] | VV | 0
|  | 108 : 39 |  | 39 | [20 empty] | VV | 0
38 | 963016999R00 | Demontáž sádrokartonových a sádrovláknitých podhledů příplatek za demontáž vrstvy minerální izolace, -, tl. 200 mm | m2 | 66.35 | 0 | 0 | 0 | 0 | 0 | 0 | 15 | 0 | 0 | 0 | 0.0063 | 0.42 | 801-3 | RTS 17/I | 0.063 | 4.18 |  |  |  |  | POL1_
|  | 1.04 -m.č.101 : 4,45 |  | 4.45 | [20 empty] | VV | 0
|  | 102 : 2,45 |  | 2.45 | [20 empty] | VV | 0
|  | 103 : 3,95 |  | 3.95 | [20 empty] | VV | 0
|  | 104 : 1,1 |  | 1.1 | [20 empty] | VV | 0
|  | 105 : 1,1 |  | 1.1 | [20 empty] | VV | 0
|  | 106 : 10,5 |  | 10.5 | [20 empty] | VV | 0
|  | 107 : 3,8 |  | 3.8 | [20 empty] | VV | 0
|  | 108 : 39 |  | 39 | [20 empty] | VV | 0
39 | 965042241R00 | Bourání podkladů pod dlažby nebo litých celistvých dlažeb a mazanin betonových nebo z litého asfaltu, tloušťky přes 100 mm, plochy přes 4 m2 | m3 | 4.1025 | 0 | 0 | 0 | 0 | 0 | 0 | 15 | 0 | 0 | 0 | 2.2 | 9.03 | 801-3 | RTS 17/I | 5.867 | 24.07 |  |  |  |  | POL1_
|  | Začátek provozního součtu | [22 empty] | VV
|  | 1.04 -m.č.101 : 4,45 |  | 4.45 | [20 empty] | VV | 2
|  | 102 : 2,45 |  | 2.45 | [20 empty] | VV | 2
|  | 103 : 3,95 |  | 3.95 | [20 empty] | VV | 2
|  | 104 : 1,1 |  | 1.1 | [20 empty] | VV | 2
|  | 105 : 1,1 |  | 1.1 | [20 empty] | VV | 2
|  | 106 : 10,5 |  | 10.5 | [20 empty] | VV | 2
|  | 107 : 3,8 |  | 3.8 | [20 empty] | VV | 2
|  | Mezisoučet |  | 27.35 | [20 empty] | VV | 3
|  | Konec provozního součtu | [22 empty] | VV
|  | 27,35*0,15 |  | 4.1025 | [20 empty] | VV | 0
40 | 965081713R00 | Bourání podlah z keramických dlaždic, tloušťky do 10 mm, plochy přes 1 m2 | m2 | 27.35 | 0 | 0 | 0 | 0 | 0 | 0 | 15 | 0 | 0 | 0 | 0.02 | 0.55 | 801-3 | RTS 17/I | 0.147 | 4.02 |  |  |  |  | POL1_
|  | bez podkladního lože, s jakoukoliv výplní spár | [22 empty] | SPI
|  | 1.04 -m.č.101 : 4,45 |  | 4.45 | [20 empty] | VV | 0
|  | 102 : 2,45 |  | 2.45 | [20 empty] | VV | 0
|  | 103 : 3,95 |  | 3.95 | [20 empty] | VV | 0
|  | 104 : 1,1 |  | 1.1 | [20 empty] | VV | 0
|  | 105 : 1,1 |  | 1.1 | [20 empty] | VV | 0
|  | 106 : 10,5 |  | 10.5 | [20 empty] | VV | 0
|  | 107 : 3,8 |  | 3.8 | [20 empty] | VV | 0
41 | 968061125R00 | Vyvěšení nebo zavěšení dřevěných křídel dveří, plochy do 2 m2 | kus | 4 | 0 | 0 | 0 | 0 | 0 | 0 | 15 | 0 | 0 | 0 | 0 | 0 | 801-3 | RTS 17/I | 0.05 | 0.2 |  |  |  |  | POL1_
|  | oken, dveří a vrat, s uložením a opětovným zavěšením po provedení stavebních změn, | [22 empty] | SPI
|  | 1.04 : 4 |  | 4 | [20 empty] | VV | 0
42 | 968062355R00 | Vybourání dřevěných rámů oken dvojitých nebo zdvojených, plochy do 2 m2 | m2 | 1.04 | 0 | 0 | 0 | 0 | 0 | 0 | 15 | 0 | 0.001 | 0 | 0.062 | 0.06 | 801-3 | RTS 17/I | 0.612 | 0.64 |  |  |  |  | POL1_
|  | včetně pomocného lešení o výšce podlahy do 1900 mm a pro zatížení do 1,5 kPa (150 kg/m2), | [22 empty] | SPI
|  | 1.04 : 1,3*0,8 |  | 1.04 | [20 empty] | VV | 0
43 | 968072455R00 | Vybourání a vyjmutí kovových rámů a rolet rámů, včetně pomocného lešení o výšce podlahy do 1900 mm a pro zatížení do 1,5 kPa (150 kg/m2) dveřních zárubní, plochy do 2 m2 | m2 | 4.8 | 0 | 0 | 0 | 0 | 0 | 0 | 15 | 0 | 0.00117 | 0.01 | 0.076 | 0.36 | 801-3 | RTS 17/I | 0.939 | 4.51 |  |  |  |  | POL1_
|  | 1.04 : 0,6*2*4 |  | 4.8 | [20 empty] | VV | 0
44 | 971033651R00 | Vybourání otvorů ve zdivu cihelném z jakýchkoliv cihel pálených na jakoukoliv maltu vápenou nebo vápenocementovou, plochy do 4 m2, tloušťky do 600 mm | m3 | 2.1825 | 0 | 0 | 0 | 0 | 0 | 0 | 15 | 0 | 0.00182 | 0 | 1.8 | 3.93 | 801-3 | RTS 17/I | 3.608 | 7.87 |  |  |  |  | POL1_
|  | základovém nebo nadzákladovém, | [22 empty] | SPI
|  | 1.04 : 1,1*2,5*0,45 |  | 1.2375 | [20 empty] | VV | 0
|  | 1*2,1*0,45 |  | 0.945 | [20 empty] | VV | 0
45 | 974031664R00 | Vysekání rýh v jakémkoliv zdivu cihelném pro vtahování nosníků do zdí, před vybouráním otvorů do hloubky 150 mm, při výšce nosníku do 150 mm | m | 8.1 | 0 | 0 | 0 | 0 | 0 | 0 | 15 | 0 | 0 | 0 | 0.042 | 0.34 | 801-3 | RTS 17/I | 0.715 | 5.79 |  |  |  |  | POL1_
|  | 1.03 : 1,2*3 |  | 3.6 | [20 empty] | VV | 0
|  | 1,5*3 |  | 4.5 | [20 empty] | VV | 0
46 | 974042567R00 | Vysekání rýh v betonové a jiné monolitické dlažbě do hloubky 150 mm, šířky do 300 mm | m | 16.5 | 0 | 0 | 0 | 0 | 0 | 0 | 15 | 0 | 0 | 0 | 0.099 | 1.63 | 801-3 | RTS 17/I | 1.536 | 25.34 |  |  |  |  | POL1_
|  | s betonovým podkladem, | [22 empty] | SPI
|  | pro ZTI : 16,5 |  | 16.5 | [20 empty] | VV | 0
47 | 974042569R00 | Vysekání rýh v betonové a jiné monolitické dlažbě příplatek k ceně za každých dalších 100 mm šířky rýhy hloubky do 150 mm | m | 33 | 0 | 0 | 0 | 0 | 0 | 0 | 15 | 0 | 0 | 0 | 0.033 | 1.09 | 801-3 | RTS 17/I | 0.46 | 15.18 |  |  |  |  | POL1_
|  | s betonovým podkladem, | [22 empty] | SPI
|  | pro ZTI : 16,5*2 |  | 33 | [20 empty] | VV | 0
48 | 978013191R00 | Otlučení omítek vápenných nebo vápenocementových vnitřních stěn, v rozsahu do 100 % | m2 | 101.1 | 0 | 0 | 0 | 0 | 0 | 0 | 15 | 0 | 0 | 0 | 0.046 | 4.65 | 801-3 | RTS 17/I | 0.26 | 26.29 |  |  |  |  | POL1_
|  | 1.04 : (5,45+2,8)*2*3 |  | 49.5 | [20 empty] | VV | 0
|  | (2,5+5,45)*2*3 |  | 47.7 | [20 empty] | VV | 0
|  | (0,1+0,6*2)*3 |  | 3.9 | [20 empty] | VV | 0
49 | 978059531R00 | Odsekání a odebrání obkladů stěn z obkládaček vnitřních z jakýchkoliv materiálů, plochy přes 2 m2 | m2 | 104.398 | 0 | 0 | 0 | 0 | 0 | 0 | 15 | 0 | 0 | 0 | 0.068 | 7.1 | 801-3 | RTS 17/I | 0.3 | 31.32 |  |  |  |  | POL1_
|  | včetně otlučení podkladní omítky až na zdivo, | [22 empty] | SPI
|  | 1.04 -m.č.102 : (2,73+0,9)*2*2,15 |  | 15.609 | [20 empty] | VV | 0
|  | -0,6*2,15 |  | -1.29 | [20 empty] | VV | 0
|  | 103 : (1,58+2,5)*2*2,15 |  | 17.544 | [20 empty] | VV | 0
|  | (0,3*2+0,1)*2,15 |  | 1.505 | [20 empty] | VV | 0
|  | -0,6*2,15*3 |  | -3.87 | [20 empty] | VV | 0
|  | 104 : (0,9+1,2)*2*2,15 |  | 9.03 | [20 empty] | VV | 0
|  | -0,6*2,15 |  | -1.29 | [20 empty] | VV | 0
|  | 105 : (0,9+1,2)*2*2,15 |  | 9.03 | [20 empty] | VV | 0
|  | -0,6*2,15 |  | -1.29 | [20 empty] | VV | 0
|  | 106 : (5,45+2,8)*2*2,8 |  | 46.2 | [20 empty] | VV | 0
|  | -0,8*2,15 |  | -1.72 | [20 empty] | VV | 0
|  | (1,2*2+0,1)*1,8*3 |  | 13.5 | [20 empty] | VV | 0
|  | 108 : 2,4*0,6 |  | 1.44 | [20 empty] | VV | 0
50 | 979081111R00 | Odvoz suti a vybouraných hmot na skládku do 1 km | t | 34.9044 | 0 | 0 | 0 | 0 | 0 | 0 | 15 | 0 | 0 | 0 | 0 | 0 | 801-3 | RTS 17/I | 0.98 | 34.21 |  |  |  |  | POL8_
|  | Včetně naložení na dopravní prostředek a složení na skládku, bez poplatku za skládku. | [22 empty] | POP
51 | 979081121R00 | Odvoz suti a vybouraných hmot na skládku příplatek za každý další 1 km | t | 872.609 | 0 | 0 | 0 | 0 | 0 | 0 | 15 | 0 | 0 | 0 | 0 | 0 | 801-3 | RTS 17/I | 0 | 0 |  |  |  |  | POL8_
52 | 979082111R00 | Vnitrostaveništní doprava suti a vybouraných hmot do 10 m | t | 34.9044 | 0 | 0 | 0 | 0 | 0 | 0 | 15 | 0 | 0 | 0 | 0 | 0 | 801-3 | RTS 17/I | 1.884 | 65.76 |  |  |  |  | POL8_
53 | 979990102R00 | Poplatek za skládku směsi betonu a cihel nad 30x30 cm | t | 34.9044 | 0 | 0 | 0 | 0 | 0 | 0 | 15 | 0 | 0 | 0 | 0 | 0 | 801-3 | RTS 17/I | 0 | 0 |  |  |  |  | POL8_
54 | 979093111R00 | Uložení suti na skládku bez zhutnění | t | 34.9044 | 0 | 0 | 0 | 0 | 0 | 0 | 15 | 0 | 0 | 0 | 0 | 0 |  | RTS 17/I | 0.006 | 0.21 |  |  |  |  | POL8_
Díl: | 99 | Staveništní přesun hmot |  |  |  | 0 |  | 0 |  | 0 |  | 0 |  | 0 |  | 0 |  |  |  | 27.36 |  |  |  |  | DIL
55 | 999281105R00 | Přesun hmot pro opravy a údržbu objektů pro opravy a údržbu dosavadních objektů včetně vnějších plášťů výšky do 6 m, | t | 29.1564 | 0 | 0 | 0 | 0 | 0 | 0 | 15 | 0 | 0 | 0 | 0 | 0 | 801-4 | RTS 17/I | 0.9385 | 27.36 |  |  |  |  | POL7_
|  | oborů 801, 803, 811 a 812 | [22 empty] | SPI
Díl: | 711 | Izolace proti vodě |  |  |  | 0 |  | 0 |  | 0 |  | 0 |  | 0.32 |  | 0 |  |  |  | 23.97 |  |  |  |  | DIL
56 | 711111001RZ1 | Provedení izolace proti zemní vlhkosti natěradly za studena na ploše vodorovné nátěrem penetračním, 1 x nátěr, včetně dodávky penetračního laku ALP | m2 | 28.885 | 0 | 0 | 0 | 0 | 0 | 0 | 15 | 0 | 0.00033 | 0.01 | 0 | 0 | 800-711 | RTS 17/I | 0.0275 | 0.79 |  |  |  |  | POL1_
|  | 1.03 : 2,8*5,45 |  | 15.26 | [20 empty] | VV | 0
|  | 2,5*5,45 |  | 13.625 | [20 empty] | VV | 0
57 | 711141559RT1 | Provedení izolace proti zemní vlhkosti pásy přitavením vodorovná, 1 vrstva, bez dodávky izolačních pásů, | m2 | 28.885 | 0 | 0 | 0 | 0 | 0 | 0 | 15 | 0 | 0.00041 | 0.01 | 0 | 0 | 800-711 | RTS 17/I | 0.22991 | 6.64 |  |  |  |  | POL1_
|  | 1.03 : 2,8*5,45 |  | 15.26 | [20 empty] | VV | 0
|  | 2,5*5,45 |  | 13.625 | [20 empty] | VV | 0
58 | 711212002RT6 | Izolace proti netlakové vodě - nátěry a stěrky stěrka hydroizolační proti vlkosti a tlakové vodě | m2 | 15.36 | 0 | 0 | 0 | 0 | 0 | 0 | 15 | 0 | 0.0042 | 0.06 | 0 | 0 | 800-711 | RTS 17/I | 0.385 | 5.91 |  |  |  |  | POL1_
|  | 106 : (2,8+2,2)*2*1 |  | 10 | [20 empty] | VV | 0
|  | -0,8*1 |  | -0.8 | [20 empty] | VV | 0
|  | 2,8*2,2 |  | 6.16 | [20 empty] | VV | 0
59 | 711212601R00 | Izolace proti netlakové vodě - nátěry a stěrky doplňky těsnicí pás do spoje podlaha stěna š 120 mm | m | 10 | 0 | 0 | 0 | 0 | 0 | 0 | 15 | 0 | 0.00032 | 0 | 0 | 0 | 800-711 | RTS 17/I | 0.11 | 1.1 |  |  |  |  | POL1_
|  | 106 : (2,8+2,2)*2 |  | 10 | [20 empty] | VV | 0
60 | 711212602R00 | Izolace proti netlakové vodě - nátěry a stěrky doplňky těsnicí roh do spoje podlaha stěna | kus | 4 | 0 | 0 | 0 | 0 | 0 | 0 | 15 | 0 | 0.00043 | 0 | 0 | 0 | 800-711 | RTS 17/I | 0.067 | 0.27 |  |  |  |  | POL1_
|  | 106 : 4 |  | 4 | [20 empty] | VV | 0
61 | 711745567R00 | Provedení detailů pásy přitavením spojů obrácených nebo zpětných se zesílením r.š. 500 NAIP (natavitelný asfaltový izolační pás) | m | 32.4 | 0 | 0 | 0 | 0 | 0 | 0 | 15 | 0 | 0.00021 | 0.01 | 0 | 0 | 800-711 | RTS 17/I | 0.27 | 8.75 |  |  |  |  | POL1_
|  | 1.03 : (2,8+5,45)*2 |  | 16.5 | [20 empty] | VV | 0
|  | (2,5+5,45)*2 |  | 15.9 | [20 empty] | VV | 0
62 | 62836109R | pás izolační z oxidovaného asfaltu natavitelný; nosná vložka hliníková fólie; horní strana jemný minerální posyp; spodní strana PE fólie, jemný minerální posyp; tl. 4,0 mm | m2 | 51.8477 | 0 | 0 | 0 | 0 | 0 | 0 | 15 | 0 | 0.0044 | 0.23 | 0 | 0 | SPCM | RTS 17/I | 0 | 0 |  |  |  |  | POL3_
|  | Začátek provozního součtu | [22 empty] | VV
|  | 1.03 : 2,8*5,45 |  | 15.26 | [20 empty] | VV | 2
|  | 2,5*5,45 |  | 13.625 | [20 empty] | VV | 2
|  | Mezisoučet |  | 28.885 | [20 empty] | VV | 3
|  | Konec provozního součtu | [22 empty] | VV
|  | 28,885*1,15 |  | 33.2178 | [20 empty] | VV | 0
|  | Začátek provozního součtu | [22 empty] | VV
|  | 1.03 : (2,8+5,45)*2 |  | 16.5 | [20 empty] | VV | 2
|  | (2,5+5,45)*2 |  | 15.9 | [20 empty] | VV | 2
|  | Mezisoučet |  | 32.4 | [20 empty] | VV | 3
|  | Konec provozního součtu | [22 empty] | VV
|  | 32,4*0,5*1,15 |  | 18.63 | [20 empty] | VV | 0
63 | 998711101R00 | Přesun hmot pro izolace proti vodě svisle do 6 m | t | 0.32574 | 0 | 0 | 0 | 0 | 0 | 0 | 15 | 0 | 0 | 0 | 0 | 0 | 800-711 | RTS 17/I | 1.567 | 0.51 |  |  |  |  | POL7_
|  | 50 m vodorovně měřeno od těžiště půdorysné plochy skládky do těžiště půdorysné plochy objektu | [22 empty] | SPI
Díl: | 713 | Izolace tepelné |  |  |  | 0 |  | 0 |  | 0 |  | 0 |  | 0.07 |  | 0 |  |  |  | 22.26 |  |  |  |  | DIL
64 | 713111221RK6 | Montáž tepelné izolace stropů parotěsná zábrana zavěšených podhledů s přelepením spojů, včetně dodávky fólie | m2 | 67.6 | 0 | 0 | 0 | 0 | 0 | 0 | 15 | 0 | 0.00021 | 0.01 | 0 | 0 | 800-713 | RTS 17/I | 0.16 | 10.82 |  |  |  |  | POL1_
|  | 1.03,1.05 -m.č.101 : 10,5 |  | 10.5 | [20 empty] | VV | 0
|  | 102 : 39,5 |  | 39.5 | [20 empty] | VV | 0
|  | 103 : 5,4 |  | 5.4 | [20 empty] | VV | 0
|  | 104 : 1,6 |  | 1.6 | [20 empty] | VV | 0
|  | 105 : 1,2 |  | 1.2 | [20 empty] | VV | 0
|  | 106 : 6,2 |  | 6.2 | [20 empty] | VV | 0
|  | 107 : 1,6 |  | 1.6 | [20 empty] | VV | 0
|  | 108 : 1,6 |  | 1.6 | [20 empty] | VV | 0
65 | 713121111RT1 | Montáž tepelné izolace podlah jednovrstvá, bez dodávky materiálu | m2 | 28.1 | 0 | 0 | 0 | 0 | 0 | 0 | 15 | 0 | 0 | 0 | 0 | 0 | 800-713 | RTS 17/I | 0.08 | 2.25 |  |  |  |  | POL1_
|  | 1.03 -m.č.101 : 10,5 |  | 10.5 | [20 empty] | VV | 0
|  | 103 : 5,4 |  | 5.4 | [20 empty] | VV | 0
|  | 104 : 1,6 |  | 1.6 | [20 empty] | VV | 0
|  | 105 : 1,2 |  | 1.2 | [20 empty] | VV | 0
|  | 106 : 6,2 |  | 6.2 | [20 empty] | VV | 0
|  | 107 : 1,6 |  | 1.6 | [20 empty] | VV | 0
|  | 108 : 1,6 |  | 1.6 | [20 empty] | VV | 0
66 | 713121118RU1 | Izolace podlah tepelná obložení stěn dilatační páskou, tloušťky 100 mm, | m | 54.3 | 0 | 0 | 0 | 0 | 0 | 0 | 15 | 0 | 0.00032 | 0.02 | 0 | 0 | 800-713 | RTS 17/I | 0.05 | 2.72 |  |  |  |  | POL1_
|  | 1.03 m.č.101 : (5,45+2,5)*2 |  | 15.9 | [20 empty] | VV | 0
|  | 103 : (3,15+1,7)*2 |  | 9.7 | [20 empty] | VV | 0
|  | 104 : (1,75+0,9)*2 |  | 5.3 | [20 empty] | VV | 0
|  | 105 : (1,3+0,9)*2 |  | 4.4 | [20 empty] | VV | 0
|  | 106 : (2,8+2,2)*2 |  | 10 | [20 empty] | VV | 0
|  | 107,108 : (2,55+1,3)*2 |  | 7.7 | [20 empty] | VV | 0
|  | (0,6*2+0,1)*1 |  | 1.3 | [20 empty] | VV | 0
67 | 722181213RT5 | Izolace vodovodního potrubí návleková trubice z pěnového polyetylenu, tloušťka stěny 13 mm, d 15 mm | m | 39.5 | 0 | 0 | 0 | 0 | 0 | 0 | 15 | 0 | 2e-05 | 0 | 0 | 0 | 800-721 | RTS 17/I | 0.135 | 5.33 |  |  |  |  | POL1_7
68 | 722181213RT6 | Izolace vodovodního potrubí návleková trubice z pěnového polyetylenu, tloušťka stěny 13 mm, d 18 mm | m | 7.5 | 0 | 0 | 0 | 0 | 0 | 0 | 15 | 0 | 3e-05 | 0 | 0 | 0 | 800-721 | RTS 17/I | 0.135 | 1.01 |  |  |  |  | POL1_7
69 | 28375854R | deska izolační EPS 150; pěnový polystyren s grafitem; povrch hladký; rovná hrana; tl. 60,0 mm; součinitel tepelné vodivosti 0,030 W/mK; R = 2,000 m2K/W; obj. hmotnost 25,00 kg/m3 | m2 | 28.662 | 0 | 0 | 0 | 0 | 0 | 0 | 15 | 0 | 0.0015 | 0.04 | 0 | 0 | SPCM | RTS 17/I | 0 | 0 |  |  |  |  | POL3_
|  | Začátek provozního součtu | [22 empty] | VV
|  | 1.03 -m.č.101 : 10,5 |  | 10.5 | [20 empty] | VV | 2
|  | 103 : 5,4 |  | 5.4 | [20 empty] | VV | 2
|  | 104 : 1,6 |  | 1.6 | [20 empty] | VV | 2
|  | 105 : 1,2 |  | 1.2 | [20 empty] | VV | 2
|  | 106 : 6,2 |  | 6.2 | [20 empty] | VV | 2
|  | 107 : 1,6 |  | 1.6 | [20 empty] | VV | 2
|  | 108 : 1,6 |  | 1.6 | [20 empty] | VV | 2
|  | Mezisoučet |  | 28.1 | [20 empty] | VV | 3
|  | Konec provozního součtu | [22 empty] | VV
|  | 28,1*1,02 |  | 28.662 | [20 empty] | VV | 0
70 | 998713101R00 | Přesun hmot pro izolace tepelné v objektech výšky do 6 m | t | 0.07558 | 0 | 0 | 0 | 0 | 0 | 0 | 15 | 0 | 0 | 0 | 0 | 0 | 800-713 | RTS 17/I | 1.74 | 0.13 |  |  |  |  | POL7_
|  | 50 m vodorovně | [22 empty] | SPI
Díl: | 721 | Vnitřní kanalizace |  |  |  | 0 |  | 0 |  | 0 |  | 0 |  | 0.14 |  | 0 |  |  |  | 64.67 |  |  |  |  | DIL
71 | 721140916R00 | Opravy odpadního potrubí litinového propojení dosavadního potrubí , DN 125 | kus | 1 | 0 | 0 | 0 | 0 | 0 | 0 | 15 | 0 | 0.00035 | 0 | 0 | 0 | 800-721 | RTS 17/I | 1.168 | 1.17 |  |  |  |  | POL1_7
|  | D 1-01.4.1.2 : 1 |  | 1 | [20 empty] | VV | 0
72 | 721176102R00 | Potrubí z plastových trub polypropylenové potrubí PP, připojovací, D 40 mm, s 1,8 mm, DN 40 | m | 2 | 0 | 0 | 0 | 0 | 0 | 0 | 15 | 0 | 0.00038 | 0 | 0 | 0 | 800-721 | RTS 17/I | 0.32 | 0.64 |  |  |  |  | POL1_7
|  | D 1-01.4.1.2 : 2 |  | 2 | [20 empty] | VV | 0
73 | 721176103R00 | Potrubí z plastových trub polypropylenové potrubí PP, připojovací, D 50 mm, s 1,8 mm, DN 50 | m | 2.5 | 0 | 0 | 0 | 0 | 0 | 0 | 15 | 0 | 0.00047 | 0 | 0 | 0 | 800-721 | RTS 17/I | 0.359 | 0.9 |  |  |  |  | POL1_7
|  | D 1-01.4.1.2 : 2,5 |  | 2.5 | [20 empty] | VV | 0
74 | 721176104R00 | Potrubí z plastových trub polypropylenové potrubí PP, připojovací, D 75 mm, s 1,9 mm, DN 70 | m | 11.5 | 0 | 0 | 0 | 0 | 0 | 0 | 15 | 0 | 0.0007 | 0.01 | 0 | 0 | 800-721 | RTS 17/I | 0.452 | 5.2 |  |  |  |  | POL1_7
|  | D 1-01.4.1.2 : 11,5 |  | 11.5 | [20 empty] | VV | 0
75 | 721176105R00 | Potrubí z plastových trub polypropylenové potrubí PP, připojovací, D 110 mm, s 2,7 mm, DN 100 | m | 2 | 0 | 0 | 0 | 0 | 0 | 0 | 15 | 0 | 0.00152 | 0 | 0 | 0 | 800-721 | RTS 17/I | 1.173 | 2.35 |  |  |  |  | POL1_7
|  | D 1-01.4.1.2 : 2 |  | 2 | [20 empty] | VV | 0
76 | 721176115R00 | Potrubí z plastových trub polypropylenové potrubí PP, odpadní (svislé), D 110 mm, s 2,7 mm, DN 100 | m | 6 | 0 | 0 | 0 | 0 | 0 | 0 | 15 | 0 | 0.00131 | 0.01 | 0 | 0 | 800-721 | RTS 17/I | 0.797 | 4.78 |  |  |  |  | POL1_7
|  | D 1-01.4.1.2 : 6 |  | 6 | [20 empty] | VV | 0
77 | 721176222R00 | Potrubí z plastových trub polyvinylchloridové potrubí PVC, svodné (ležaté) v zemi, D 110 mm, s 3,2 mm, DN 100 | m | 15.5 | 0 | 0 | 0 | 0 | 0 | 0 | 15 | 0 | 0.0021 | 0.03 | 0 | 0 | 800-721 | RTS 17/I | 0.8 | 12.4 |  |  |  |  | POL1_7
|  | D 1-01.4.1.2 : 7,5+1,5+2+3,5+1 |  | 15.5 | [20 empty] | VV | 0
78 | 721176123T00 | Potrubí HT svodné (ležaté) v zemi D 50 x 1,9 mm | m | 1 | 0 | 0 | 0 | 0 | 0 | 0 | 15 | 0 | 0.00053 | 0 | 0 | 0 |  | Vlastní | 0.2675 | 0.27 |  |  |  |  | POL1_7
|  | D 1-01.4.1.2 : 1 |  | 1 | [20 empty] | VV | 0
79 | 721194103R00 | Zřízení přípojek na potrubí D 32 mm, materiál ve specifikaci | kus | 1 | 0 | 0 | 0 | 0 | 0 | 0 | 15 | 0 | 0 | 0 | 0 | 0 | 800-721 | RTS 17/I | 0.148 | 0.15 |  |  |  |  | POL1_7
|  | vyvedení a upevnění odpadních výpustek, | [22 empty] | SPI
|  | D.1.4.1.1,D 1-01.4.1.2 : 1 |  | 1 | [20 empty] | VV | 0
80 | 721194104R00 | Zřízení přípojek na potrubí D 40 mm, materiál ve specifikaci | kus | 4 | 0 | 0 | 0 | 0 | 0 | 0 | 15 | 0 | 0 | 0 | 0 | 0 | 800-721 | RTS 17/I | 0.157 | 0.63 |  |  |  |  | POL1_7
|  | vyvedení a upevnění odpadních výpustek, | [22 empty] | SPI
81 | 721194105R00 | Zřízení přípojek na potrubí D 50 mm, materiál ve specifikaci | kus | 2 | 0 | 0 | 0 | 0 | 0 | 0 | 15 | 0 | 0 | 0 | 0 | 0 | 800-721 | RTS 17/I | 0.174 | 0.35 |  |  |  |  | POL1_7
|  | vyvedení a upevnění odpadních výpustek, | [22 empty] | SPI
82 | 721194109R00 | Zřízení přípojek na potrubí D 110 mm, materiál ve specifikaci | kus | 4 | 0 | 0 | 0 | 0 | 0 | 0 | 15 | 0 | 0 | 0 | 0 | 0 | 800-721 | RTS 17/I | 0.259 | 1.04 |  |  |  |  | POL1_7
|  | vyvedení a upevnění odpadních výpustek, | [22 empty] | SPI
83 | 721213435R00 | Odtokové žlaby rovný odtokový žlab, umístění do prostoru nebo ke zdi, děrovaný rošt, délka 900 mm | kus | 1 | 0 | 0 | 0 | 0 | 0 | 0 | 15 | 0 | 0.08888 | 0.09 | 0 | 0 | 800-721 | RTS 17/I | 1.508 | 1.51 |  |  |  |  | POL1_7
|  | včetně sifonu, betonové směsi, hydroizolační bandáže, hydroizolační hmoty a silikonu | [22 empty] | SPI
|  | D.1.4.1.1,D 1-01.4.1.2 : 1 |  | 1 | [20 empty] | VV | 0
84 | 721273200RT3 | Ventilační hlavice D 110 mm, souprava z PP | kus | 1 | 0 | 0 | 0 | 0 | 0 | 0 | 15 | 0 | 0.00027 | 0 | 0 | 0 | 800-721 | RTS 17/I | 0.333 | 0.33 |  |  |  |  | POL1_7
85 | 721290111R00 | Zkouška těsnosti kanalizace v objektech vodou, DN 125 | m | 15.5 | 0 | 0 | 0 | 0 | 0 | 0 | 15 | 0 | 0 | 0 | 0 | 0 | 800-721 | RTS 17/I | 0.048 | 0.74 |  |  |  |  | POL1_7
|  | 15,5 |  | 15.5 | [20 empty] | VV | 0
86 | 900 RT2 | HZS, Práce v tarifní třídě 5 | h | 10 | 0 | 0 | 0 | 0 | 0 | 0 | 15 | 0 | 0 | 0 | 0 | 0 | Prav.M | RTS 17/I | 1 | 10 |  |  |  |  | POL10_0
87 | 900 V01 | Hzs - nezmeřitelné práce čl.17-1a, Demontáž stávajícího zařízení | h | 6 | 0 | 0 | 0 | 0 | 0 | 0 | 15 | 0 | 0 | 0 | 0 | 0 |  | Vlastní | 1 | 6 |  |  |  |  | POL10_0
88 | 900 V03 | Hzs - nezmeřitelné práce čl.17-1a, Stavební výpomoc | h | 16 | 0 | 0 | 0 | 0 | 0 | 0 | 15 | 0 | 0 | 0 | 0 | 0 |  | Vlastní | 1 | 16 |  |  |  |  | POL10_0
89 | 998721101R00 | Přesun hmot pro vnitřní kanalizaci v objektech výšky do 6 m | t | 0.14346 | 0 | 0 | 0 | 0 | 0 | 0 | 15 | 0 | 0 | 0 | 0 | 0 | 800-721 | RTS 17/I | 1.47 | 0.21 |  |  |  |  | POL7_
|  | 50 m vodorovně, měřeno od těžiště půdorysné plochy skládky do těžiště půdorysné plochy objektu | [22 empty] | SPI
Díl: | 722 | Vnitřní vodovod |  |  |  | 0 |  | 0 |  | 0 |  | 0 |  | 0.33 |  | 0 |  |  |  | 100.06 |  |  |  |  | DIL
90 | 722172311R00 | Potrubí z plastických hmot polypropylenové potrubí PP-R, D 20 mm, s 2,8 mm, PN 16, polyfúzně svařované, včetně zednických výpomocí | m | 23.25 | 0 | 0 | 0 | 0 | 0 | 0 | 15 | 0 | 0.00399 | 0.09 | 0 | 0 | 800-721 | RTS 17/I | 0.5429 | 12.62 |  |  |  |  | POL1_7
|  | D.1.4.1.1,D 1-01.4.1.2-5 : (10+2,5+8+2,5+16+3+2+2,5)/2 |  | 23.25 | [20 empty] | VV | 0
91 | 722172312R00 | Potrubí z plastických hmot polypropylenové potrubí PP-R, D 25 mm, s 3,5 mm, PN 16, polyfúzně svařované, včetně zednických výpomocí | m | 11.5 | 0 | 0 | 0 | 0 | 0 | 0 | 15 | 0 | 0.00518 | 0.06 | 0 | 0 | 800-721 | RTS 17/I | 0.6343 | 7.29 |  |  |  |  | POL1_7
|  | D.1.4.1.1,D 1-01.4.1.2-5 : (8+2,5+8+2,5+2)/2 |  | 11.5 | [20 empty] | VV | 0
92 | 722172331R00 | Potrubí z plastických hmot polypropylenové potrubí PP-R, D 20 mm, s 3,4 mm, PN 20, polyfúzně svařované, včetně zednických výpomocí | m | 23.25 | 0 | 0 | 0 | 0 | 0 | 0 | 15 | 0 | 0.00401 | 0.09 | 0 | 0 | 800-721 | RTS 17/I | 0.5429 | 12.62 |  |  |  |  | POL1_7
|  | D.1.4.1.1,D 1-01.4.1.2-5 : (10+2,5+8+2,5+16+3+2+2,5)/2 |  | 23.25 | [20 empty] | VV | 0
93 | 722172332R00 | Potrubí z plastických hmot polypropylenové potrubí PP-R, D 25 mm, s 4,2 mm, PN 20, polyfúzně svařované, včetně zednických výpomocí | m | 11.5 | 0 | 0 | 0 | 0 | 0 | 0 | 15 | 0 | 0.00522 | 0.06 | 0 | 0 | 800-721 | RTS 17/I | 0.6343 | 7.29 |  |  |  |  | POL1_7
|  | D.1.4.1.1,D 1-01.4.1.2-5 : (8+2,5+8+2,5+2)/2 |  | 11.5 | [20 empty] | VV | 0
94 | 722181213R00 | Izolace vodovodního potrubí návleková trubice z pěnového polyetylenu, tloušťka stěny 13 mm, d 6 mm | m | 69.5 | 0 | 0 | 0 | 0 | 0 | 0 | 15 | 0 | 2e-05 | 0 | 0 | 0 | 800-721 | RTS 17/I | 0.135 | 9.38 |  |  |  |  | POL1_7
|  | D.1.4.1.1,D 1-01.4.1.2-5 : 46,5+23 |  | 69.5 | [20 empty] | VV | 0
95 | 722190222R00 | Přípojky ke strojům a zařízením vodovodní z ocelových trubek závitových pozinkovaných běžných 11 353.0 pro pevné připojení , DN 20 | soubor | 2 | 0 | 0 | 0 | 0 | 0 | 0 | 15 | 0 | 0.00721 | 0.01 | 0 | 0 | 800-721 | RTS 17/I | 1.763 | 3.53 |  |  |  |  | POL1_7
96 | 722190401R00 | Přípojky ke strojům a zařízením vyvedení a připojení výpustek, DN 15 | kus | 19 | 0 | 0 | 0 | 0 | 0 | 0 | 15 | 0 | 0 | 0 | 0 | 0 | 800-721 | RTS 17/I | 0.425 | 8.08 |  |  |  |  | POL1_7
|  | D.1.4.1.1,D 1-01.4.1.2-5 : 19 |  | 19 | [20 empty] | VV | 0
97 | 722190901R00 | Uzavření nebo otevření vodovodního potrubí při opravě | kus | 4 | 0 | 0 | 0 | 0 | 0 | 0 | 15 | 0 | 0 | 0 | 0 | 0 | 800-721 | RTS 17/I | 0.165 | 0.66 |  |  |  |  | POL1_
|  | včetně vypuštění a napuštění, | [22 empty] | SPI
98 | 722220111R00 | Armatury závitové s jedním závitem včetně dodávky materiálu nástěnka nátrubková mosazná pro výtokový ventil, vnitřní závit, DN 15, PN 10, mosaz | kus | 19 | 0 | 0 | 0 | 0 | 0 | 0 | 15 | 0 | 0.00063 | 0.01 | 0 | 0 | 800-721 | RTS 17/I | 0.272 | 5.17 |  |  |  |  | POL1_
|  | D.1.4.1.1,D 1-01.4.1.2-5 : 19 |  | 19 | [20 empty] | VV | 0
99 | 722220121R00 | Armatury závitové s jedním závitem včetně dodávky materiálu nástěnka nátrubková mosazná pro baterii, vnitřní závit, DN 15, PN 10, mosaz | pár | 4 | 0 | 0 | 0 | 0 | 0 | 0 | 15 | 0 | 0.00148 | 0.01 | 0 | 0 | 800-721 | RTS 17/I | 0.54 | 2.16 |  |  |  |  | POL1_7
|  | Včetně vyvedení a upevnění výpustek. | [22 empty] | POP
100 | 722235112R00 | Armatury závitové se dvěma závity včetně dodávky materiálu kulový kohout, vnitřní-vnitřní závit, DN 20, PN 25, mosaz | kus | 1 | 0 | 0 | 0 | 0 | 0 | 0 | 15 | 0 | 0.0002 | 0 | 0 | 0 | 800-721 | RTS 17/I | 0.207 | 0.21 |  |  |  |  | POL1_7
101 | 722235522R00 | Armatury závitové se dvěma závity včetně dodávky materiálu filtr, vnitřní-vnitřní závit, DN 20, PN 20, mosaz | kus | 1 | 0 | 0 | 0 | 0 | 0 | 0 | 15 | 0 | 0 | 0 | 0 | 0 | 800-721 | RTS 17/I | 0.207 | 0.21 |  |  |  |  | POL1_7
102 | 722280106R00 | Tlakové zkoušky vodovodního potrubí do DN 32 | m | 69.5 | 0 | 0 | 0 | 0 | 0 | 0 | 15 | 0 | 0 | 0 | 0 | 0 | 800-721 | RTS 17/I | 0.029 | 2.02 |  |  |  |  | POL1_7
|  | Včetně dodávky vody, uzavření a zabezpečení konců potrubí. | [22 empty] | POP
|  | D.1.4.1.1,D 1-01.4.1.2-5 : 46,5+23 |  | 69.5 | [20 empty] | VV | 0
103 | 722290234R00 | Proplach a dezinfekce vodovodního potrubí do DN 80 | m | 69.5 | 0 | 0 | 0 | 0 | 0 | 0 | 15 | 0 | 1e-05 | 0 | 0 | 0 | 800-721 | RTS 17/I | 0.062 | 4.31 |  |  |  |  | POL1_7
|  | D.1.4.1.1,D 1-01.4.1.2-5 : 46,5+23 |  | 69.5 | [20 empty] | VV | 0
104 | 725819401R00 | Montáž ventilu rohového s trubičkou, G 1/2" | soubor | 9 | 0 | 0 | 0 | 0 | 0 | 0 | 15 | 0 | 8e-05 | 0 | 0 | 0 | 800-721 | RTS 17/I | 0.227 | 2.04 |  |  |  |  | POL1_7
|  | D.1.4.1.1,D 1-01.4.1.2-5 : 9 |  | 9 | [20 empty] | VV | 0
105 | 900 RT2 | HZS, Práce v tarifní třídě 5 | h | 8 | 0 | 0 | 0 | 0 | 0 | 0 | 15 | 0 | 0 | 0 | 0 | 0 | Prav.M | RTS 17/I | 1 | 8 |  |  |  |  | POL10_0
106 | 900 V01 | Hzs - nezmeřitelné práce čl.17-1a, Demontáž stávajícího zařízení | h | 4 | 0 | 0 | 0 | 0 | 0 | 0 | 15 | 0 | 0 | 0 | 0 | 0 |  | Vlastní | 1 | 4 |  |  |  |  | POL10_0
107 | 900 V03 | Hzs - nezmeřitelné práce čl.17-1a, Stavební výpomoc | h | 10 | 0 | 0 | 0 | 0 | 0 | 0 | 15 | 0 | 0 | 0 | 0 | 0 |  | Vlastní | 1 | 10 |  |  |  |  | POL10_0
108 | 55141112R | ventil rohový pro vodovod, sanitu; kulový, rohový; DN 15 mm; pracovní teplota do 90 ° C; médium voda; 1/2" x 3/8" | kus | 9 | 0 | 0 | 0 | 0 | 0 | 0 | 15 | 0 | 0.0002 | 0 | 0 | 0 | SPCM | RTS 17/I | 0 | 0 |  |  |  |  | POL3_
|  | D.1.4.1.1,D 1-01.4.1.2-5 : 9 |  | 9 | [20 empty] | VV | 0
109 | 998722102R00 | Přesun hmot pro vnitřní vodovod v objektech výšky do 12 m vodorovně do 50 m | t | 0.34271 | 0 | 0 | 0 | 0 | 0 | 0 | 15 | 0 | 0 | 0 | 0 | 0 | 800-721 | RTS 17/I | 1.374 | 0.47 |  |  |  |  | POL7_
SPI
Díl: | 723 | Vnitřní plynovod |  |  |  | 0 |  | 0 |  | 0 |  | 0 |  | 0 |  | 0 |  |  |  | 4.38 |  |  |  |  | DIL
110 | 723190203R00 | Přípojky ke strojům a zařízením přípojky ke strojům a zařízením DN 20 | soubor | 1 | 0 | 0 | 0 | 0 | 0 | 0 | 15 | 0 | 0.00404 | 0 | 0 | 0 | 800-721 | RTS 17/I | 1.59 | 1.59 |  |  |  |  | POL1_7
|  | plynovodní z ocelových trubek závitových černých spojovaných na závit, bezešvých, běžných - jakost 11 353.0, | [22 empty] | SPI
111 | 723190252R00 | Přípojky ke strojům a zařízením vyvedení a upevněšní plynových výpustek DN 20 s vnástěnkou č. 471 | kus | 1 | 0 | 0 | 0 | 0 | 0 | 0 | 15 | 0 | 0.00104 | 0 | 0 | 0 | 800-721 | RTS 17/I | 0.424 | 0.42 |  |  |  |  | POL1_7
|  | plynovodní z ocelových trubek závitových černých spojovaných na závit, bezešvých, běžných - jakost 11 353.0, | [22 empty] | SPI
112 | 723190901R00 | Opravy plynovodního potrubí doplňkové práce uzavření nebo otevření plynového potrubí při opravách | kus | 1 | 0 | 0 | 0 | 0 | 0 | 0 | 15 | 0 | 0 | 0 | 0 | 0 | 800-721 | RTS 17/I | 0.064 | 0.06 |  |  |  |  | POL1_7
113 | 723190907R00 | Opravy plynovodního potrubí doplňkové práce odvzdušnění a napuštění plynového potrubí | m | 10 | 0 | 0 | 0 | 0 | 0 | 0 | 15 | 0 | 0 | 0 | 0 | 0 | 800-721 | RTS 17/I | 0.062 | 0.62 |  |  |  |  | POL1_7
114 | 723190909R00 | Opravy plynovodního potrubí doplňkové práce neúřední tlaková zkouška dosavadního potrubí | kus | 1 | 0 | 0 | 0 | 0 | 0 | 0 | 15 | 0 | 0 | 0 | 0 | 0 | 800-721 | RTS 17/I | 0.482 | 0.48 |  |  |  |  | POL1_7
115 | 723235112R00 | Armatury závitové se dvěma závity včetně materiálu kulový kohout, vnitřní-vnitřní, DN 20, PN 8, mosaz | kus | 1 | 0 | 0 | 0 | 0 | 0 | 0 | 15 | 0 | 0.00037 | 0 | 0 | 0 | 800-721 | RTS 17/I | 0.206 | 0.21 |  |  |  |  | POL1_7
116 | 905 R01 | Hzs-revize provoz.souboru a st.obj., Revize | h | 1 | 0 | 0 | 0 | 0 | 0 | 0 | 15 | 0 | 0 | 0 | 0 | 0 | Prav.M | RTS 17/I | 1 | 1 |  |  |  |  | POL10_0
Díl: | 725 | Zařizovací předměty |  |  |  | 0 |  | 0 |  | 0 |  | 0 |  | 0.26 |  | 0 |  |  |  | 39.16 |  |  |  |  | DIL
117 | 725013126R00 | Klozetové mísy kombinované pro ZTP, barevné, hluboké splachování, vodorovný odpad, včetně sedátka, šířka 360 mm, hloubka 670 mm, výška 480 mm | soubor | 1 | 0 | 0 | 0 | 0 | 0 | 0 | 15 | 0 | 0.02822 | 0.03 | 0 | 0 | 800-721 | RTS 17/I | 1.5 | 1.5 |  |  |  |  | POL1_7
|  | D.1.4.1.1,D 1-01.4.1.2-5 : 1 |  | 1 | [20 empty] | VV | 0
118 | 725013161R00 | Klozetové mísy kombinované, bilé, hluboké splachování, šikmý, včetně sedátka, šířka 360 mm, hloubka 630 mm, výška 400 mm | soubor | 2 | 0 | 0 | 0 | 0 | 0 | 0 | 15 | 0 | 0.02794 | 0.06 | 0 | 0 | 800-721 | RTS 17/I | 1.5 | 3 |  |  |  |  | POL1_7
|  | D.1.4.1.1,D 1-01.4.1.2-5 : 2 |  | 2 | [20 empty] | VV | 0
119 | 725017131R00 | Umyvadlo na šrouby, barevné, šířka 500 mm, hloubka 410 mm | soubor | 4 | 0 | 0 | 0 | 0 | 0 | 0 | 15 | 0 | 0.01001 | 0.04 | 0 | 0 | 800-721 | RTS 17/I | 1.189 | 4.76 |  |  |  |  | POL1_7
120 | 725017153R00 | Umyvadlo invalidní, bílé, šířka 640 mm, hloubka 550 mm | soubor | 1 | 0 | 0 | 0 | 0 | 0 | 0 | 15 | 0 | 0.01701 | 0.02 | 0 | 0 | 800-721 | RTS 17/I | 1.253 | 1.25 |  |  |  |  | POL1_7
121 | 725017138R00 | Kryt sifonu keramický bílý | soubor | 4 | 0 | 0 | 0 | 0 | 0 | 0 | 15 | 0 | 0.00807 | 0.03 | 0 | 0 | 800-721 | RTS 17/I | 0.325 | 1.3 |  |  |  |  | POL1_
|  | D.1.4.1.1,D 1-01.4.1.2-5 : 4 |  | 4 | [20 empty] | VV | 0
122 | 725249106R00 | Sprchové kabiny a mísy montáž sprchových koutů ostatních typů | soubor | 1 | 0 | 0 | 0 | 0 | 0 | 0 | 15 | 0 | 0.00017 | 0 | 0 | 0 | 800-721 | RTS 17/I | 2.9 | 2.9 |  |  |  |  | POL1_
|  | D.1.4.1.1,D 1-01.4.1.2-5 : 1 |  | 1 | [20 empty] | VV | 0
123 | 725299101R00 | Koupelnové doplňky montáž mýdelníků, držáků ap | soubor | 15 | 0 | 0 | 0 | 0 | 0 | 0 | 15 | 0 | 3e-05 | 0 | 0 | 0 | 800-721 | RTS 17/I | 0.33 | 4.95 |  |  |  |  | POL1_7
124 | 725291112R00 | Invalidní program madlo jednoduché pevné, rozměr 400 mm, bílé | soubor | 2 | 0 | 0 | 0 | 0 | 0 | 0 | 15 | 0 | 0.0009 | 0 | 0 | 0 | 800-721 | RTS 17/I | 0.33 | 0.66 |  |  |  |  | POL1_
125 | 725291114R00 | Invalidní program madlo jednoduché pevné, rozměr 600 mm, bílé | soubor | 1 | 0 | 0 | 0 | 0 | 0 | 0 | 15 | 0 | 0.0013 | 0 | 0 | 0 | 800-721 | RTS 17/I | 0.33 | 0.33 |  |  |  |  | POL1_
|  | D.1.4.1.1,D 1-01.4.1.2-5 : 1 |  | 1 | [20 empty] | VV | 0
126 | 725291117R00 | Invalidní program madlo jednoduché pevné, rozměr 800 mm, bílé | soubor | 1 | 0 | 0 | 0 | 0 | 0 | 0 | 15 | 0 | 0.0017 | 0 | 0 | 0 | 800-721 | RTS 17/I | 0.33 | 0.33 |  |  |  |  | POL1_
|  | D.1.4.1.1,D 1-01.4.1.2-5 : 1 |  | 1 | [20 empty] | VV | 0
127 | 725291146R00 | Invalidní program madlo dvojité sklopné, rozměr 813 mm, nerez | soubor | 2 | 0 | 0 | 0 | 0 | 0 | 0 | 15 | 0 | 0.0022 | 0 | 0 | 0 | 800-721 | RTS 17/I | 0.38 | 0.76 |  |  |  |  | POL1_7
128 | 725291146R00 | Invalidní program madlo dvojité sklopné, rozměr 813 mm, nerez | soubor | 2 | 0 | 0 | 0 | 0 | 0 | 0 | 15 | 0 | 0.0022 | 0 | 0 | 0 | 800-721 | RTS 17/I | 0.38 | 0.76 |  |  |  |  | POL1_7
129 | 725291171R00 | Invalidní program sedátko sklopné, , bílé | soubor | 1 | 0 | 0 | 0 | 0 | 0 | 0 | 15 | 0 | 0.001 | 0 | 0 | 0 | 800-721 | RTS 17/I | 0.63 | 0.63 |  |  |  |  | POL1_7
130 | 725319101R00 | Dřezy jednoduché montáž dřezů jednoduchých | soubor | 2 | 0 | 0 | 0 | 0 | 0 | 0 | 15 | 0 | 0.00072 | 0 | 0 | 0 | 800-721 | RTS 17/I | 0.506 | 1.01 |  |  |  |  | POL1_
|  | D.1.4.1.1,D 1-01.4.1.2-5 : 2 |  | 2 | [20 empty] | VV | 0
131 | 725019101R00 | Výlevky diturvitové výlevka s plastovou mřížkou, stojící | soubor | 1 | 0 | 0 | 0 | 0 | 0 | 0 | 15 | 0 | 0.01444 | 0.01 | 0 | 0 | 800-721 | RTS 17/I | 1.25 | 1.25 |  |  |  |  | POL1_7
132 | 725823111RT1 | Baterie umyvadlové a dřezové baterie umyvadlová, stojánková, ruční ovládání bez otvírání odpadu, standardní | kus | 1 | 0 | 0 | 0 | 0 | 0 | 0 | 15 | 0 | 0.00085 | 0 | 0 | 0 | 800-721 | RTS 17/I | 0.445 | 0.45 |  |  |  |  | POL1_
|  | D.1.4.1.1,D 1-01.4.1.2-5 : 1 |  | 1 | [20 empty] | VV | 0
133 | 725823121RT1 | Baterie umyvadlové a dřezové baterie umyvadlová, stojánková, ruční ovládání s otvíráním odpadu, standardní | kus | 4 | 0 | 0 | 0 | 0 | 0 | 0 | 15 | 0 | 0.00085 | 0 | 0 | 0 | 800-721 | RTS 17/I | 0.485 | 1.94 |  |  |  |  | POL1_
|  | D.1.4.1.1,D 1-01.4.1.2-5 : 4 |  | 4 | [20 empty] | VV | 0
134 | 725823134RT1 | Baterie umyvadlové a dřezové baterie dřezová, stojánková, ruční ovládání s výsuvnou sprchou, standardní | kus | 2 | 0 | 0 | 0 | 0 | 0 | 0 | 15 | 0 | 0.00164 | 0 | 0 | 0 | 800-721 | RTS 17/I | 0.485 | 0.97 |  |  |  |  | POL1_
|  | D.1.4.1.1,D 1-01.4.1.2-5 : 2 |  | 2 | [20 empty] | VV | 0
135 | 725845811RT1 | Baterie sprchové baterie sprchová nástěnná, termostatická bez příslušenství, standardní | soubor | 1 | 0 | 0 | 0 | 0 | 0 | 0 | 15 | 0 | 0.00332 | 0 | 0 | 0 | 800-721 | RTS 17/I | 0.587 | 0.59 |  |  |  |  | POL1_
|  | D.1.4.1.1,D 1-01.4.1.2-5 : 1 |  | 1 | [20 empty] | VV | 0
136 | 725849302R00 | Montáž baterií sprchových držáku sprchy | kus | 1 | 0 | 0 | 0 | 0 | 0 | 0 | 15 | 0 | 2e-05 | 0 | 0 | 0 | 800-721 | RTS 17/I | 0.168 | 0.17 |  |  |  |  | POL1_
|  | D.1.4.1.1,D 1-01.4.1.2-5 : 1 |  | 1 | [20 empty] | VV | 0
137 | 725851007R00 | Odpadové soupravy polypropylénové HL Souprava odtoková pro 2 dřezy D 40 mm s připojovacími závity 6/4", , | kus | 2 | 0 | 0 | 0 | 0 | 0 | 0 | 15 | 0 | 0.00013 | 0 | 0 | 0 | 800-721 | RTS 17/I | 0.257 | 0.51 |  |  |  |  | POL1_
|  | D.1.4.1.1,D 1-01.4.1.2-5 : 2 |  | 2 | [20 empty] | VV | 0
138 | 725860182RT2 | Zápachové uzávěrky (sifony) pro zařizovací předměty D 40/50 mm; podomítková, pro pračky/myčky; PE; příslušenství přip. koleno,mont. krabice,krycí deska nerez, montážní kryt, nástěnka mosaz, montážní des | kus | 1 | 0 | 0 | 0 | 0 | 0 | 0 | 15 | 0 | 0.00101 | 0 | 0 | 0 | 800-721 | RTS 17/I | 0.246 | 0.25 |  |  |  |  | POL1_
|  | D.1.4.1.1,D 1-01.4.1.2-5 : 1 |  | 1 | [20 empty] | VV | 0
139 | 725860201R00 | Zápachové uzávěrky (sifony) pro zařizovací předměty D 40, 50 mm x 6/4"; pro dřezy, PP; příslušenství přípojka pro pračku/myčku | kus | 2 | 0 | 0 | 0 | 0 | 0 | 0 | 15 | 0 | 0.00026 | 0 | 0 | 0 | 800-721 | RTS 17/I | 0.246 | 0.49 |  |  |  |  | POL1_7
140 | 725860212RT1 | Zápachové uzávěrky (sifony) pro zařizovací předměty D 40, 50 mm; pro umyvadla; podomítková; PP; příslušenství vyjímatelná vložka | kus | 4 | 0 | 0 | 0 | 0 | 0 | 0 | 15 | 0 | 0.00022 | 0 | 0 | 0 | 800-721 | RTS 17/I | 0.246 | 0.98 |  |  |  |  | POL1_7
|  | D.1.4.1.1,D 1-01.4.1.2-5 : 4 |  | 4 | [20 empty] | VV | 0
141 | 725860254R00 | Zápachové uzávěrky (sifony) pro zařizovací předměty zápachová uzávěrka umyvadlová, oválná; chromovaný kov | kus | 1 | 0 | 0 | 0 | 0 | 0 | 0 | 15 | 0 | 0 | 0 | 0 | 0 | 800-721 | RTS 17/I | 0.246 | 0.25 |  |  |  |  | POL1_
|  | D.1.4.1.1,D 1-01.4.1.2-5 : 1 |  | 1 | [20 empty] | VV | 0
142 | 725980122R00 | Dvířka z plastu, 200 x 300 mm | kus | 2 | 0 | 0 | 0 | 0 | 0 | 0 | 15 | 0 | 0.0007 | 0 | 0 | 0 | 800-721 | RTS 17/I | 0.37 | 0.74 |  |  |  |  | POL1_1
143 | 551009T | SLZN 46 Nerezový věšák kulatý, povrch matný | Soubor | 6 | 0 | 0 | 0 | 0 | 0 | 0 | 15 | 0 | 0 | 0 | 0 | 0 |  | Vlastní | 0 | 0 |  |  |  |  | POL12_0
144 | 900 RT2 | HZS, Práce v tarifní třídě 5 | h | 6 | 0 | 0 | 0 | 0 | 0 | 0 | 15 | 0 | 0 | 0 | 0 | 0 | Prav.M | RTS 17/I | 1 | 6 |  |  |  |  | POL10_0
145 | 55145352R | kombinace sprchová držák pevný; ruční sprcha d 68 mm; hadice 150 cm; povrch chrom | kus | 1 | 0 | 0 | 0 | 0 | 0 | 0 | 15 | 0 | 0 | 0 | 0 | 0 | SPCM | RTS 17/I | 0 | 0 |  |  |  |  | POL3_
|  | D.1.4.1.1,D 1-01.4.1.2-5 : 1 |  | 1 | [20 empty] | VV | 0
146 | 55149001R | zásobník na toaletní papír; nerez | kus | 3 | 0 | 0 | 0 | 0 | 0 | 0 | 15 | 0 | 0.002 | 0.01 | 0 | 0 | SPCM | RTS 17/I | 0 | 0 |  |  |  |  | POL3_7
|  | D.1.4.1.1,D 1-01.4.1.2-5 : 3 |  | 3 | [20 empty] | VV | 0
147 | 55149010R | zásobník na papírové ručníky; nerez | kus | 4 | 0 | 0 | 0 | 0 | 0 | 0 | 15 | 0 | 0.002 | 0.01 | 0 | 0 | SPCM | RTS 17/I | 0 | 0 |  |  |  |  | POL3_7
|  | D.1.4.1.1,D 1-01.4.1.2-5 : 4 |  | 4 | [20 empty] | VV | 0
148 | 55149022R | dávkovač tekutého mýdla nerez; obsah 0,85 l | kus | 4 | 0 | 0 | 0 | 0 | 0 | 0 | 15 | 0 | 0.0006 | 0 | 0 | 0 | SPCM | RTS 17/I | 0 | 0 |  |  |  |  | POL3_7
|  | D.1.4.1.1,D 1-01.4.1.2-5 : 4 |  | 4 | [20 empty] | VV | 0
149 | 55149036R | koš odpadkový nerez; obsah 12,0 l | kus | 4 | 0 | 0 | 0 | 0 | 0 | 0 | 15 | 0 | 0.0024 | 0.01 | 0 | 0 | SPCM | RTS 17/I | 0 | 0 |  |  |  |  | POL3_7
|  | D.1.4.1.1,D 1-01.4.1.2-5 : 4 |  | 4 | [20 empty] | VV | 0
150 | 55149051R | WC kartáč nerez; držák nástěnný | kus | 3 | 0 | 0 | 0 | 0 | 0 | 0 | 15 | 0 | 0.0005 | 0 | 0 | 0 | SPCM | RTS 17/I | 0 | 0 |  |  |  |  | POL3_
|  | D.1.4.1.1,D 1-01.4.1.2-5 : 3 |  | 3 | [20 empty] | VV | 0
151 | 55149054T | Zrcadlo bez rámu, hrana brus 1500 x 800 mm | kus | 2 | 0 | 0 | 0 | 0 | 0 | 0 | 15 | 0 | 0.002 | 0 | 0 | 0 |  | Vlastní | 0 | 0 |  |  |  |  | POL3_
152 | 55149062T | Zrcadlo nerez SLZN 30 nerozbitné 600 x 400 mm | kus | 1 | 0 | 0 | 0 | 0 | 0 | 0 | 15 | 0 | 0.002 | 0 | 0 | 0 |  | Vlastní | 0 | 0 |  |  |  |  | POL3_
153 | 551674068R | sedátko klozetové s poklopem; plast; antibakteriální; bílé; úchyty ocelové | kus | 3 | 0 | 0 | 0 | 0 | 0 | 0 | 15 | 0 | 0.0025 | 0.01 | 0 | 0 | SPCM | RTS 17/I | 0 | 0 |  |  |  |  | POL3_
|  | D.1.4.1.1,D 1-01.4.1.2-5 : 3 |  | 3 | [20 empty] | VV | 0
154 | 55230700R | dřez kuchyňský; jednoduchý; nerez; š = 450 mm; hl. 445 mm; 275 mm; obdélníkový; s opláštěním | kus | 1 | 0 | 0 | 0 | 0 | 0 | 0 | 15 | 0 | 0.0065 | 0.01 | 0 | 0 | SPCM | RTS 17/I | 0 | 0 |  |  |  |  | POL3_
|  | D.1.4.1.1,D 1-01.4.1.2-5 : 1 |  | 1 | [20 empty] | VV | 0
155 | 55231360R | dřez kuchyňský; jednoduchý; odkap vlevo, vpravo; nerez, lesk; š = 900 mm; hl. 600 mm; obdélníkový | kus | 1 | 0 | 0 | 0 | 0 | 0 | 0 | 15 | 0 | 0.0065 | 0.01 | 0 | 0 | SPCM | RTS 17/I | 0 | 0 |  |  |  |  | POL3_
|  | D.1.4.1.1,D 1-01.4.1.2-5 : 1 |  | 1 | [20 empty] | VV | 0
156 | 55484415.AR | stěna sprchová pevná v = 1 850 mm; š = 900 mm; výplň plast; dezén; profily hliník, bílý lak | kus | 1 | 0 | 0 | 0 | 0 | 0 | 0 | 15 | 0 | 0.01 | 0.01 | 0 | 0 | SPCM | RTS 17/I | 0 | 0 |  |  |  |  | POL3_
|  | D.1.4.1.1,D 1-01.4.1.2-5 : 1 |  | 1 | [20 empty] | VV | 0
157 | 998725101R00 | Přesun hmot pro zařizovací předměty v objektech výšky do 6 m vodorovně do 50 m | t | 0.28347 | 0 | 0 | 0 | 0 | 0 | 0 | 15 | 0 | 0 | 0 | 0 | 0 | 800-721 | RTS 17/I | 1.517 | 0.43 |  |  |  |  | POL7_
SPI
Díl: | 728 | Vzduchotechnika |  |  |  | 0 |  | 0 |  | 0 |  | 0 |  | 0 |  | 0 |  |  |  | 0 |  |  |  |  | DIL
158 | dod | Ventilátor plast TD-T 250/100 | kpl | 1 | 0 | 0 | 0 | 0 | 0 | 0 | 15 | 0 | 0 | 0 | 0 | 0 |  | Vlastní | 0 | 0 |  |  |  |  | POL1_1
159 | Montáž | Montáž VZT potrubí a vetńtilů, vrtání otvorů | kpl | 1 | 0 | 0 | 0 | 0 | 0 | 0 | 15 | 0 | 0 | 0 | 0 | 0 |  | Vlastní | 0 | 0 |  |  |  |  | POL1_1
160 | dod | Výfukový kus DN 100 | ks | 1 | 0 | 0 | 0 | 0 | 0 | 0 | 15 | 0 | 0 | 0 | 0 | 0 |  | Vlastní | 0 | 0 |  |  |  |  | POL12_1
161 | dod | Odvodní plastový ventil DN 100 | kpl | 2 | 0 | 0 | 0 | 0 | 0 | 0 | 15 | 0 | 0 | 0 | 0 | 0 |  | Vlastní | 0 | 0 |  |  |  |  | POL12_1
162 | dod | trubka D 100 plast | m | 4 | 0 | 0 | 0 | 0 | 0 | 0 | 15 | 0 | 0 | 0 | 0 | 0 |  | Vlastní | 0 | 0 |  |  |  |  | POL12_1
163 | dod | Odbočka plast DN 100 | kpl | 1 | 0 | 0 | 0 | 0 | 0 | 0 | 15 | 0 | 0 | 0 | 0 | 0 |  | Vlastní | 0 | 0 |  |  |  |  | POL12_1
Díl: | 731 | Kotelny |  |  |  | 0 |  | 0 |  | 0 |  | 0 |  | 0.01 |  | 0 |  |  |  | 19.41 |  |  |  |  | DIL
164 | 731249212R00 | Montáž ocelových kotlů do 50 kW (100 kW) rychlovyhřívacích agregátů plynových s TUV | soubor | 1 | 0 | 0 | 0 | 0 | 0 | 0 | 15 | 0 | 0.01115 | 0.01 | 0 | 0 | 800-731 | RTS 17/I | 7.091 | 7.09 |  |  |  |  | POL1_7
165 | 731411111R00 | Odkouření odkouření pro turbo kotle, svislé koaxiální odkouření včetně střešního nástavce, systém 60/100 mm | sada | 1 | 0 | 0 | 0 | 0 | 0 | 0 | 15 | 0 | 0 | 0 | 0 | 0 | 800-731 | RTS 17/I | 0.8 | 0.8 |  |  |  |  | POL1_7
166 | 731411151R00 | Odkouření odkouření pro turbo kotle, prodlužovací kus odkouření 0,5 m, systém 60/100 mm | kus | 1 | 0 | 0 | 0 | 0 | 0 | 0 | 15 | 0 | 0 | 0 | 0 | 0 | 800-731 | RTS 17/I | 0.18 | 0.18 |  |  |  |  | POL1_7
167 | 731411153R00 | Odkouření odkouření pro turbo kotle, prodlužovací kus odkouření 2,0 m, systém 60/100 mm | kus | 1 | 0 | 0 | 0 | 0 | 0 | 0 | 15 | 0 | 0 | 0 | 0 | 0 | 800-731 | RTS 17/I | 0.32 | 0.32 |  |  |  |  | POL1_7
168 | 731411161R00 | Odkouření odkouření pro turbo kotle, koleno 2x45°, systém 60/100 mm | kus | 2 | 0 | 0 | 0 | 0 | 0 | 0 | 15 | 0 | 0 | 0 | 0 | 0 | 800-731 | RTS 17/I | 0.3 | 0.6 |  |  |  |  | POL1_7
169 | 731411171R00 | Odkouření odkouření pro turbo kotle, střešní průchodka pro šikmou střechu s olověným límcem (pro všechny typy krytin), systém 60/100 mm | kus | 1 | 0 | 0 | 0 | 0 | 0 | 0 | 15 | 0 | 0 | 0 | 0 | 0 | 800-731 | RTS 17/I | 0.3 | 0.3 |  |  |  |  | POL1_7
170 | 904 R02 | Hzs-zkousky v ramci montaz.praci, Topná zkouška | h | 8 | 0 | 0 | 0 | 0 | 0 | 0 | 15 | 0 | 0 | 0 | 0 | 0 | Prav.M | RTS 17/I | 1 | 8 |  |  |  |  | POL10_0
171 | 904 T00 | Hzs-zkousky v ramci montaz.praci, Uvedení spotřebiče do provozu | soub | 1 | 0 | 0 | 0 | 0 | 0 | 0 | 15 | 0 | 0 | 0 | 0 | 0 |  | Vlastní | 1 | 1 |  |  |  |  | POL10_0
172 | 905 T00 | Hzs-revize provoz.souboru a st.obj., Revize komínu | soub | 1 | 0 | 0 | 0 | 0 | 0 | 0 | 15 | 0 | 0 | 0 | 0 | 0 |  | Vlastní | 1 | 1 |  |  |  |  | POL10_0
173 | dod | Kotel plyn kondezační 12 kW se zásobníkem 40 l, vč. čidel | kpl | 1 | 0 | 0 | 0 | 0 | 0 | 0 | 15 | 0 | 0 | 0 | 0 | 0 |  | Vlastní | 0 | 0 |  |  |  |  | POL12_1
174 | 998731101R00 | Přesun hmot pro kotelny umístěné ve výšce (hloubce) do 6 m | t | 0.01115 | 0 | 0 | 0 | 0 | 0 | 0 | 15 | 0 | 0 | 0 | 0 | 0 | 800-731 | RTS 17/I | 10.582 | 0.12 |  |  |  |  | POL7_
|  | vodorovně do 50 m | [22 empty] | SPI
Díl: | 733 | Rozvod potrubí |  |  |  | 0 |  | 0 |  | 0 |  | 0 |  | 0.05 |  | 0 |  |  |  | 21.41 |  |  |  |  | DIL
175 | 733113113R00 | Potrubí z trubek závitových příplatek k ceně za zhotovení přípojky z ocelových trubek závitových, DN 15 | kus | 12 | 0 | 0 | 0 | 0 | 0 | 0 | 15 | 0 | 0 | 0 | 0 | 0 | 800-731 | RTS 17/I | 0.237 | 2.84 |  |  |  |  | POL1_7
176 | 733113114R00 | Potrubí z trubek závitových příplatek k ceně za zhotovení přípojky z ocelových trubek závitových, DN 20 | kus | 2 | 0 | 0 | 0 | 0 | 0 | 0 | 15 | 0 | 0 | 0 | 0 | 0 | 800-731 | RTS 17/I | 0.35 | 0.7 |  |  |  |  | POL1_7
177 | 733163102R00 | Potrubí z měděných trubek měděné potrubí, D 15 mm, s 1,0 mm, pájení pomocí kapilárních pájecích tvarovek | m | 39.5 | 0 | 0 | 0 | 0 | 0 | 0 | 15 | 0 | 0.00076 | 0.03 | 0 | 0 | 800-731 | RTS 17/I | 0.29738 | 11.75 |  |  |  |  | POL1_7
|  | včetně tvarovek, bez zednických výpomocí | [22 empty] | SPI
178 | 733163103R00 | Potrubí z měděných trubek měděné potrubí, D 18 mm, s 1,0 mm, pájení pomocí kapilárních pájecích tvarovek | m | 7.5 | 0 | 0 | 0 | 0 | 0 | 0 | 15 | 0 | 0.00088 | 0.01 | 0 | 0 | 800-731 | RTS 17/I | 0.30738 | 2.31 |  |  |  |  | POL1_7
|  | včetně tvarovek, bez zednických výpomocí | [22 empty] | SPI
179 | 733163104R00 | Potrubí z měděných trubek měděné potrubí, D 22 mm, s 1,0 mm, pájení pomocí kapilárních pájecích tvarovek | m | 3 | 0 | 0 | 0 | 0 | 0 | 0 | 15 | 0 | 0.00101 | 0 | 0 | 0 | 800-731 | RTS 17/I | 0.31738 | 0.95 |  |  |  |  | POL1_7
|  | včetně tvarovek, bez zednických výpomocí | [22 empty] | SPI
180 | 733190106R00 | Tlakové zkoušky potrubí ocelových závitových, plastových, měděných do DN 32 | m | 50 | 0 | 0 | 0 | 0 | 0 | 0 | 15 | 0 | 0 | 0 | 0 | 0 | 800-731 | RTS 17/I | 0.018 | 0.9 |  |  |  |  | POL1_7
|  | 39,5+7,5+3 |  | 50 | [20 empty] | VV | 0
181 | 733191111R00 | Manžety prostupové do DN 20 | kus | 6 | 0 | 0 | 0 | 0 | 0 | 0 | 15 | 0 | 0.00125 | 0.01 | 0 | 0 | 800-731 | RTS 17/I | 0.299 | 1.79 |  |  |  |  | POL1_7
182 | 998733101R00 | Přesun hmot pro rozvody potrubí v objektech výšky do 6 m | t | 0.04715 | 0 | 0 | 0 | 0 | 0 | 0 | 15 | 0 | 0 | 0 | 0 | 0 | 800-731 | RTS 17/I | 3.563 | 0.17 |  |  |  |  | POL7_
Díl: | 734 | Armatury |  |  |  | 0 |  | 0 |  | 0 |  | 0 |  | 0 |  | 0 |  |  |  | 2.38 |  |  |  |  | DIL
183 | 734226122RT1 | Ventily a kohouty regulační závitové včetně dodávky materiálu termostatický ventil, jednoregulační, DN 15, rohový, bronz, bez termostatické hlavice, PN 10, vnitřní závit | kus | 6 | 0 | 0 | 0 | 0 | 0 | 0 | 15 | 0 | 0.0002 | 0 | 0 | 0 | 800-731 | RTS 17/I | 0.175 | 1.05 |  |  |  |  | POL1_7
|  | D-1-01.4.3.2 : 6 |  | 6 | [20 empty] | VV | 0
184 | 734233112R00 | Ventily a kohouty uzavírací závitové včetně dodávky materiálu kulový kohout, DN 20, vnitřní-vnitřní, PN 25, mosaz | kus | 3 | 0 | 0 | 0 | 0 | 0 | 0 | 15 | 0 | 0.0002 | 0 | 0 | 0 | 800-731 | RTS 17/I | 0.207 | 0.62 |  |  |  |  | POL1_7
|  | D-1-01.4.3.2 : 3 |  | 3 | [20 empty] | VV | 0
185 | 734263132R00 | Šroubení včetně dodávky materiálu regulační a uzavírací šroubení, DN 15, přímé, PN 10, mosaz | kus | 1 | 0 | 0 | 0 | 0 | 0 | 0 | 15 | 0 | 0 | 0 | 0 | 0 | 800-731 | RTS 17/I | 0.082 | 0.08 |  |  |  |  | POL1_7
|  | D-1-01.4.3.2 : 1 |  | 1 | [20 empty] | VV | 0
186 | 734266122R00 | Šroubení včetně dodávky materiálu regulační a uzavírací šroubení, DN 15, přímé, PN 10, bronz | kus | 5 | 0 | 0 | 0 | 0 | 0 | 0 | 15 | 0 | 9e-05 | 0 | 0 | 0 | 800-731 | RTS 17/I | 0.082 | 0.41 |  |  |  |  | POL1_7
|  | D-1-01.4.3.2 : 5 |  | 5 | [20 empty] | VV | 0
187 | 734293222R00 | Ostatní armatury filtry a kohouty kulové s filtrem závitové včetně dodávky materiálu filtr, DN 20, vnitřní-vnitřní závit, PN 20, mosaz | kus | 1 | 0 | 0 | 0 | 0 | 0 | 0 | 15 | 0 | 0 | 0 | 0 | 0 | 800-731 | RTS 17/I | 0.207 | 0.21 |  |  |  |  | POL1_7
|  | D-1-01.4.3.2 : 1 |  | 1 | [20 empty] | VV | 0
188 | 5513730670R | hlavice termostatická vysoce odolná zabezpečená s vestavěným čidlem; regulační rozsah 8,0 až 26,0 °C; ovládání ruční; provedení kapalinová | kus | 6 | 0 | 0 | 0 | 0 | 0 | 0 | 15 | 0 | 0.0001 | 0 | 0 | 0 | SPCM | RTS 17/I | 0 | 0 |  |  |  |  | POL3_
189 | 998734101R00 | Přesun hmot pro armatury v objektech výšky do 6 m | t | 0.00285 | 0 | 0 | 0 | 0 | 0 | 0 | 15 | 0 | 0 | 0 | 0 | 0 | 800-731 | RTS 17/I | 2.575 | 0.01 |  |  |  |  | POL7_
Díl: | 735 | Otopná tělesa |  |  |  | 0 |  | 0 |  | 0 |  | 0 |  | 0.15 |  | 0 |  |  |  | 5.67 |  |  |  |  | DIL
190 | 735159111R00 | Otopná tělesa panelová Montáž otopných těles panelových bez ohledu na počet desek, délky do 1600 mm | kus | 6 | 0 | 0 | 0 | 0 | 0 | 0 | 15 | 0 | 0 | 0 | 0 | 0 | 800-731 | RTS 17/I | 0.868 | 5.21 |  |  |  |  | POL1_7
191 | 48457422.AR | těleso otopné deskové ocelové; tepel.výkon 701 W; v = 600 mm; l = 700 mm; hloubka tělesa 63 mm; způsob připojení pravé spodní; čelní deska profilovaná; počet desek 1 kus; počet přídavných přestupných ploch 1 | kus | 2 | 0 | 0 | 0 | 0 | 0 | 0 | 15 | 0 | 0.01512 | 0.03 | 0 | 0 | SPCM | RTS 17/I | 0 | 0 |  |  |  |  | POL3_7
192 | 48457503.AR | těleso otopné deskové ocelové; tepel.výkon 773 W; v = 600 mm; l = 600 mm; hloubka tělesa 66 mm; způsob připojení pravé spodní; čelní deska profilovaná; počet desek 2 kus; počet přídavných přestupných ploch 1 | kus | 1 | 0 | 0 | 0 | 0 | 0 | 0 | 15 | 0 | 0.0183 | 0.02 | 0 | 0 | SPCM | RTS 17/I | 0 | 0 |  |  |  |  | POL3_7
193 | 48457584.AR | těleso otopné deskové ocelové; tepel.výkon 2 351 W; v = 600 mm; l = 1 400 mm; hloubka tělesa 100 mm; způsob připojení pravé spodní; čelní deska profilovaná; počet desek 2 kus; počet přídavných přestupných ploch 2 | kus | 2 | 0 | 0 | 0 | 0 | 0 | 0 | 15 | 0 | 0.05082 | 0.1 | 0 | 0 | SPCM | RTS 17/I | 0 | 0 |  |  |  |  | POL3_7
194 | 998735101R00 | Přesun hmot pro otopná tělesa v objektech výšky do 6 m | t | 0.15018 | 0 | 0 | 0 | 0 | 0 | 0 | 15 | 0 | 0 | 0 | 0 | 0 | 800-731 | RTS 17/I | 3.075 | 0.46 |  |  |  |  | POL7_
Díl: | 764 | Konstrukce klempířské |  |  |  | 0 |  | 0 |  | 0 |  | 0 |  | 0 |  | 0 |  |  |  | 0.93 |  |  |  |  | DIL
195 | 764908303RT1 | Klempířské prvky z plechu s povrchovou úpravou oplechování vnějších parapetů ocelový pozinkovaný plech s povrchovou úpravou polyester, tl. plechu 0,5 mm, RŠ 330 mm, kotvené mechanicky, v barvě hnědé a cihlově červené | m | 1 | 0 | 0 | 0 | 0 | 0 | 0 | 15 | 0 | 0.00304 | 0 | 0 | 0 | 800-764 | RTS 17/I | 0.916 | 0.92 |  |  |  |  | POL1_
|  | 1.03 A : 1 |  | 1 | [20 empty] | VV | 0
196 | 998764101R00 | Přesun hmot pro konstrukce klempířské v objektech výšky do 6 m | t | 0.00304 | 0 | 0 | 0 | 0 | 0 | 0 | 15 | 0 | 0 | 0 | 0 | 0 | 800-764 | RTS 17/I | 4.737 | 0.01 |  |  |  |  | POL7_
|  | 50 m vodorovně | [22 empty] | SPI
Díl: | 766 | Konstrukce truhlářské |  |  |  | 0 |  | 0 |  | 0 |  | 0 |  | 0.69 |  | 0 |  |  |  | 19.26 |  |  |  |  | DIL
197 | 766661112R00 | Montáž dveřních křídel kompletizovaných otevíravých , , do ocelové nebo fošnové zárubně, jednokřídlových, šířky do 800 mm | kus | 6 | 0 | 0 | 0 | 0 | 0 | 0 | 15 | 0 | 0 | 0 | 0 | 0 | 800-766 | RTS 17/I | 1.45 | 8.7 |  |  |  |  | POL1_
|  | 1.03 1/P : 1 |  | 1 | [20 empty] | VV | 0
|  | 1.03 2/L : 2 |  | 2 | [20 empty] | VV | 0
|  | 1.03 3/P : 1 |  | 1 | [20 empty] | VV | 0
|  | 1.03 4/L,P : 2 |  | 2 | [20 empty] | VV | 0
198 | 766661413R00 | Montáž dveřních křídel kompletizovaných otevíravých , protipožárních bez kukátka, do ocelové nebo fošnové zárubně, jednokřídlových, šířky do 800 mm | kus | 1 | 0 | 0 | 0 | 0 | 0 | 0 | 15 | 0 | 0 | 0 | 0 | 0 | 800-766 | RTS 17/I | 1.56 | 1.56 |  |  |  |  | POL1_
|  | 1.03 5/L : 1 |  | 1 | [20 empty] | VV | 0
199 | 766670021R00 | Montáž obložkové zárubně a dveřního křídla kliky a štítku | kus | 9 | 0 | 0 | 0 | 0 | 0 | 0 | 15 | 0 | 0 | 0 | 0 | 0 | 800-766 | RTS 17/I | 0.775 | 6.98 |  |  |  |  | POL1_7
|  | V ceně není zakalkulována montáž vrchního kování. | [22 empty] | POP
|  | 1.03 1/P : 1 |  | 1 | [20 empty] | VV | 0
|  | 1.03 2/L : 2 |  | 2 | [20 empty] | VV | 0
|  | 1.03 3/P : 1 |  | 1 | [20 empty] | VV | 0
|  | 1.03 4/P,L : 2 |  | 2 | [20 empty] | VV | 0
|  | 1.03 5/L : 1 |  | 1 | [20 empty] | VV | 0
|  | 1.03 6/P : 1 |  | 1 | [20 empty] | VV | 0
|  | 1.03 7/P : 1 |  | 1 | [20 empty] | VV | 0
200 | 767649191R00 | Montáž dveří montáž doplňků dveří samozavírače hydraulického | kus | 1 | 0 | 0 | 0 | 0 | 0 | 0 | 15 | 0 | 1e-05 | 0 | 0 | 0 | 800-767 | RTS 17/I | 0.45 | 0.45 |  |  |  |  | POL1_
|  | 1.03 5/L : 1 |  | 1 | [20 empty] | VV | 0
201 | 54914588R | kování stavební - prvek: kliky se štíty mezipokojovými s ukazatelem; provedení Cr; pro dveře WC, koupelen | kus | 3 | 0 | 0 | 0 | 0 | 0 | 0 | 15 | 0 | 0.00075 | 0 | 0 | 0 | SPCM | RTS 17/I | 0 | 0 |  |  |  |  | POL3_7
|  | 1.03 2/L : 2 |  | 2 | [20 empty] | VV | 0
|  | 1.03 3/P : 1 |  | 1 | [20 empty] | VV | 0
202 | 54914624R | kování interiérové kliky s kruhovými štíty pro klíč; povrch - kliky pochromované; povrch - štíty leštěná nerez | kus | 4 | 0 | 0 | 0 | 0 | 0 | 0 | 15 | 0 | 0.0008 | 0 | 0 | 0 | SPCM | RTS 17/I | 0 | 0 |  |  |  |  | POL3_7
|  | 1.03 1/P : 1 |  | 1 | [20 empty] | VV | 0
|  | 1.03 4/P,L : 2 |  | 2 | [20 empty] | VV | 0
|  | 1.03 5/L : 1 |  | 1 | [20 empty] | VV | 0
203 | 549146421R | kování bezpečnostní klika - klika; povrch nerez-mat | kus | 2 | 0 | 0 | 0 | 0 | 0 | 0 | 15 | 0 | 0 | 0 | 0 | 0 | SPCM | RTS 17/I | 0 | 0 |  |  |  |  | POL3_7
|  | 1.03 6/P : 1 |  | 1 | [20 empty] | VV | 0
|  | 1.03 7/P : 1 |  | 1 | [20 empty] | VV | 0
204 | 54917025R | zavírač dveří hydraulický hmotnost dveří 42 až 70 kg; š. dveří 1 050 mm; zlatá bronz | kus | 1 | 0 | 0 | 0 | 0 | 0 | 0 | 15 | 0 | 0.00558 | 0.01 | 0 | 0 | SPCM | RTS 17/I | 0 | 0 |  |  |  |  | POL3_
|  | 1.03 5/L : 1 |  | 1 | [20 empty] | VV | 0
205 | 54926002R | zámek zadlabací, bezpečnostní; vložkový; s převodem, s pojistkou; dvouzápadový; levopravý; hl = 80 mm; h = 170 mm; rozteč 90 mm; protipožární | kus | 2 | 0 | 0 | 0 | 0 | 0 | 0 | 15 | 0 | 0.00044 | 0 | 0 | 0 | SPCM | RTS 17/I | 0 | 0 |  |  |  |  | POL3_7
|  | 1.03 4/L,P : 2 |  | 2 | [20 empty] | VV | 0
206 | 54926047R | zámek zadlabací; vložkový; s převodem; dvouzápadový; levopravý; hl = 80 mm; h = 170 mm; rozteč 90 mm; protipožární | kus | 3 | 0 | 0 | 0 | 0 | 0 | 0 | 15 | 0 | 0.00045 | 0 | 0 | 0 | SPCM | RTS 17/I | 0 | 0 |  |  |  |  | POL3_7
|  | 1.03 4/P,L : 2 |  | 2 | [20 empty] | VV | 0
|  | 1.03 5/L : 1 |  | 1 | [20 empty] | VV | 0
207 | 611601201R | dveře vnitřní š = 600 mm; h = 1 970,0 mm; laminátové; otevíravé; počet křídel 1; plné; dekor dub, buk, olše, javor, třešeň, bílá, šedá, ořech, wenge, kalvados, merano, titan | kus | 1 | 0 | 0 | 0 | 0 | 0 | 0 | 15 | 0 | 0.015 | 0.02 | 0 | 0 | SPCM | RTS 17/I | 0 | 0 |  |  |  |  | POL3_
|  | 1.03 1/P : 1 |  | 1 | [20 empty] | VV | 0
208 | 611601202R | dveře vnitřní š = 700 mm; h = 1 970,0 mm; laminátové; otevíravé; počet křídel 1; plné; dekor dub, buk, olše, javor, třešeň, bílá, šedá, ořech, wenge, kalvados, merano, titan | kus | 2 | 0 | 0 | 0 | 0 | 0 | 0 | 15 | 0 | 0.017 | 0.03 | 0 | 0 | SPCM | RTS 17/I | 0 | 0 |  |  |  |  | POL3_
|  | 1.03 2/L : 2 |  | 2 | [20 empty] | VV | 0
209 | 611601203R | dveře vnitřní š = 800 mm; h = 1 970,0 mm; laminátové; otevíravé; počet křídel 1; plné; dekor dub, buk, olše, javor, třešeň, bílá, šedá, ořech, wenge, kalvados, merano, titan | kus | 3 | 0 | 0 | 0 | 0 | 0 | 0 | 15 | 0 | 0.019 | 0.06 | 0 | 0 | SPCM | RTS 17/I | 0 | 0 |  |  |  |  | POL3_
|  | 1.03 3/P : 1 |  | 1 | [20 empty] | VV | 0
|  | 1.03 4/L,P : 2 |  | 2 | [20 empty] | VV | 0
210 | 61165611R | dveře speciální protipožární; vnitřní; vchodové; š = 800 mm; h = 1 970,0 mm; hladké; EI 30 min; otevíravé; počet křídel 1; plné; povrch. úprava laminát | kus | 1 | 0 | 0 | 0 | 0 | 0 | 0 | 15 | 0 | 0.025 | 0.03 | 0 | 0 | SPCM | RTS 17/I | 0 | 0 |  |  |  |  | POL3_
|  | požární odolnost EW30DP3 C3 | [22 empty] | POP
|  | 1.03 5/L : 1 |  | 1 | [20 empty] | VV | 0
211 | 61581625.7T | Vestavěná skříń atypická montáž a dodávka dle popisu | ks | 1 | 0 | 0 | 0 | 0 | 0 | 0 | 15 | 0 | 0.184 | 0.18 | 0 | 0 |  | Vlastní | 0 | 0 |  |  |  |  | POL3_7
|  | 1.07 7/T : 1 |  | 1 | [20 empty] | VV | 0
212 | 61581625.8T | Věšáková stěna atypická montáž a dodávka dle popisu | ks | 1 | 0 | 0 | 0 | 0 | 0 | 0 | 15 | 0 | 0.184 | 0.18 | 0 | 0 |  | Vlastní | 0 | 0 |  |  |  |  | POL3_7
|  | 1.07 8/T : 1 |  | 1 | [20 empty] | VV | 0
213 | 61581625.AT | Linka kuchyňská atypická montáž a dodávka dle popisu, parametry dle tabulky v PD | ks | 1 | 0 | 0 | 0 | 0 | 0 | 0 | 15 | 0 | 0.184 | 0.18 | 0 | 0 |  | Vlastní | 0 | 0 |  |  |  |  | POL3_7
|  | 1.07 9/T : 1 |  | 1 | [20 empty] | VV | 0
214 | 998766101R00 | Přesun hmot pro konstrukce truhlářské v objektech výšky do 6 m | t | 0.69627 | 0 | 0 | 0 | 0 | 0 | 0 | 15 | 0 | 0 | 0 | 0 | 0 | 800-766 | RTS 17/I | 2.255 | 1.57 |  |  |  |  | POL7_
|  | 50 m vodorovně | [22 empty] | SPI
Díl: | 769 | Otvorové prvky z plastu |  |  |  | 0 |  | 0 |  | 0 |  | 0 |  | 0.1 |  | 0 |  |  |  | 27.58 |  |  |  |  | DIL
215 | 766601229R00 | Těsnění připojovací spáry spára parapetu, interiér - fólie parotěsná šířky 50 mm samolepicí, výplň PU pěnou, exteriér - fólie paropropustná šířky 50 mm samolepicí, expanzní ... | m | 17.44 | 0 | 0 | 0 | 0 | 0 | 0 | 15 | 0 | 0.00016 | 0 | 0 | 0 | 800-766 | RTS 17/I | 0.87 | 15.17 |  |  |  |  | POL1_
|  | 1.03 A : (0,98+0,78)*2 |  | 3.52 | [20 empty] | VV | 0
|  | 1.03 6/P : (0,9+2,48)*2 |  | 6.76 | [20 empty] | VV | 0
|  | 1.03 7/P : (1,1+2,48)*2 |  | 7.16 | [20 empty] | VV | 0
216 | 766711001R00 | Montáž otvorových prvků plastových oken a balkonových dveří, | m | 3.52 | 0 | 0 | 0 | 0 | 0 | 0 | 15 | 0 | 2e-05 | 0 | 0 | 0 | 800-766 | RTS 17/I | 0.468 | 1.65 |  |  |  |  | POL1_
|  | 1.03 A : (0,98+0,78)*2 |  | 3.52 | [20 empty] | VV | 0
217 | 766711021R00 | Montáž otvorových prvků plastových vstupních dveří, | m | 13.92 | 0 | 0 | 0 | 0 | 0 | 0 | 15 | 0 | 2e-05 | 0 | 0 | 0 | 800-766 | RTS 17/I | 0.757 | 10.54 |  |  |  |  | POL1_
|  | 1.03 6/P : (0,9+2,48)*2 |  | 6.76 | [20 empty] | VV | 0
|  | 1.03 7/P : (1,1+2,48)*2 |  | 7.16 | [20 empty] | VV | 0
218 | 61143781.AT | Dveře vchodové plast 900x2480 s nadsvětlíkem, parametry dle PD | kus | 1 | 0 | 0 | 0 | 0 | 0 | 0 | 15 | 0 | 0.04 | 0.04 | 0 | 0 |  | Vlastní | 0 | 0 |  |  |  |  | POL3_
|  | 1.03 6/P : 1 |  | 1 | [20 empty] | VV | 0
219 | 61143782.AT | Dveře vchodové plast 1100x2480 s nadsvětlíkem, parametry dle PD | kus | 1 | 0 | 0 | 0 | 0 | 0 | 0 | 15 | 0 | 0.04 | 0.04 | 0 | 0 |  | Vlastní | 0 | 0 |  |  |  |  | POL3_
|  | 1.03 7/P : 1 |  | 1 | [20 empty] | VV | 0
220 | 61143901PCT | Okno plastové jednokřídlé 98 x 78 cm O,S , tech.parametry viz popis v PD | kus | 1 | 0 | 0 | 0 | 0 | 0 | 0 | 15 | 0 | 0.016 | 0.02 | 0 | 0 |  | Vlastní | 0 | 0 |  |  |  |  | POL3_
|  | 1.03 A : 1 |  | 1 | [20 empty] | VV | 0
221 | 998766101R00 | Přesun hmot pro konstrukce truhlářské v objektech výšky do 6 m | t | 0.09914 | 0 | 0 | 0 | 0 | 0 | 0 | 15 | 0 | 0 | 0 | 0 | 0 | 800-766 | RTS 17/I | 2.255 | 0.22 |  |  |  |  | POL7_
|  | 50 m vodorovně | [22 empty] | SPI
Díl: | 771 | Podlahy z dlaždic a obklady |  |  |  | 0 |  | 0 |  | 0 |  | 0 |  | 0.76 |  | 0 |  |  |  | 42.71 |  |  |  |  | DIL
222 | 771101121R00 | Příprava podkladu před kladením dlažeb provedení penetrace podkladu | m2 | 28.1 | 0 | 0 | 0 | 0 | 0 | 0 | 15 | 0 | 0 | 0 | 0 | 0 | 800-771 | RTS 17/I | 0.046 | 1.29 |  |  |  |  | POL1_7
|  | 1.03 -m.č.101 : 10,5 |  | 10.5 | [20 empty] | VV | 0
|  | 103 : 5,4 |  | 5.4 | [20 empty] | VV | 0
|  | 104 : 1,6 |  | 1.6 | [20 empty] | VV | 0
|  | 105 : 1,2 |  | 1.2 | [20 empty] | VV | 0
|  | 106 : 6,2 |  | 6.2 | [20 empty] | VV | 0
|  | 107 : 1,6 |  | 1.6 | [20 empty] | VV | 0
|  | 108 : 1,6 |  | 1.6 | [20 empty] | VV | 0
223 | 771130111R00 | Obklad soklíků do tmele rovných, výšky do 100 mm | m | 14 | 0 | 0 | 0 | 0 | 0 | 0 | 15 | 0 | 0 | 0 | 0 | 0 | 800-771 | RTS 17/I | 0.169 | 2.37 |  |  |  |  | POL1_7
|  | 1.03 m.č.101 : (5,45+2,5)*2 |  | 15.9 | [20 empty] | VV | 0
|  | -0,7*1 |  | -0.7 | [20 empty] | VV | 0
|  | -0,8*2 |  | -1.6 | [20 empty] | VV | 0
|  | -1,2*1 |  | -1.2 | [20 empty] | VV | 0
|  | 0,3*2 |  | 0.6 | [20 empty] | VV | 0
|  | 102 : 0,5*2 |  | 1 | [20 empty] | VV | 0
224 | 771212113R00 | Kladení dlažby keramické do tmele velikosti do 400 x 400 m | m2 | 12.2 | 0 | 0 | 0 | 0 | 0 | 0 | 15 | 0 | 0 | 0 | 0 | 0 | 800-771 | RTS 17/I | 0.881 | 10.75 |  |  |  |  | POL1_7
|  | do tmele, rovnoběžně se stěnou, bez skládání složitých vzorů a tvarů. | [22 empty] | SPI
|  | 1.03 -m.č.104 : 1,6 |  | 1.6 | [20 empty] | VV | 0
|  | 105 : 1,2 |  | 1.2 | [20 empty] | VV | 0
|  | 106 : 6,2 |  | 6.2 | [20 empty] | VV | 0
|  | 107 : 1,6 |  | 1.6 | [20 empty] | VV | 0
|  | 108 : 1,6 |  | 1.6 | [20 empty] | VV | 0
225 | 771212117R00 | Kladení dlažby keramické do tmele velikosti do 600 x 600 m | m2 | 15.9 | 0 | 0 | 0 | 0 | 0 | 0 | 15 | 0 | 0 | 0 | 0 | 0 | 800-771 | RTS 17/I | 1.26 | 20.03 |  |  |  |  | POL1_
|  | do tmele, rovnoběžně se stěnou, bez skládání složitých vzorů a tvarů. | [22 empty] | SPI
|  | 1.03 -m.č.101 : 10,5 |  | 10.5 | [20 empty] | VV | 0
|  | 103 : 5,4 |  | 5.4 | [20 empty] | VV | 0
226 | 771479001R00 | Řezání dlaždic pro soklíky | m | 4.6667 | 0 | 0 | 0 | 0 | 0 | 0 | 15 | 0 | 0 | 0 | 0 | 0 | 800-771 | RTS 17/I | 0.3 | 1.4 |  |  |  |  | POL1_7
|  | Začátek provozního součtu | [22 empty] | VV
|  | 1.03 m.č.101 : (5,45+2,5)*2 |  | 15.9 | [20 empty] | VV | 2
|  | -0,7*1 |  | -0.7 | [20 empty] | VV | 2
|  | -0,8*2 |  | -1.6 | [20 empty] | VV | 2
|  | -1,2*1 |  | -1.2 | [20 empty] | VV | 2
|  | 0,3*2 |  | 0.6 | [20 empty] | VV | 2
|  | 102 : 0,5*2 |  | 1 | [20 empty] | VV | 2
|  | Mezisoučet |  | 14 | [20 empty] | VV | 3
|  | Konec provozního součtu | [22 empty] | VV
|  | 14/3 |  | 4.6667 | [20 empty] | VV | 0
227 | 771578011R00 | Zvláštní úpravy spár spára podlaha-stěna silikonem | m | 37.1 | 0 | 0 | 0 | 0 | 0 | 0 | 15 | 0 | 0.00011 | 0 | 0 | 0 | 800-771 | RTS 17/I | 0.07 | 2.6 |  |  |  |  | POL1_7
|  | 1.03 -m.č.102 : 2,6*1 |  | 2.6 | [20 empty] | VV | 0
|  | 1,8*1 |  | 1.8 | [20 empty] | VV | 0
|  | 103 : (3,15+1,7)*2 |  | 9.7 | [20 empty] | VV | 0
|  | -0,6*1 |  | -0.6 | [20 empty] | VV | 0
|  | -0,7*1 |  | -0.7 | [20 empty] | VV | 0
|  | -0,8*2 |  | -1.6 | [20 empty] | VV | 0
|  | 104 : (1,75+0,9)*2 |  | 5.3 | [20 empty] | VV | 0
|  | -0,7*1 |  | -0.7 | [20 empty] | VV | 0
|  | 105 : (1,3+0,9)*2 |  | 4.4 | [20 empty] | VV | 0
|  | -0,6*1 |  | -0.6 | [20 empty] | VV | 0
|  | 106 : (2,8+2,2)*2 |  | 10 | [20 empty] | VV | 0
|  | -0,8*1 |  | -0.8 | [20 empty] | VV | 0
|  | 107,108 : (2,55+1,3)*2 |  | 7.7 | [20 empty] | VV | 0
|  | (0,6*2+0,1)*1 |  | 1.3 | [20 empty] | VV | 0
|  | -0,7*1 |  | -0.7 | [20 empty] | VV | 0
228 | 771579790R00 | Příplatky k položkám montáže podlah keramických příplatek za diagonální kladení | m2 | 12.2 | 0 | 0 | 0 | 0 | 0 | 0 | 15 | 0 | 0 | 0 | 0 | 0 | 800-771 | RTS 17/I | 0.25 | 3.05 |  |  |  |  | POL1_7
|  | 1.03 -m.č.104 : 1,6 |  | 1.6 | [20 empty] | VV | 0
|  | 105 : 1,2 |  | 1.2 | [20 empty] | VV | 0
|  | 106 : 6,2 |  | 6.2 | [20 empty] | VV | 0
|  | 107 : 1,6 |  | 1.6 | [20 empty] | VV | 0
|  | 108 : 1,6 |  | 1.6 | [20 empty] | VV | 0
229 | 771579793RT3 | Příplatky k položkám montáže podlah keramických příplatek za spárovací hmotu - plošně | m2 | 29.5 | 0 | 0 | 0 | 0 | 0 | 0 | 15 | 0 | 0.0004 | 0.01 | 0 | 0 | 800-771 | RTS 17/I | 0 | 0 |  |  |  |  | POL1_7
|  | 1.03 -m.č.101 : 10,5 |  | 10.5 | [20 empty] | VV | 0
|  | 103 : 5,4 |  | 5.4 | [20 empty] | VV | 0
|  | 104 : 1,6 |  | 1.6 | [20 empty] | VV | 0
|  | 105 : 1,2 |  | 1.2 | [20 empty] | VV | 0
|  | 106 : 6,2 |  | 6.2 | [20 empty] | VV | 0
|  | 107 : 1,6 |  | 1.6 | [20 empty] | VV | 0
|  | 108 : 1,6 |  | 1.6 | [20 empty] | VV | 0
|  | sokl : 14*0,1 |  | 1.4 | [20 empty] | VV | 0
230 | 24592160R | hmota penetrační vodou ředitelná; disperzní, bezrozpouštědlová; úprava savosti podkladu, zpevnění, pod stěrkové hmoty; pro interiér i exteriér; tepelná odolnost -20 až 80 °C; tekutá | kg | 7.375 | 0 | 0 | 0 | 0 | 0 | 0 | 15 | 0 | 0.001 | 0.01 | 0 | 0 | SPCM | RTS 17/I | 0 | 0 |  |  |  |  | POL3_7
|  | Začátek provozního součtu | [22 empty] | VV
|  | 1.03 -m.č.101 : 10,5 |  | 10.5 | [20 empty] | VV | 2
|  | 103 : 5,4 |  | 5.4 | [20 empty] | VV | 2
|  | 104 : 1,6 |  | 1.6 | [20 empty] | VV | 2
|  | 105 : 1,2 |  | 1.2 | [20 empty] | VV | 2
|  | 106 : 6,2 |  | 6.2 | [20 empty] | VV | 2
|  | 107 : 1,6 |  | 1.6 | [20 empty] | VV | 2
|  | 108 : 1,6 |  | 1.6 | [20 empty] | VV | 2
|  | sokl : 14*0,1 |  | 1.4 | [20 empty] | VV | 2
|  | Mezisoučet |  | 29.5 | [20 empty] | VV | 3
|  | Konec provozního součtu | [22 empty] | VV
|  | 29,5*0,25 |  | 7.375 | [20 empty] | VV | 0
231 | 58582138.AR | tmel cementový; lepicí; pro interiér i exteriér; přilnavost k materiálům kamenina, keram. obklady, dlažby | kg | 132.75 | 0 | 0 | 0 | 0 | 0 | 0 | 15 | 0 | 0.001 | 0.13 | 0 | 0 | SPCM | RTS 17/I | 0 | 0 |  |  |  |  | POL3_7
|  | Začátek provozního součtu | [22 empty] | VV
|  | 1.03 -m.č.101 : 10,5 |  | 10.5 | [20 empty] | VV | 2
|  | 103 : 5,4 |  | 5.4 | [20 empty] | VV | 2
|  | 104 : 1,6 |  | 1.6 | [20 empty] | VV | 2
|  | 105 : 1,2 |  | 1.2 | [20 empty] | VV | 2
|  | 106 : 6,2 |  | 6.2 | [20 empty] | VV | 2
|  | 107 : 1,6 |  | 1.6 | [20 empty] | VV | 2
|  | 108 : 1,6 |  | 1.6 | [20 empty] | VV | 2
|  | sokl : 14*0,1 |  | 1.4 | [20 empty] | VV | 2
|  | Mezisoučet |  | 29.5 | [20 empty] | VV | 3
|  | Konec provozního součtu | [22 empty] | VV
|  | 29,5*4,5 |  | 132.75 | [20 empty] | VV | 0
232 | 597642031R | dlažba keramická š = 300 mm; l = 300 mm; h = 9,0 mm; protiskluzová úprava; pro interiér i exteriér | m2 | 13.42 | 0 | 0 | 0 | 0 | 0 | 0 | 15 | 0 | 0.0192 | 0.26 | 0 | 0 | SPCM | RTS 17/I | 0 | 0 |  |  |  |  | POL3_7
|  | Začátek provozního součtu | [22 empty] | VV
|  | 1.03 -m.č.104 : 1,6 |  | 1.6 | [20 empty] | VV | 2
|  | 105 : 1,2 |  | 1.2 | [20 empty] | VV | 2
|  | 106 : 6,2 |  | 6.2 | [20 empty] | VV | 2
|  | 107 : 1,6 |  | 1.6 | [20 empty] | VV | 2
|  | 108 : 1,6 |  | 1.6 | [20 empty] | VV | 2
|  | Mezisoučet |  | 12.2 | [20 empty] | VV | 3
|  | Konec provozního součtu | [22 empty] | VV
|  | 12,2*1,1 |  | 13.42 | [20 empty] | VV | 0
233 | 597642241T | Dlažba slinutá 600x600x12mm ,černá protiskluznost R10, Rio Negro | m2 | 19.08 | 0 | 0 | 0 | 0 | 0 | 0 | 15 | 0 | 0.0182 | 0.35 | 0 | 0 |  | Vlastní | 0 | 0 |  |  |  |  | POL3_
|  | Začátek provozního součtu | [22 empty] | VV
|  | 1.03 -m.č.101 : 10,5 |  | 10.5 | [20 empty] | VV | 2
|  | 103 : 5,4 |  | 5.4 | [20 empty] | VV | 2
|  | Mezisoučet |  | 15.9 | [20 empty] | VV | 3
|  | Konec provozního součtu | [22 empty] | VV
|  | 15,9*1,2 |  | 19.08 | [20 empty] | VV | 0
234 | 998771101R00 | Přesun hmot pro podlahy z dlaždic v objektech výšky do 6 m | t | 0.76093 | 0 | 0 | 0 | 0 | 0 | 0 | 15 | 0 | 0 | 0 | 0 | 0 | 800-771 | RTS 17/I | 1.598 | 1.22 |  |  |  |  | POL7_
|  | 50 m vodorovně | [22 empty] | SPI
Díl: | 777 | Podlahy ze syntetických hmot |  |  |  | 0 |  | 0 |  | 0 |  | 0 |  | 0.18 |  | 0 |  |  |  | 24.04 |  |  |  |  | DIL
235 | 777553010R00 | Podlahy ze stěrky silikátové s disperzí Doplňující práce pro podlahy ze stěrek silikátových penetrace savého podkladu podlah disperzí | m2 | 61.4 | 0 | 0 | 0 | 0 | 0 | 0 | 15 | 0 | 5e-05 | 0 | 0 | 0 | 800-773 | RTS 17/I | 0.065 | 3.99 |  |  |  |  | POL1_
|  | 1.03 -m.č.101 : 10,5 |  | 10.5 | [20 empty] | VV | 0
|  | 102 : 39,5 |  | 39.5 | [20 empty] | VV | 0
|  | 103 : 5,4 |  | 5.4 | [20 empty] | VV | 0
|  | 104 : 1,6 |  | 1.6 | [20 empty] | VV | 0
|  | 105 : 1,2 |  | 1.2 | [20 empty] | VV | 0
|  | 107 : 1,6 |  | 1.6 | [20 empty] | VV | 0
|  | 108 : 1,6 |  | 1.6 | [20 empty] | VV | 0
236 | 777553210R00 | Podlahy ze stěrky silikátové s disperzí Doplňující práce pro podlahy ze stěrek silikátových vyrovnání podlah samonivelační hmotou na bázi cementu tl. 2mm | m2 | 61.4 | 0 | 0 | 0 | 0 | 0 | 0 | 15 | 0 | 0.003 | 0.18 | 0 | 0 | 800-773 | RTS 17/I | 0.322 | 19.77 |  |  |  |  | POL1_
|  | 1.03 -m.č.101 : 10,5 |  | 10.5 | [20 empty] | VV | 0
|  | 102 : 39,5 |  | 39.5 | [20 empty] | VV | 0
|  | 103 : 5,4 |  | 5.4 | [20 empty] | VV | 0
|  | 104 : 1,6 |  | 1.6 | [20 empty] | VV | 0
|  | 105 : 1,2 |  | 1.2 | [20 empty] | VV | 0
|  | 107 : 1,6 |  | 1.6 | [20 empty] | VV | 0
|  | 108 : 1,6 |  | 1.6 | [20 empty] | VV | 0
237 | 998777101R00 | Přesun hmot pro podlahy syntetické v objektech výšky do 6 m | t | 0.18727 | 0 | 0 | 0 | 0 | 0 | 0 | 15 | 0 | 0 | 0 | 0 | 0 | 800-773 | RTS 17/I | 1.499 | 0.28 |  |  |  |  | POL7_
|  | 50 m vodorovně | [22 empty] | SPI
Díl: | 781 | Obklady keramické |  |  |  | 0 |  | 0 |  | 0 |  | 0 |  | 1.92 |  | 0 |  |  |  | 112.01 |  |  |  |  | DIL
238 | 781101121R00 | Příprava podkladu před provedením obkladu provedení penetrace podkladu - práce | m2 | 69.6 | 0 | 0 | 0 | 0 | 0 | 0 | 15 | 0 | 0 | 0 | 0 | 0 | 800-771 | RTS 17/I | 0.05 | 3.48 |  |  |  |  | POL1_7
|  | 1.03 -m.č.102 : 2,6*0,5 |  | 1.3 | [20 empty] | VV | 0
|  | 1,8*1,5 |  | 2.7 | [20 empty] | VV | 0
|  | 103 : (3,15+1,7)*2*2 |  | 19.4 | [20 empty] | VV | 0
|  | -0,6*2 |  | -1.2 | [20 empty] | VV | 0
|  | -0,7*2 |  | -1.4 | [20 empty] | VV | 0
|  | -0,8*2*2 |  | -3.2 | [20 empty] | VV | 0
|  | parapet : 1*0,2 |  | 0.2 | [20 empty] | VV | 0
|  | 104 : (1,75+0,9)*2*2 |  | 10.6 | [20 empty] | VV | 0
|  | -0,7*2 |  | -1.4 | [20 empty] | VV | 0
|  | 105 : (1,3+0,9)*2*2 |  | 8.8 | [20 empty] | VV | 0
|  | -0,6*2 |  | -1.2 | [20 empty] | VV | 0
|  | 106 : (2,8+2,2)*2*2 |  | 20 | [20 empty] | VV | 0
|  | -0,8*2 |  | -1.6 | [20 empty] | VV | 0
|  | 107,108 : (2,55+1,3)*2*2 |  | 15.4 | [20 empty] | VV | 0
|  | (0,6*2+0,1)*2 |  | 2.6 | [20 empty] | VV | 0
|  | -0,7*2 |  | -1.4 | [20 empty] | VV | 0
239 | 781111111R00 | Doplňkové práce při provádění obkladů řezání obkladaček diamantovým kotoučem | m | 20 | 0 | 0 | 0 | 0 | 0 | 0 | 15 | 0 | 0 | 0 | 0 | 0 | 800-771 | RTS 17/I | 0.154 | 3.08 |  |  |  |  | POL1_
240 | 781111115R00 | Doplňkové práce při provádění obkladů vyřezání otvoru v obkladačce korunkou prům. do 30 mm | kus | 19 | 0 | 0 | 0 | 0 | 0 | 0 | 15 | 0 | 0 | 0 | 0 | 0 | 800-771 | RTS 17/I | 0.1 | 1.9 |  |  |  |  | POL1_
241 | 781111116R00 | Doplňkové práce při provádění obkladů vyřezání otvoru v obkladačce korunkou prům. do 90 mm | kus | 15 | 0 | 0 | 0 | 0 | 0 | 0 | 15 | 0 | 0 | 0 | 0 | 0 | 800-771 | RTS 17/I | 0.11 | 1.65 |  |  |  |  | POL1_
242 | 781111121R00 | Doplňkové práce při provádění obkladů montáž lišt rohových, vanových a dilatačních | m | 54.8 | 0 | 0 | 0 | 0 | 0 | 0 | 15 | 0 | 0 | 0 | 0 | 0 | 800-771 | RTS 17/I | 0.12 | 6.58 |  |  |  |  | POL1_7
|  | 1.03 -m.č.102 : 1,8+1,5*2+0,5*2 |  | 5.8 | [20 empty] | VV | 0
|  | 103 : 1+2*4 |  | 9 | [20 empty] | VV | 0
|  | 104 : 2*4 |  | 8 | [20 empty] | VV | 0
|  | 105 : 2*4 |  | 8 | [20 empty] | VV | 0
|  | 106 : 2*4 |  | 8 | [20 empty] | VV | 0
|  | 107,108 : 2*6 |  | 12 | [20 empty] | VV | 0
|  | 2*2 |  | 4 | [20 empty] | VV | 0
243 | 781111151R00 | Doplňkové práce při provádění obkladů příplatek za sestavení dekoru (listela) | m | 37.1 | 0 | 0 | 0 | 0 | 0 | 0 | 15 | 0 | 0 | 0 | 0 | 0 | 800-771 | RTS 17/I | 0.13 | 4.82 |  |  |  |  | POL1_7
|  | 1.03 -m.č.102 : 2,6*1 |  | 2.6 | [20 empty] | VV | 0
|  | 1,8*1 |  | 1.8 | [20 empty] | VV | 0
|  | 103 : (3,15+1,7)*2 |  | 9.7 | [20 empty] | VV | 0
|  | -0,6*1 |  | -0.6 | [20 empty] | VV | 0
|  | -0,7*1 |  | -0.7 | [20 empty] | VV | 0
|  | -0,8*2 |  | -1.6 | [20 empty] | VV | 0
|  | 104 : (1,75+0,9)*2 |  | 5.3 | [20 empty] | VV | 0
|  | -0,7*1 |  | -0.7 | [20 empty] | VV | 0
|  | 105 : (1,3+0,9)*2 |  | 4.4 | [20 empty] | VV | 0
|  | -0,6*1 |  | -0.6 | [20 empty] | VV | 0
|  | 106 : (2,8+2,2)*2 |  | 10 | [20 empty] | VV | 0
|  | -0,8*1 |  | -0.8 | [20 empty] | VV | 0
|  | 107,108 : (2,55+1,3)*2 |  | 7.7 | [20 empty] | VV | 0
|  | (0,6*2+0,1)*1 |  | 1.3 | [20 empty] | VV | 0
|  | -0,7*1 |  | -0.7 | [20 empty] | VV | 0
244 | 781210141R00 | Obkládání stěn z obkladaček pórovinových do tmele velikosti do 330 x 600 mm | m2 | 69.4 | 0 | 0 | 0 | 0 | 0 | 0 | 15 | 0 | 0 | 0 | 0 | 0 | 800-771 | RTS 17/I | 1.252 | 86.89 |  |  |  |  | POL1_7
|  | do tmele, kladených rovnoběžně s podlahou, | [22 empty] | SPI
|  | 1.03 -m.č.102 : 2,6*0,5 |  | 1.3 | [20 empty] | VV | 0
|  | 1,8*1,5 |  | 2.7 | [20 empty] | VV | 0
|  | 103 : (3,15+1,7)*2*2 |  | 19.4 | [20 empty] | VV | 0
|  | -0,6*2 |  | -1.2 | [20 empty] | VV | 0
|  | -0,7*2 |  | -1.4 | [20 empty] | VV | 0
|  | -0,8*2*2 |  | -3.2 | [20 empty] | VV | 0
|  | 104 : (1,75+0,9)*2*2 |  | 10.6 | [20 empty] | VV | 0
|  | -0,7*2 |  | -1.4 | [20 empty] | VV | 0
|  | 105 : (1,3+0,9)*2*2 |  | 8.8 | [20 empty] | VV | 0
|  | -0,6*2 |  | -1.2 | [20 empty] | VV | 0
|  | 106 : (2,8+2,2)*2*2 |  | 20 | [20 empty] | VV | 0
|  | -0,8*2 |  | -1.6 | [20 empty] | VV | 0
|  | 107,108 : (2,55+1,3)*2*2 |  | 15.4 | [20 empty] | VV | 0
|  | (0,6*2+0,1)*2 |  | 2.6 | [20 empty] | VV | 0
|  | -0,7*2 |  | -1.4 | [20 empty] | VV | 0
245 | 781320121R00 | Obkládání parapetů do tmele šířky přes 150 do 300 mm | m | 1 | 0 | 0 | 0 | 0 | 0 | 0 | 15 | 0 | 0 | 0 | 0 | 0 | 800-771 | RTS 17/I | 0.534 | 0.53 |  |  |  |  | POL1_
|  | z obkladaček pórovinových, keramických, hutných i polohutných, do tmele, | [22 empty] | SPI
|  | 1.03 -m.č.103 : 1 |  | 1 | [20 empty] | VV | 0
246 | 781479705RT3 | Montáž obkladů vnitřních z dlaždic keramických Příplatky k položkám montáže obkladů vnitřních stěn z dlaždic keramických příplatek za spárovací hmotu - plošně | m2 | 69.6 | 0 | 0 | 0 | 0 | 0 | 0 | 15 | 0 | 0.0004 | 0.03 | 0 | 0 | 800-771 | RTS 17/I | 0 | 0 |  |  |  |  | POL1_0
|  | 1.03 -m.č.102 : 2,6*0,5 |  | 1.3 | [20 empty] | VV | 0
|  | 1,8*1,5 |  | 2.7 | [20 empty] | VV | 0
|  | 103 : (3,15+1,7)*2*2 |  | 19.4 | [20 empty] | VV | 0
|  | -0,6*2 |  | -1.2 | [20 empty] | VV | 0
|  | -0,7*2 |  | -1.4 | [20 empty] | VV | 0
|  | -0,8*2*2 |  | -3.2 | [20 empty] | VV | 0
|  | parapet : 1*0,2 |  | 0.2 | [20 empty] | VV | 0
|  | 104 : (1,75+0,9)*2*2 |  | 10.6 | [20 empty] | VV | 0
|  | -0,7*2 |  | -1.4 | [20 empty] | VV | 0
|  | 105 : (1,3+0,9)*2*2 |  | 8.8 | [20 empty] | VV | 0
|  | -0,6*2 |  | -1.2 | [20 empty] | VV | 0
|  | 106 : (2,8+2,2)*2*2 |  | 20 | [20 empty] | VV | 0
|  | -0,8*2 |  | -1.6 | [20 empty] | VV | 0
|  | 107,108 : (2,55+1,3)*2*2 |  | 15.4 | [20 empty] | VV | 0
|  | (0,6*2+0,1)*2 |  | 2.6 | [20 empty] | VV | 0
|  | -0,7*2 |  | -1.4 | [20 empty] | VV | 0
247 | 283424183R | profil plastový na obklad vnitřní kout 90°; rozměr 9,0 mm; l = 2 500 mm; hrana oblá, R=8 mm | kus | 19.36 | 0 | 0 | 0 | 0 | 0 | 0 | 15 | 0 | 0.00015 | 0 | 0 | 0 | SPCM | RTS 17/I | 0 | 0 |  |  |  |  | POL3_
|  | Začátek provozního součtu | [22 empty] | VV
|  | 103 : 2*4 |  | 8 | [20 empty] | VV | 2
|  | 104 : 2*4 |  | 8 | [20 empty] | VV | 2
|  | 105 : 2*4 |  | 8 | [20 empty] | VV | 2
|  | 106 : 2*4 |  | 8 | [20 empty] | VV | 2
|  | 107,108 : 2*6 |  | 12 | [20 empty] | VV | 2
|  | Mezisoučet |  | 44 | [20 empty] | VV | 3
|  | Konec provozního součtu | [22 empty] | VV
|  | 44/2,5*1,1 |  | 19.36 | [20 empty] | VV | 0
248 | 5534365155R | profil ukončovací ochrana hran, ukončení obkladu; ušlechtilá ocel; h = 9,0 mm; l = 2,5 m | kus | 5 | 0 | 0 | 0 | 0 | 0 | 0 | 15 | 0 | 0 | 0 | 0 | 0 | SPCM | RTS 17/I | 0 | 0 |  |  |  |  | POL3_
|  | Začátek provozního součtu | [22 empty] | VV
|  | 1.03 -m.č.102 : 1,8+1,5*2+0,5*2 |  | 5.8 | [20 empty] | VV | 2
|  | 103 : 1 |  | 1 | [20 empty] | VV | 2
|  | 107,108 : 2*2 |  | 4 | [20 empty] | VV | 2
|  | Mezisoučet |  | 10.8 | [20 empty] | VV | 3
|  | Konec provozního součtu | [22 empty] | VV
|  | 5 |  | 5 | [20 empty] | VV | 0
249 | 58581697.AR | hmota penetrační vodou ředitelná; disperzní; zvýšení přilnavosti, úprava savosti podkladu; pro interiér i exteriér; tekutá | kg | 17.4 | 0 | 0 | 0 | 0 | 0 | 0 | 15 | 0 | 0.001 | 0.02 | 0 | 0 | SPCM | RTS 17/I | 0 | 0 |  |  |  |  | POL3_7
|  | Začátek provozního součtu | [22 empty] | VV
|  | 1.03 -m.č.102 : 2,6*0,5 |  | 1.3 | [20 empty] | VV | 2
|  | 1,8*1,5 |  | 2.7 | [20 empty] | VV | 2
|  | 103 : (3,15+1,7)*2*2 |  | 19.4 | [20 empty] | VV | 2
|  | -0,6*2 |  | -1.2 | [20 empty] | VV | 2
|  | -0,7*2 |  | -1.4 | [20 empty] | VV | 2
|  | -0,8*2*2 |  | -3.2 | [20 empty] | VV | 2
|  | parapet : 1*0,2 |  | 0.2 | [20 empty] | VV | 2
|  | 104 : (1,75+0,9)*2*2 |  | 10.6 | [20 empty] | VV | 2
|  | -0,7*2 |  | -1.4 | [20 empty] | VV | 2
|  | 105 : (1,3+0,9)*2*2 |  | 8.8 | [20 empty] | VV | 2
|  | -0,6*2 |  | -1.2 | [20 empty] | VV | 2
|  | 106 : (2,8+2,2)*2*2 |  | 20 | [20 empty] | VV | 2
|  | -0,8*2 |  | -1.6 | [20 empty] | VV | 2
|  | 107,108 : (2,55+1,3)*2*2 |  | 15.4 | [20 empty] | VV | 2
|  | (0,6*2+0,1)*2 |  | 2.6 | [20 empty] | VV | 2
|  | -0,7*2 |  | -1.4 | [20 empty] | VV | 2
|  | Mezisoučet |  | 69.6 | [20 empty] | VV | 3
|  | Konec provozního součtu | [22 empty] | VV
|  | 69,6*0,25 |  | 17.4 | [20 empty] | VV | 0
250 | 58582138.AR | tmel cementový; lepicí; pro interiér i exteriér; přilnavost k materiálům kamenina, keram. obklady, dlažby | kg | 243.6 | 0 | 0 | 0 | 0 | 0 | 0 | 15 | 0 | 0.001 | 0.24 | 0 | 0 | SPCM | RTS 17/I | 0 | 0 |  |  |  |  | POL3_7
|  | Začátek provozního součtu | [22 empty] | VV
|  | 1.03 -m.č.102 : 2,6*0,5 |  | 1.3 | [20 empty] | VV | 2
|  | 1,8*1,5 |  | 2.7 | [20 empty] | VV | 2
|  | 103 : (3,15+1,7)*2*2 |  | 19.4 | [20 empty] | VV | 2
|  | -0,6*2 |  | -1.2 | [20 empty] | VV | 2
|  | -0,7*2 |  | -1.4 | [20 empty] | VV | 2
|  | -0,8*2*2 |  | -3.2 | [20 empty] | VV | 2
|  | parapet : 1*0,2 |  | 0.2 | [20 empty] | VV | 2
|  | 104 : (1,75+0,9)*2*2 |  | 10.6 | [20 empty] | VV | 2
|  | -0,7*2 |  | -1.4 | [20 empty] | VV | 2
|  | 105 : (1,3+0,9)*2*2 |  | 8.8 | [20 empty] | VV | 2
|  | -0,6*2 |  | -1.2 | [20 empty] | VV | 2
|  | 106 : (2,8+2,2)*2*2 |  | 20 | [20 empty] | VV | 2
|  | -0,8*2 |  | -1.6 | [20 empty] | VV | 2
|  | 107,108 : (2,55+1,3)*2*2 |  | 15.4 | [20 empty] | VV | 2
|  | (0,6*2+0,1)*2 |  | 2.6 | [20 empty] | VV | 2
|  | -0,7*2 |  | -1.4 | [20 empty] | VV | 2
|  | Mezisoučet |  | 69.6 | [20 empty] | VV | 3
|  | Konec provozního součtu | [22 empty] | VV
|  | 69,6*3,5 |  | 243.6 | [20 empty] | VV | 0
251 | 5978136PCT | Listela dle výběru investora | kus | 136.0333 | 0 | 0 | 0 | 0 | 0 | 0 | 15 | 0 | 0.00011 | 0.01 | 0 | 0 |  | Vlastní | 0 | 0 |  |  |  |  | POL3_7
|  | Začátek provozního součtu | [22 empty] | VV
|  | 1.03 -m.č.102 : 2,6*1 |  | 2.6 | [20 empty] | VV | 2
|  | 1,8*1 |  | 1.8 | [20 empty] | VV | 2
|  | 103 : (3,15+1,7)*2 |  | 9.7 | [20 empty] | VV | 2
|  | -0,6*1 |  | -0.6 | [20 empty] | VV | 2
|  | -0,7*1 |  | -0.7 | [20 empty] | VV | 2
|  | -0,8*2 |  | -1.6 | [20 empty] | VV | 2
|  | 104 : (1,75+0,9)*2 |  | 5.3 | [20 empty] | VV | 2
|  | -0,7*1 |  | -0.7 | [20 empty] | VV | 2
|  | 105 : (1,3+0,9)*2 |  | 4.4 | [20 empty] | VV | 2
|  | -0,6*1 |  | -0.6 | [20 empty] | VV | 2
|  | 106 : (2,8+2,2)*2 |  | 10 | [20 empty] | VV | 2
|  | -0,8*1 |  | -0.8 | [20 empty] | VV | 2
|  | 107,108 : (2,55+1,3)*2 |  | 7.7 | [20 empty] | VV | 2
|  | (0,6*2+0,1)*1 |  | 1.3 | [20 empty] | VV | 2
|  | -0,7*1 |  | -0.7 | [20 empty] | VV | 2
|  | Mezisoučet |  | 37.1 | [20 empty] | VV | 3
|  | Konec provozního součtu | [22 empty] | VV
|  | 37,1/0,3*1,1 |  | 136.0333 | [20 empty] | VV | 0
252 | 597813752PCT | Obkládačka 30x60 barevné řešení dle dokumentace | m2 | 83.28 | 0 | 0 | 0 | 0 | 0 | 0 | 15 | 0 | 0.01943 | 1.62 | 0 | 0 |  | Vlastní | 0 | 0 |  |  |  |  | POL3_7
|  | Začátek provozního součtu | [22 empty] | VV
|  | 1.03 -m.č.102 : 2,6*0,5 |  | 1.3 | [20 empty] | VV | 2
|  | 1,8*1,5 |  | 2.7 | [20 empty] | VV | 2
|  | 103 : (3,15+1,7)*2*2 |  | 19.4 | [20 empty] | VV | 2
|  | -0,6*2 |  | -1.2 | [20 empty] | VV | 2
|  | -0,7*2 |  | -1.4 | [20 empty] | VV | 2
|  | -0,8*2*2 |  | -3.2 | [20 empty] | VV | 2
|  | 104 : (1,75+0,9)*2*2 |  | 10.6 | [20 empty] | VV | 2
|  | -0,7*2 |  | -1.4 | [20 empty] | VV | 2
|  | 105 : (1,3+0,9)*2*2 |  | 8.8 | [20 empty] | VV | 2
|  | -0,6*2 |  | -1.2 | [20 empty] | VV | 2
|  | 106 : (2,8+2,2)*2*2 |  | 20 | [20 empty] | VV | 2
|  | -0,8*2 |  | -1.6 | [20 empty] | VV | 2
|  | 107,108 : (2,55+1,3)*2*2 |  | 15.4 | [20 empty] | VV | 2
|  | (0,6*2+0,1)*2 |  | 2.6 | [20 empty] | VV | 2
|  | -0,7*2 |  | -1.4 | [20 empty] | VV | 2
|  | Mezisoučet |  | 69.4 | [20 empty] | VV | 3
|  | Konec provozního součtu | [22 empty] | VV
|  | 69,4*1,2 |  | 83.28 | [20 empty] | VV | 0
253 | 998781101R00 | Přesun hmot pro obklady keramické v objektech výšky do 6 m | t | 1.9248 | 0 | 0 | 0 | 0 | 0 | 0 | 15 | 0 | 0 | 0 | 0 | 0 | 800-771 | RTS 17/I | 1.598 | 3.08 |  |  |  |  | POL7_
Díl: | 783 | Nátěry |  |  |  | 0 |  | 0 |  | 0 |  | 0 |  | 0 |  | 0 |  |  |  | 1.7 |  |  |  |  | DIL
254 | 783222100R00 | Nátěry kov.stavebních doplňk.konstrukcí syntetické dvojnásobné, | m2 | 5.922 | 0 | 0 | 0 | 0 | 0 | 0 | 15 | 0 | 0.00024 | 0 | 0 | 0 | 800-783 | RTS 17/I | 0.287 | 1.7 |  |  |  |  | POL1_7
|  | 1.03 1/P : 4,6*0,21*2 |  | 1.932 | [20 empty] | VV | 0
|  | 1.03 2/L : 4,7*0,21*2 |  | 1.974 | [20 empty] | VV | 0
|  | 1.03 3/P : 4,8*0,21*1 |  | 1.008 | [20 empty] | VV | 0
|  | 1.03 5/L : 4,8*0,21*1 |  | 1.008 | [20 empty] | VV | 0
Díl: | 784 | Malby |  |  |  | 0 |  | 0 |  | 0 |  | 0 |  | 0.06 |  | 0 |  |  |  | 36.51 |  |  |  |  | DIL
255 | 784402801R00 | Odstranění maleb oškrabáním, v místnostech do 3,8 m | m2 | 75.6 | 0 | 0 | 0 | 0 | 0 | 0 | 15 | 0 | 0 | 0 | 0 | 0 | 800-784 | RTS 17/I | 0.06971 | 5.27 |  |  |  |  | POL1_
|  | 1.03 102 : (5,45+7,15)*2*3 |  | 75.6 | [20 empty] | VV | 0
256 | 784111701R00 | Příprava povrchu Penetrace (napouštění) podkladu disperzní, jednonásobná | m2 | 220.74 | 0 | 0 | 0 | 0 | 0 | 0 | 15 | 0 | 5e-05 | 0.01 | 0 | 0 | 800-784 | RTS 17/I | 0.03248 | 7.17 |  |  |  |  | POL1_7
|  | 1.03 -m.č.101 : (2,5+5,45)*2*3 |  | 47.7 | [20 empty] | VV | 0
|  | (0,1+0,6*2)*3 |  | 3.9 | [20 empty] | VV | 0
|  | -0,8*2*2 |  | -3.2 | [20 empty] | VV | 0
|  | -0,7*2 |  | -1.4 | [20 empty] | VV | 0
|  | -1,2*2 |  | -2.4 | [20 empty] | VV | 0
|  | -0,7*0,6*2 |  | -0.84 | [20 empty] | VV | 0
|  | (0,7+0,6*2)*0,2*2 |  | 0.76 | [20 empty] | VV | 0
|  | (1,2+2*2,5)*0,2 |  | 1.24 | [20 empty] | VV | 0
|  | 103 : (3,15+1,7)*2*1 |  | 9.7 | [20 empty] | VV | 0
|  | 104 : (1,75+0,9)*2*1 |  | 5.3 | [20 empty] | VV | 0
|  | 105 : (1,3+0,9)*2*1 |  | 4.4 | [20 empty] | VV | 0
|  | 106 : (2,8+2,2)*2*1 |  | 10 | [20 empty] | VV | 0
|  | 107,108 : (2,55+1,3)*2*1 |  | 7.7 | [20 empty] | VV | 0
|  | (0,6*2+0,1)*1 |  | 1.3 | [20 empty] | VV | 0
|  | 1.03 102 : (5,45+7,15)*2*3 |  | 75.6 | [20 empty] | VV | 0
|  | -1,1*2,5 |  | -2.75 | [20 empty] | VV | 0
|  | -1,4*1,6*2 |  | -4.48 | [20 empty] | VV | 0
|  | -0,8*2*2 |  | -3.2 | [20 empty] | VV | 0
|  | (1,1+2,5*2)*0,2 |  | 1.22 | [20 empty] | VV | 0
|  | (1,4+1,6*2)*0,2*2 |  | 1.84 | [20 empty] | VV | 0
|  | (1+2*2)*0,15 |  | 0.75 | [20 empty] | VV | 0
|  | 1.03,1.05 -m.č.101 : 10,5 |  | 10.5 | [20 empty] | VV | 0
|  | 102 : 39,5 |  | 39.5 | [20 empty] | VV | 0
|  | 103 : 5,4 |  | 5.4 | [20 empty] | VV | 0
|  | 104 : 1,6 |  | 1.6 | [20 empty] | VV | 0
|  | 105 : 1,2 |  | 1.2 | [20 empty] | VV | 0
|  | 106 : 6,2 |  | 6.2 | [20 empty] | VV | 0
|  | 107 : 1,6 |  | 1.6 | [20 empty] | VV | 0
|  | 108 : 1,6 |  | 1.6 | [20 empty] | VV | 0
257 | 784115422R00 | Malby z malířských směsí otěruvzdorných, , barevné, dvojnásobné | m2 | 220.74 | 0 | 0 | 0 | 0 | 0 | 0 | 15 | 0 | 0.00024 | 0.05 | 0 | 0 | 800-784 | RTS 17/I | 0.10902 | 24.07 |  |  |  |  | POL1_7
|  | 1.03 -m.č.101 : (2,5+5,45)*2*3 |  | 47.7 | [20 empty] | VV | 0
|  | (0,1+0,6*2)*3 |  | 3.9 | [20 empty] | VV | 0
|  | -0,8*2*2 |  | -3.2 | [20 empty] | VV | 0
|  | -0,7*2 |  | -1.4 | [20 empty] | VV | 0
|  | -1,2*2 |  | -2.4 | [20 empty] | VV | 0
|  | -0,7*0,6*2 |  | -0.84 | [20 empty] | VV | 0
|  | (0,7+0,6*2)*0,2*2 |  | 0.76 | [20 empty] | VV | 0
|  | (1,2+2*2,5)*0,2 |  | 1.24 | [20 empty] | VV | 0
|  | 103 : (3,15+1,7)*2*1 |  | 9.7 | [20 empty] | VV | 0
|  | 104 : (1,75+0,9)*2*1 |  | 5.3 | [20 empty] | VV | 0
|  | 105 : (1,3+0,9)*2*1 |  | 4.4 | [20 empty] | VV | 0
|  | 106 : (2,8+2,2)*2*1 |  | 10 | [20 empty] | VV | 0
|  | 107,108 : (2,55+1,3)*2*1 |  | 7.7 | [20 empty] | VV | 0
|  | (0,6*2+0,1)*1 |  | 1.3 | [20 empty] | VV | 0
|  | 1.03 102 : (5,45+7,15)*2*3 |  | 75.6 | [20 empty] | VV | 0
|  | -1,1*2,5 |  | -2.75 | [20 empty] | VV | 0
|  | -1,4*1,6*2 |  | -4.48 | [20 empty] | VV | 0
|  | -0,8*2*2 |  | -3.2 | [20 empty] | VV | 0
|  | (1,1+2,5*2)*0,2 |  | 1.22 | [20 empty] | VV | 0
|  | (1,4+1,6*2)*0,2*2 |  | 1.84 | [20 empty] | VV | 0
|  | (1+2*2)*0,15 |  | 0.75 | [20 empty] | VV | 0
|  | 1.03,1.05 -m.č.101 : 10,5 |  | 10.5 | [20 empty] | VV | 0
|  | 102 : 39,5 |  | 39.5 | [20 empty] | VV | 0
|  | 103 : 5,4 |  | 5.4 | [20 empty] | VV | 0
|  | 104 : 1,6 |  | 1.6 | [20 empty] | VV | 0
|  | 105 : 1,2 |  | 1.2 | [20 empty] | VV | 0
|  | 106 : 6,2 |  | 6.2 | [20 empty] | VV | 0
|  | 107 : 1,6 |  | 1.6 | [20 empty] | VV | 0
|  | 108 : 1,6 |  | 1.6 | [20 empty] | VV | 0
Díl: | M21 | Elektromontáže |  |  |  | 0 |  | 0 |  | 0 |  | 0 |  | 0.17 |  | 0 |  |  |  | 142.63 |  |  |  |  | DIL
258 | 210010003RT1 | trubka ohebná, PVC, uložená pod omítku, průměr 23 mm, mech.pevnost 125 N/5 cm, včetně dodávky materiálu | m | 5 | 0 | 0 | 0 | 0 | 0 | 0 | 15 | 0 | 6e-05 | 0 | 0 | 0 | M21 | RTS 17/I | 0.08217 | 0.41 |  |  |  |  | POL1_
|  | E1-4 : 5 |  | 5 | [20 empty] | VV | 0
259 | 210010105R00 | lišta elektroinstalační, materiál PVC, šířky do 40 mm, uložená pevně šroubováním | m | 20 | 0 | 0 | 0 | 0 | 0 | 0 | 15 | 0 | 0 | 0 | 0 | 0 | M21 | RTS 17/I | 0.17083 | 3.42 |  |  |  |  | POL1_
|  | E 1,3 : 20 |  | 20 | [20 empty] | VV | 0
260 | 210010106R00 | lišta elektroinstalační, materiál PVC, šířky do 80 mm, uložená pevně šroubováním | m | 29 | 0 | 0 | 0 | 0 | 0 | 0 | 15 | 0 | 0 | 0 | 0 | 0 | M21 | RTS 17/I | 0.28467 | 8.26 |  |  |  |  | POL1_
|  | E 4 : 29 |  | 29 | [20 empty] | VV | 0
261 | 210010301R00 | Montáž plastové krabice -přístrojová, kruhová,bez zapojení | kus | 12 | 0 | 0 | 0 | 0 | 0 | 0 | 15 | 0 | 0 | 0 | 0 | 0 | M21 | RTS 17/I | 0.1413 | 1.7 |  |  |  |  | POL1_9
|  | E1-4 : 12 |  | 12 | [20 empty] | VV | 0
262 | 210010321R00 | Montáž plastové krabice- univerzální, kruhová, se zapojením | kus | 20 | 0 | 0 | 0 | 0 | 0 | 0 | 15 | 0 | 0 | 0 | 0 | 0 | M21 | RTS 17/I | 0.39017 | 7.8 |  |  |  |  | POL1_9
|  | E1-4 : 20 |  | 20 | [20 empty] | VV | 0
263 | 210010322R00 | Montáž plastové krabice - rozvodná, kruhová, se zapojením | kus | 3 | 0 | 0 | 0 | 0 | 0 | 0 | 15 | 0 | 0 | 0 | 0 | 0 | M21 | RTS 17/I | 0.40083 | 1.2 |  |  |  |  | POL1_9
|  | E1-4 : 3 |  | 3 | [20 empty] | VV | 0
264 | 210100101R00 | Ukončení vodičů, soubory pro kabely ukončení drátů a lan včetně úpravy konce vodičů, odmontování krytu svorkovnice, zapojení,znovumontáže krytu svorkovnice, Al a Cu, průřez do 16 mm2 | kus | 8 | 0 | 0 | 0 | 0 | 0 | 0 | 15 | 0 | 0 | 0 | 0 | 0 | M21 | RTS 17/I | 0.06733 | 0.54 |  |  |  |  | POL1_
|  | E1-4 : 8 |  | 8 | [20 empty] | VV | 0
265 | 210100258R00 | Ukončení vodičů, soubory pro kabely ukončení kabelů smršťovací záklopkou nebo páskou, celoplastových , do průřezu 5x4 mm2 | kus | 60 | 0 | 0 | 0 | 0 | 0 | 0 | 15 | 0 | 0 | 0 | 0 | 0 | M21 | RTS 17/I | 0.348 | 20.88 |  |  |  |  | POL1_9
|  | E1-4 : 60 |  | 60 | [20 empty] | VV | 0
266 | 210110041RT6 | Spínací, spouštěcí a regulační ústrojí spínač zapuštěný a polozapuštěný včetně zapojení a dodávky spínače, krytu a rámečku, jednopólový , řazení 1 | kus | 1 | 0 | 0 | 0 | 0 | 0 | 0 | 15 | 0 | 0.00011 | 0 | 0 | 0 | M21 | RTS 17/I | 0.13 | 0.13 |  |  |  |  | POL1_9
|  | E1-4 : 1 |  | 1 | [20 empty] | VV | 0
267 | 210110043RT6 | Spínací, spouštěcí a regulační ústrojí spínač zapuštěný a polozapuštěný včetně zapojení a dodávky spínače, krytu a rámečku, sériový , řazení 5 | kus | 2 | 0 | 0 | 0 | 0 | 0 | 0 | 15 | 0 | 0.00011 | 0 | 0 | 0 | M21 | RTS 17/I | 0.1562 | 0.31 |  |  |  |  | POL1_9
|  | E1-4 : 2 |  | 2 | [20 empty] | VV | 0
268 | 210111011R00 | Spínací, spouštěcí a regulační ústrojí zásuvka domovní zapuštěná včetně zapojení, provedení 2P+PE, | kus | 2 | 0 | 0 | 0 | 0 | 0 | 0 | 15 | 0 | 0 | 0 | 0 | 0 | M21 | RTS 17/I | 0.26 | 0.52 |  |  |  |  | POL1_9
|  | E1-4-přepětové ochrany : 2 |  | 2 | [20 empty] | VV | 0
269 | 210111011RT6 | Spínací, spouštěcí a regulační ústrojí zásuvka domovní zapuštěná včetně zapojení, provedení 2P+PE, včetně dodávky zásuvky kompletní jednonásobné s ochr.kolíkem 16A/250VAC a rámečku | kus | 6 | 0 | 0 | 0 | 0 | 0 | 0 | 15 | 0 | 9e-05 | 0 | 0 | 0 | M21 | RTS 17/I | 0.2475 | 1.49 |  |  |  |  | POL1_9
|  | E2 : 6 |  | 6 | [20 empty] | VV | 0
270 | 210120451R00 | Ústrojí jistící vzduchový jistuč včetně zapojení třípólový do 25 A, , bez krytu | kus | 1 | 0 | 0 | 0 | 0 | 0 | 0 | 15 | 0 | 0 | 0 | 0 | 0 | M21 | RTS 17/I | 0.34783 | 0.35 |  |  |  |  | POL1_
|  | E4 : 1 |  | 1 | [20 empty] | VV | 0
271 | 210190001R00 | Rozvaděče, rozvodné skříně, desky, svorkovnice montáž oceloplechových rozvodnic do váhy , 20 kg, | kus | 1 | 0 | 0 | 0 | 0 | 0 | 0 | 15 | 0 | 0 | 0 | 0 | 0 | M21 | RTS 17/I | 1 | 1 |  |  |  |  | POL1_9
|  | Montáž rozvaděče R1 | [22 empty] | POP
|  | E5 : 1 |  | 1 | [20 empty] | VV | 0
272 | 210200036R00 | Svítidla a osvětlovací zařízení svítidlo žárovkové, 60 W, šikmé plastové - bez skla, objímka porcelán | kus | 1 | 0 | 0 | 0 | 0 | 0 | 0 | 15 | 0 | 0 | 0 | 0 | 0 | M21 | RTS 17/I | 0.33733 | 0.34 |  |  |  |  | POL1_9
|  | E1 : 1 |  | 1 | [20 empty] | VV | 0
273 | 210200043R00 | Svítidla a osvětlovací zařízení svítidlo žárovkové, 2x25 W, nouzové a orientační | kus | 2 | 0 | 0 | 0 | 0 | 0 | 0 | 15 | 0 | 0 | 0 | 0 | 0 | M21 | RTS 17/I | 0.54817 | 1.1 |  |  |  |  | POL1_
|  | E1 : 2 |  | 2 | [20 empty] | VV | 0
274 | 210201001R00 | Svítidla a osvětlovací zařízení svítidlo zářivkové, 2x40 W, stropní | kus | 8 | 0 | 0 | 0 | 0 | 0 | 0 | 15 | 0 | 0 | 0 | 0 | 0 | M21 | RTS 17/I | 0.86433 | 6.91 |  |  |  |  | POL1_9
|  | E1 : 8 |  | 8 | [20 empty] | VV | 0
275 | 210201002R00 | Svítidla a osvětlovací zařízení svítidlo zářivkové, 4x40 W, stropní | kus | 1 | 0 | 0 | 0 | 0 | 0 | 0 | 15 | 0 | 0 | 0 | 0 | 0 | M21 | RTS 17/I | 1.2438 | 1.24 |  |  |  |  | POL1_9
|  | E1 : 1 |  | 1 | [20 empty] | VV | 0
276 | 210201041R00 | Svítidla a osvětlovací zařízení svítidlo zářivkové, 2x20 W, stropní, vaničkové | kus | 3 | 0 | 0 | 0 | 0 | 0 | 0 | 15 | 0 | 0 | 0 | 0 | 0 | M21 | RTS 17/I | 0.86433 | 2.59 |  |  |  |  | POL1_
|  | E1 : 3 |  | 3 | [20 empty] | VV | 0
277 | 210800105R00 | Kabel CYKY 750 V 3x1,5 mm2 uložený pod omítkou | m | 100 | 0 | 0 | 0 | 0 | 0 | 0 | 15 | 0 | 0 | 0 | 0 | 0 |  | RTS 17/I | 0.07 | 7 |  |  |  |  | POL1_9
|  | E2 : 100 |  | 100 | [20 empty] | VV | 0
278 | 210800106R00 | Kabel CYKY 750 V 3x2,5 mm2 uložený pod omítkou | m | 90 | 0 | 0 | 0 | 0 | 0 | 0 | 15 | 0 | 0 | 0 | 0 | 0 |  | RTS 17/I | 0.07 | 6.3 |  |  |  |  | POL1_9
|  | E2 : 90 |  | 90 | [20 empty] | VV | 0
279 | 210800546RT1 | Vodiče a lana nn a vn vodiče a lana nn a vn CY, 4 mm2, pevně uložený včetně dodávky materiálu | m | 40 | 0 | 0 | 0 | 0 | 0 | 0 | 15 | 0 | 4e-05 | 0 | 0 | 0 | M21 | RTS 17/I | 0.0905 | 3.62 |  |  |  |  | POL1_
|  | E2 : 40 |  | 40 | [20 empty] | VV | 0
280 | 210810055R00 | Kabely silové kabel CYKY-m 750 V, 5 x 1,5 mm2, pevně uložený | m | 65 | 0 | 0 | 0 | 0 | 0 | 0 | 15 | 0 | 0 | 0 | 0 | 0 | M21 | RTS 17/I | 0.09955 | 6.47 |  |  |  |  | POL1_9
|  | E1,4 : 65 |  | 65 | [20 empty] | VV | 0
281 | 210810057R00 | Kabely silové kabel CYKY-m 750 V, 5 žil 4 až 16 mm, pevně uložený | m | 35 | 0 | 0 | 0 | 0 | 0 | 0 | 15 | 0 | 0 | 0 | 0 | 0 | M21 | RTS 17/I | 0.10431 | 3.65 |  |  |  |  | POL1_9
|  | E4 : 35 |  | 35 | [20 empty] | VV | 0
282 | 210100259PC | Ukončení celoplast. kabelů zákl./pás.do 5x16 mm2 | kus | 2 | 0 | 0 | 0 | 0 | 0 | 0 | 15 | 0 | 0 | 0 | 0 | 0 |  | Vlastní | 0.42167 | 0.84 |  |  |  |  | POL1_9
|  | E1-4 : 2 |  | 2 | [20 empty] | VV | 0
283 | 210110062PC | Infrapasivní spínač VZT, včetně dodávky spínače | kus | 6 | 0 | 0 | 0 | 0 | 0 | 0 | 15 | 0 | 0.00015 | 0 | 0.00015 | 0 |  | Vlastní | 0.48 | 2.88 |  |  |  |  | POL1_
|  | E1,3 : 6 |  | 6 | [20 empty] | VV | 0
284 | 210200036PC | Svítidlo LED 12 W, stropní | kus | 3 | 0 | 0 | 0 | 0 | 0 | 0 | 15 | 0 | 0 | 0 | 0 | 0 |  | Vlastní | 0.33733 | 1.01 |  |  |  |  | POL1_9
|  | E1 : 3 |  | 3 | [20 empty] | VV | 0
285 | 210200037pc | Svítidlo LED 12 W,nástěnné IP44 | kus | 2 | 0 | 0 | 0 | 0 | 0 | 0 | 15 | 0 | 0 | 0 | 0 | 0 |  | Vlastní | 0.33733 | 0.67 |  |  |  |  | POL1_9
|  | E1 : 2 |  | 2 | [20 empty] | VV | 0
286 | 904DT00 | Demontáž stávající el. Instalace - 5ks zářivek, 6ks žárovkových svítidel, 4 zásuvky, 15 vypínačů, 150m kabelů | hod | 12 | 0 | 0 | 0 | 0 | 0 | 0 | 15 | 0 | 0 | 0 | 0 | 0 |  | Vlastní | 0 | 0 |  |  |  |  | POL10_
287 | 900 RT3 | HZS, Práce v tarifní třídě 6 , řezání drážek, sekání pro krabice a další nespecifikované zednické výpomoci, vč.lešení | hod | 48 | 0 | 0 | 0 | 0 | 0 | 0 | 15 | 0 | 0 | 0 | 0 | 0 | Prav.M | RTS 17/I | 1 | 48 |  |  |  |  | POL10_
288 | 905 R00 | Revize provoz. souboru a st. obj. | kus | 1 | 0 | 0 | 0 | 0 | 0 | 0 | 15 | 0 | 0 | 0 | 0 | 0 | Prav.M | RTS 17/I | 1 | 1 |  |  |  |  | POL10_
289 | 905 R02 | Revize provoz.souboru a st. obj., úprava stávajácáho rozvaděče | kus | 1 | 0 | 0 | 0 | 0 | 0 | 0 | 15 | 0 | 0 | 0 | 0 | 0 | Prav.M | RTS 17/I | 1 | 1 |  |  |  |  | POL10_
290 | 34111030R | kabel CYKY; instalační; pro pevné uložení ve vnitřních a venk.prostorách v zemi, betonu; Cu plné holé jádro, tvar jádra RE-kulatý jednodrát; počet a průřez žil 3x1,5mm2; počet žil 3; teplota použití -30 až 70 °C; max.provoz.teplota při zkratu 160 °C; min.teplota pokládky -5 °C; průřez vodiče 1,5 mm2; samozhášivý; odolnost vůči UV záření | m | 10 | 0 | 0 | 0 | 0 | 0 | 0 | 15 | 0 | 0.00015 | 0 | 0 | 0 | SPCM | RTS 17/I | 0 | 0 |  |  |  |  | POL3_
|  | E2 : 10 |  | 10 | [20 empty] | VV | 0
291 | 34111032R | kabel CYKY; instalační; pro pevné uložení ve vnitřních a venk.prostorách v zemi, betonu; Cu plné holé jádro, tvar jádra RE-kulatý jednodrát; počet a průřez žil 3x1,5mm2; počet žil 3; teplota použití -30 až 70 °C; max.provoz.teplota při zkratu 160 °C; min.teplota pokládky -5 °C; průřez vodiče 1,5 mm2; samozhášivý; odolnost vůči UV záření | m | 90 | 0 | 0 | 0 | 0 | 0 | 0 | 15 | 0 | 0.00016 | 0.01 | 0 | 0 | SPCM | RTS 17/I | 0 | 0 |  |  |  |  | POL3_
|  | E2 : 90 |  | 90 | [20 empty] | VV | 0
292 | 34111038R | kabel CYKY; instalační; pro pevné uložení ve vnitřních a venk.prostorách v zemi, betonu; Cu plné holé jádro, tvar jádra RE-kulatý jednodrát; počet a průřez žil 3x2,5mm2; počet žil 3; teplota použití -30 až 70 °C; max.provoz.teplota při zkratu 160 °C; min.teplota pokládky -5 °C; průřez vodiče 2,5 mm2; samozhášivý; odolnost vůči UV záření | m | 90 | 0 | 0 | 0 | 0 | 0 | 0 | 15 | 0 | 0.00022 | 0.02 | 0 | 0 | SPCM | RTS 17/I | 0 | 0 |  |  |  |  | POL3_
|  | E2 : 90 |  | 90 | [20 empty] | VV | 0
293 | 34111090R | kabel CYKY; instalační; pro pevné uložení ve vnitřních a venk.prostorách v zemi, betonu; Cu plné holé jádro, tvar jádra RE-kulatý jednodrát; počet a průřez žil 5x1,5mm2; počet žil 5; teplota použití -30 až 70 °C; max.provoz.teplota při zkratu 160 °C; min.teplota pokládky -5 °C; průřez vodiče 1,5 mm2; samozhášivý; odolnost vůči UV záření | m | 65 | 0 | 0 | 0 | 0 | 0 | 0 | 15 | 0 | 0.00021 | 0.01 | 0 | 0 | SPCM | RTS 17/I | 0 | 0 |  |  |  |  | POL3_
|  | E1,4 : 65 |  | 65 | [20 empty] | VV | 0
294 | 34111102R | kabel CYKY; instalační; pro pevné uložení ve vnitřních a venk.prostorách v zemi, betonu; Cu plné holé jádro, tvar jádra RE-kulatý jednodrát; počet a průřez žil 5x16mm2; počet žil 5; teplota použití -30 až 70 °C; max.provoz.teplota při zkratu 160 °C; min.teplota pokládky -5 °C; průřez vodiče 16 mm2; samozhášivý; odolnost vůči UV záření | m | 35 | 0 | 0 | 0 | 0 | 0 | 0 | 15 | 0 | 0.00114 | 0.04 | 0 | 0 | SPCM | RTS 17/I | 0 | 0 |  |  |  |  | POL3_9
|  | E4 : 35 |  | 35 | [20 empty] | VV | 0
295 | 34551373SP | Zásuvka zapuštěná jednonásob. s víčkem s přepěťovou ochranou IP20 | kus | 2 | 0 | 0 | 0 | 0 | 0 | 0 | 15 | 0 | 0.00017 | 0 | 0 | 0 |  | Vlastní | 0 | 0 |  |  |  |  | POL3_
|  | E1-4 : 2 |  | 2 | [20 empty] | VV | 0
296 | 345704420000R | krabice elektroinstalační pod omítku; mat. PVC samozhášivé; teplot.rozsah -5 až 60 °C; určeno pro rozvody s napětím 400 V a proudem max. 16 A; rozměry-průměr,hloubka pr.103x50 mm | kus | 3 | 0 | 0 | 0 | 0 | 0 | 0 | 15 | 0 | 0 | 0 | 0 | 0 | SPCM | RTS 17/I | 0 | 0 |  |  |  |  | POL3_
|  | E1-4 : 3 |  | 3 | [20 empty] | VV | 0
297 | 34571511R | krabice elektroinstalační pod omítku; mat. PVC samozhášivé; teplot.rozsah -5 až 60 °C; určeno pro rozvody s napětím 400 V a proudem max. 16 A; rozměry-průměr,hloubka pr.73x30 mm | kus | 12 | 0 | 0 | 0 | 0 | 0 | 0 | 15 | 0 | 2e-05 | 0 | 0 | 0 | SPCM | RTS 17/I | 0 | 0 |  |  |  |  | POL3_
|  | E1-4 : 12 |  | 12 | [20 empty] | VV | 0
298 | 34571521R | krabice elektroinstalační pod omítku; mat. PVC samozhášivé; teplot.rozsah -5 až 60 °C; určeno pro rozvody s napětím 400 V a proudem max. 16 A; rozměry-průměr,hloubka pr.73x42 mm | kus | 20 | 0 | 0 | 0 | 0 | 0 | 0 | 15 | 0 | 9e-05 | 0 | 0 | 0 | SPCM | RTS 17/I | 0 | 0 |  |  |  |  | POL3_
|  | E1-4 : 20 |  | 20 | [20 empty] | VV | 0
299 | 34572105R | lišta elektroinstalační vkládací; mat. PVC samozhášivé; Š x V 17,7 x 13,7 mm; délka 3,00 m; bílá; stupeň hořlavosti A-C3; teplot.rozsah -5 až 60 °C | m | 20 | 0 | 0 | 0 | 0 | 0 | 0 | 15 | 0 | 0.00012 | 0 | 0 | 0 | SPCM | RTS 17/I | 0 | 0 |  |  |  |  | POL3_
|  | E 1,3 : 20 |  | 20 | [20 empty] | VV | 0
300 | 34572178R | lišta elektroinstalační hranatá; mat. PVC samozhášivé; Š x V 60 x 40 mm; délka 3,00 m; bílá; stupeň hořlavosti A-C3; teplot.rozsah -5 až 60 °C | m | 29 | 0 | 0 | 0 | 0 | 0 | 0 | 15 | 0 | 0.00061 | 0.02 | 0 | 0 | SPCM | RTS 17/I | 0 | 0 |  |  |  |  | POL3_
|  | E 4 : 29 |  | 29 | [20 empty] | VV | 0
301 | 34828121.A | Svítidlo zářivkové 4x18W/EP parabol.mřížka stropní,vč.spínače pohybu,vč.trubic | kus | 1 | 0 | 0 | 0 | 0 | 0 | 0 | 15 | 0 | 0 | 0 | 0 | 0 |  | Vlastní | 0 | 0 |  |  |  |  | POL3_9
|  | E1 : 1 |  | 1 | [20 empty] | VV | 0
302 | 34828121.B | Svítidlo zářivkové 2x36W/EP parabol.mřížka stropní,vč.spínače pohybu,vč.trubic | kus | 8 | 0 | 0 | 0 | 0 | 0 | 0 | 15 | 0 | 0 | 0 | 0 | 0 |  | Vlastní | 0 | 0 |  |  |  |  | POL3_9
|  | E1 : 8 |  | 8 | [20 empty] | VV | 0
303 | 34828121.C | Svítidlo zářivkové 2x18W/EP parabol.mřížka stropní,vč.spínače pohybu,vč.trubic | kus | 1 | 0 | 0 | 0 | 0 | 0 | 0 | 15 | 0 | 0 | 0 | 0 | 0 |  | Vlastní | 0 | 0 |  |  |  |  | POL3_9
|  | E1 : 1 |  | 1 | [20 empty] | VV | 0
304 | 34828121.D | Svítidlo zářivkové 2x18W/EP parabol.mřížka stropní,vč.trubic | kus | 2 | 0 | 0 | 0 | 0 | 0 | 0 | 15 | 0 | 0 | 0 | 0 | 0 |  | Vlastní | 0 | 0 |  |  |  |  | POL3_9
|  | E1 : 2 |  | 2 | [20 empty] | VV | 0
305 | 34828436R | svítidlo nouzové zářivkové interiérové; 1 x 11 W; osvětlení dočasné; svit cca 3 h; IP 42; typ zdroje TC-SEL; patice 2G7; tř.izolace I; napěťová soustava 230 V, 50 Hz | kus | 2 | 0 | 0 | 0 | 0 | 0 | 0 | 15 | 0 | 0.00137 | 0 | 0 | 0 | SPCM | RTS 17/I | 0 | 0 |  |  |  |  | POL3_
|  | E1 : 2 |  | 2 | [20 empty] | VV | 0
306 | 34844689.AT | Svítidlo venk. sloupové výbojkové 4462707 SHC 70W | kus | 1 | 0 | 0 | 0 | 0 | 0 | 0 | 15 | 0 | 0.0121 | 0.01 | 0 | 0 |  | Vlastní | 0 | 0 |  |  |  |  | POL3_
|  | Svítidlo v provedení s LED zdroji shodného designu jako je svítidlo v příloze rozpočtu, kruhového půdorysu, počet LED čipů 36. Svítidlo musí mít minimální světelný tok 4850lm při funkci CF a CLO (udržování konstantního světelného toku po celou dobu životnosti svítidla – 100.000 hodin), střední příkon svítidla po dobu životnosti svítidla nesmí být větší než 36,5W, teplota chromatičnosti bílého světla 4000K, index podání barev minimálně CRI 80. Svítidlo musí být konfigurovatelné s ohledem na různé režimy svícení. Maximální pokles sv. toku 90% po dobu životnosti. Krytí svítidla IP66 a mechanická odolnost IK10. Výběr optiky svítidla pro dané umístění bude odsouhlasena zástupce výrobcem svítidla. | [22 empty] | POP |  | Svítidlo v provedení s LED zdroji shodného designu jako je svítidlo v příloze rozpočtu, kruhového půdorysu, počet LED čipů 36. Svítidlo musí mít minimální světelný tok 4850lm při funkci CF a CLO (udržování konstantního světelného toku po celou dobu životnosti svítidla – 100.000 hodin), střední příkon svítidla po dobu životnosti svítidla nesmí být větší než 36,5W, teplota chromatičnosti bílého světla 4000K, index podání barev minimálně CRI 80. Svítidlo musí být konfigurovatelné s ohledem na různé režimy svícení. Maximální pokles sv. toku 90% po dobu životnosti. Krytí svítidla IP66 a mechanická odolnost IK10. Výběr optiky svítidla pro dané umístění bude odsouhlasena zástupce výrobcem svítidla.
|  | E1 : 1 |  | 1 | [20 empty] | VV | 0
307 | 34844689.p2 | Svítidlo nástěnné LED 12W, a zdroje IP44 | kus | 1 | 0 | 0 | 0 | 0 | 0 | 0 | 15 | 0 | 0.0121 | 0.01 | 0 | 0 |  | Vlastní | 0 | 0 |  |  |  |  | POL3_
|  | Svítidlo v provedení s LED zdroji shodného designu jako je svítidlo v příloze rozpočtu, kruhového půdorysu, počet LED čipů 36. Svítidlo musí mít minimální světelný tok 4850lm při funkci CF a CLO (udržování konstantního světelného toku po celou dobu životnosti svítidla – 100.000 hodin), střední příkon svítidla po dobu životnosti svítidla nesmí být větší než 36,5W, teplota chromatičnosti bílého světla 4000K, index podání barev minimálně CRI 80. Svítidlo musí být konfigurovatelné s ohledem na různé režimy svícení. Maximální pokles sv. toku 90% po dobu životnosti. Krytí svítidla IP66 a mechanická odolnost IK10. Výběr optiky svítidla pro dané umístění bude odsouhlasena zástupce výrobcem svítidla. | [22 empty] | POP |  | Svítidlo v provedení s LED zdroji shodného designu jako je svítidlo v příloze rozpočtu, kruhového půdorysu, počet LED čipů 36. Svítidlo musí mít minimální světelný tok 4850lm při funkci CF a CLO (udržování konstantního světelného toku po celou dobu životnosti svítidla – 100.000 hodin), střední příkon svítidla po dobu životnosti svítidla nesmí být větší než 36,5W, teplota chromatičnosti bílého světla 4000K, index podání barev minimálně CRI 80. Svítidlo musí být konfigurovatelné s ohledem na různé režimy svícení. Maximální pokles sv. toku 90% po dobu životnosti. Krytí svítidla IP66 a mechanická odolnost IK10. Výběr optiky svítidla pro dané umístění bude odsouhlasena zástupce výrobcem svítidla.
|  | E1 : 1 |  | 1 | [20 empty] | VV | 0
308 | 34844689.pc | Svítidlo nástěnné LED 12W,vč.spínače pohybu a zdroje IP44 | kus | 1 | 0 | 0 | 0 | 0 | 0 | 0 | 15 | 0 | 0.0121 | 0.01 | 0 | 0 |  | Vlastní | 0 | 0 |  |  |  |  | POL3_
|  | Svítidlo v provedení s LED zdroji shodného designu jako je svítidlo v příloze rozpočtu, kruhového půdorysu, počet LED čipů 36. Svítidlo musí mít minimální světelný tok 4850lm při funkci CF a CLO (udržování konstantního světelného toku po celou dobu životnosti svítidla – 100.000 hodin), střední příkon svítidla po dobu životnosti svítidla nesmí být větší než 36,5W, teplota chromatičnosti bílého světla 4000K, index podání barev minimálně CRI 80. Svítidlo musí být konfigurovatelné s ohledem na různé režimy svícení. Maximální pokles sv. toku 90% po dobu životnosti. Krytí svítidla IP66 a mechanická odolnost IK10. Výběr optiky svítidla pro dané umístění bude odsouhlasena zástupce výrobcem svítidla. | [22 empty] | POP |  | Svítidlo v provedení s LED zdroji shodného designu jako je svítidlo v příloze rozpočtu, kruhového půdorysu, počet LED čipů 36. Svítidlo musí mít minimální světelný tok 4850lm při funkci CF a CLO (udržování konstantního světelného toku po celou dobu životnosti svítidla – 100.000 hodin), střední příkon svítidla po dobu životnosti svítidla nesmí být větší než 36,5W, teplota chromatičnosti bílého světla 4000K, index podání barev minimálně CRI 80. Svítidlo musí být konfigurovatelné s ohledem na různé režimy svícení. Maximální pokles sv. toku 90% po dobu životnosti. Krytí svítidla IP66 a mechanická odolnost IK10. Výběr optiky svítidla pro dané umístění bude odsouhlasena zástupce výrobcem svítidla.
|  | E1 : 1 |  | 1 | [20 empty] | VV | 0
309 | 34844689.pc3 | Svítidlo stropní LED 12W,vč.spínače pohybu a zdroje IP20 | kus | 3 | 0 | 0 | 0 | 0 | 0 | 0 | 15 | 0 | 0.0121 | 0.04 | 0 | 0 |  | Vlastní | 0 | 0 |  |  |  |  | POL3_
|  | Svítidlo v provedení s LED zdroji shodného designu jako je svítidlo v příloze rozpočtu, kruhového půdorysu, počet LED čipů 36. Svítidlo musí mít minimální světelný tok 4850lm při funkci CF a CLO (udržování konstantního světelného toku po celou dobu životnosti svítidla – 100.000 hodin), střední příkon svítidla po dobu životnosti svítidla nesmí být větší než 36,5W, teplota chromatičnosti bílého světla 4000K, index podání barev minimálně CRI 80. Svítidlo musí být konfigurovatelné s ohledem na různé režimy svícení. Maximální pokles sv. toku 90% po dobu životnosti. Krytí svítidla IP66 a mechanická odolnost IK10. Výběr optiky svítidla pro dané umístění bude odsouhlasena zástupce výrobcem svítidla. | [22 empty] | POP |  | Svítidlo v provedení s LED zdroji shodného designu jako je svítidlo v příloze rozpočtu, kruhového půdorysu, počet LED čipů 36. Svítidlo musí mít minimální světelný tok 4850lm při funkci CF a CLO (udržování konstantního světelného toku po celou dobu životnosti svítidla – 100.000 hodin), střední příkon svítidla po dobu životnosti svítidla nesmí být větší než 36,5W, teplota chromatičnosti bílého světla 4000K, index podání barev minimálně CRI 80. Svítidlo musí být konfigurovatelné s ohledem na různé režimy svícení. Maximální pokles sv. toku 90% po dobu životnosti. Krytí svítidla IP66 a mechanická odolnost IK10. Výběr optiky svítidla pro dané umístění bude odsouhlasena zástupce výrobcem svítidla.
|  | E1 : 3 |  | 3 | [20 empty] | VV | 0
310 | 35822002315R | jistič modulární do 80 A; jmen.proud 25,00 A; charakt. B; počet pólů 3; tepl.okolí -25 do + 55 °C; IP 20 | kus | 1 | 0 | 0 | 0 | 0 | 0 | 0 | 15 | 0 | 0.0005 | 0 | 0 | 0 | SPCM | RTS 17/I | 0 | 0 |  |  |  |  | POL3_
|  | E4 : 1 |  | 1 | [20 empty] | VV | 0
311 | R1 | Rozvodnice dle výkresu E5 dodávka | kus | 1 | 0 | 0 | 0 | 0 | 0 | 0 | 15 | 0 | 0 | 0 | 0 | 0 |  | Vlastní | 0 | 0 |  |  |  |  | POL3_0
|  | Schéma příloha č.D1423 | [22 empty] | POP
|  | E5 : 1 |  | 1 | [20 empty] | VV | 0
[23 empty] | 15 | 21
| Celkem |  |  |  |  | 0 | [16 empty] | 0 | 0 | SUM
END

## 2 1 Pol
Položkový soupis prací a dodávek | [24 empty] | #TypZaznamu#
S: | 80517 | Transformace DNR lokalita Tkalcovská,Svitavy | [22 empty] | STA
O: | 2 | SO-02 Komunikační plochy | [19 empty] | STA |  |  | OBJ
R: | 1 | Chodníky,rampa,parkovací stání | [22 empty] | ROZ
P.č. | Číslo položky | Název položky | MJ | množství | cena / MJ | Celkem | Dodávka | Dodávka celk. | Montáž | Montáž celk. | DPH | cena s DPH | hmotnost / MJ | hmotnost celk.(t) | dem. hmotnost / MJ | dem. hmotnost celk.(t) | Ceník | Cen. soustava / platnost | Nhod / MJ | Nhod celk. | Dodavatel
Díl: | 1 | Zemní práce |  |  |  | 0 |  | 0 |  | 0 |  | 0 |  | 0 |  | 0 |  |  |  | 35.04 |  |  |  |  | DIL
1 | 122202201R00 | Odkopávky a prokopávky pro silnice v hornině 3 do 100 m3 | m3 | 30.339 | 0 | 0 | 0 | 0 | 0 | 0 | 15 | 0 | 0 | 0 | 0 | 0 | 800-1 | RTS 17/I | 0.422 | 12.8 |  |  |  |  | POL1_1
|  | s přemístěním výkopku v příčných profilech na vzdálenost do 15 m nebo s naložením na dopravní prostředek. | [22 empty] | SPI
|  | 2.01 : 22,6*5,4*0,25 |  | 30.51 | [20 empty] | VV | 0
|  | -8,4*3,85*0,15 |  | -4.851 | [20 empty] | VV | 0
|  | 7,2*6,5*0,1 |  | 4.68 | [20 empty] | VV | 0
2 | 122202209R00 | Odkopávky a prokopávky pro silnice v hornině 3 příplatek za lepivost horniny | m3 | 30.339 | 0 | 0 | 0 | 0 | 0 | 0 | 15 | 0 | 0 | 0 | 0 | 0 | 800-1 | RTS 17/I | 0.088 | 2.67 |  |  |  |  | POL1_1
|  | s přemístěním výkopku v příčných profilech na vzdálenost do 15 m nebo s naložením na dopravní prostředek. | [22 empty] | SPI
|  | 2.01 : 22,6*5,4*0,25 |  | 30.51 | [20 empty] | VV | 0
|  | -8,4*3,85*0,15 |  | -4.851 | [20 empty] | VV | 0
|  | 7,2*6,5*0,1 |  | 4.68 | [20 empty] | VV | 0
3 | 132201110R00 | Hloubení rýh šířky do 60 cm do 50 m3, v hornině 3, hloubení strojně | m3 | 4.509 | 0 | 0 | 0 | 0 | 0 | 0 | 15 | 0 | 0 | 0 | 0 | 0 | 800-1 | RTS 17/I | 0.365 | 1.65 |  |  |  |  | POL1_1
|  | zapažených i nezapažených s urovnáním dna do předepsaného profilu a spádu, s přehozením výkopku na přilehlém terénu na vzdálenost do 3 m od podélné osy rýhy nebo s naložením výkopku na dopravní prostředek. | [22 empty] | SPI |  | zapažených i nezapažených s urovnáním dna do předepsaného profilu a spádu, s přehozením výkopku na přilehlém terénu na vzdálenost do 3 m od podélné osy rýhy nebo s naložením výkopku na dopravní prostředek.
|  | 2.02 palisády : 8,35*0,6*0,9 |  | 4.509 | [20 empty] | VV | 0
4 | 162601102R00 | Vodorovné přemístění výkopku z horniny 1 až 4, na vzdálenost přes 4 000 do 5 000 m | m3 | 5.3955 | 0 | 0 | 0 | 0 | 0 | 0 | 15 | 0 | 0 | 0 | 0 | 0 | 800-1 | RTS 17/I | 0.011 | 0.06 |  |  |  |  | POL1_
|  | po suchu, bez ohledu na druh dopravního prostředku, bez naložení výkopku, avšak se složením bez rozhrnutí, | [22 empty] | SPI
|  | 2.02 : (22,6+13,37)*0,5*0,3 |  | 5.3955 | [20 empty] | VV | 0
5 | 162701105R00 | Vodorovné přemístění výkopku z horniny 1 až 4, na vzdálenost přes 9 000 do 10 000 m | m3 | 34.848 | 0 | 0 | 0 | 0 | 0 | 0 | 15 | 0 | 0 | 0 | 0 | 0 | 800-1 | RTS 17/I | 0.011 | 0.38 |  |  |  |  | POL1_1
|  | po suchu, bez ohledu na druh dopravního prostředku, bez naložení výkopku, avšak se složením bez rozhrnutí, | [22 empty] | SPI
|  | Výkaz výměr obsahuje pro manipulaci s vytěženou zeminou, popřípadě s vybouranými hmotami, položky, které jsou limitovány určitou vzdáleností pro vodorovné přemístění. Místo pro uložení vytěžené zeminy či vybouraných hmot si zajišťuje uchazeč dle svého technologického plánu a je na uchazeči jaká místa pro uložení zeminy či vybouraných hmot zvolí. Do nabídkové ceny musí uchazeč zakalkulovat skutečné náklady podle odvozní vzdálenosti bez ohledu na to, jaká vzdálenost je uvedená v popise položky.Platí pro všechny položky vodorovného přemístění zeminy, suti, či vybouraných hmot. | [22 empty] | POP |  | Výkaz výměr obsahuje pro manipulaci s vytěženou zeminou, popřípadě s vybouranými hmotami, položky, které jsou limitovány určitou vzdáleností pro vodorovné přemístění. Místo pro uložení vytěžené zeminy či vybouraných hmot si zajišťuje uchazeč dle svého technologického plánu a je na uchazeči jaká místa pro uložení zeminy či vybouraných hmot zvolí. Do nabídkové ceny musí uchazeč zakalkulovat skutečné náklady podle odvozní vzdálenosti bez ohledu na to, jaká vzdálenost je uvedená v popise položky.Platí pro všechny položky vodorovného přemístění zeminy, suti, či vybouraných hmot.
|  | 2.01 odkopávky : 22,6*5,4*0,25 |  | 30.51 | [20 empty] | VV | 0
|  | -8,4*3,85*0,15 |  | -4.851 | [20 empty] | VV | 0
|  | 7,2*6,5*0,1 |  | 4.68 | [20 empty] | VV | 0
|  | 2.02 palisády : 8,35*0,6*0,9 |  | 4.509 | [20 empty] | VV | 0
6 | 162701109R00 | Vodorovné přemístění výkopku příplatek k ceně za každých dalších i započatých 1 000 m přes 10 000 m z horniny 1 až 4 | m3 | 522.72 | 0 | 0 | 0 | 0 | 0 | 0 | 15 | 0 | 0 | 0 | 0 | 0 | 800-1 | RTS 17/I | 0 | 0 |  |  |  |  | POL1_1
|  | po suchu, bez ohledu na druh dopravního prostředku, bez naložení výkopku, avšak se složením bez rozhrnutí, | [22 empty] | SPI
|  | Začátek provozního součtu | [22 empty] | VV
|  | 2.01 odkopávky : 22,6*5,4*0,25 |  | 30.51 | [20 empty] | VV | 2
|  | -8,4*3,85*0,15 |  | -4.851 | [20 empty] | VV | 2
|  | 7,2*6,5*0,1 |  | 4.68 | [20 empty] | VV | 2
|  | 2.02 palisády : 8,35*0,6*0,9 |  | 4.509 | [20 empty] | VV | 2
|  | Mezisoučet |  | 34.848 | [20 empty] | VV | 3
|  | Konec provozního součtu | [22 empty] | VV
|  | 34,848*15 |  | 522.72 | [20 empty] | VV | 0
7 | 167101101R00 | Nakládání, skládání, překládání neulehlého výkopku nakládání výkopku do 100 m3, z horniny 1 až 4 | m3 | 5.3955 | 0 | 0 | 0 | 0 | 0 | 0 | 15 | 0 | 0 | 0 | 0 | 0 | 800-1 | RTS 17/I | 0.652 | 3.52 |  |  |  |  | POL1_
|  | 2.02 zemina pro výsadbu : (22,6+13,37)*0,5*0,3 |  | 5.3955 | [20 empty] | VV | 0
8 | 171201201R00 | Uložení sypaniny na dočasnou skládku tak, že na 1 m2 plochy připadá přes 2 m3 výkopku nebo ornice | m3 | 34.848 | 0 | 0 | 0 | 0 | 0 | 0 | 15 | 0 | 0 | 0 | 0 | 0 | 800-1 | RTS 17/I | 0.009 | 0.31 |  |  |  |  | POL1_1
|  | 2.01 odkopávky : 22,6*5,4*0,25 |  | 30.51 | [20 empty] | VV | 0
|  | -8,4*3,85*0,15 |  | -4.851 | [20 empty] | VV | 0
|  | 7,2*6,5*0,1 |  | 4.68 | [20 empty] | VV | 0
|  | 2.02 palisády : 8,35*0,6*0,9 |  | 4.509 | [20 empty] | VV | 0
9 | 174101104T00 | Zásyp ruční rýh,prefabrikátů a pod. | m3 | 5.3955 | 0 | 0 | 0 | 0 | 0 | 0 | 15 | 0 | 0 | 0 | 0 | 0 |  | Vlastní | 1.69 | 9.12 |  |  |  |  | POL1_
|  | 2.02 : (22,6+13,37)*0,5*0,3 |  | 5.3955 | [20 empty] | VV | 0
10 | 181101105T01 | Úprava pláně v zářezech Úprava pláně v zářezech v hor. 1-4, se zhutněním, Edef2 30-45 MPa dle parametrů PD | m2 | 251.5 | 0 | 0 | 0 | 0 | 0 | 0 | 15 | 0 | 0 | 0 | 0 | 0 | 800-1 | Vlastní | 0.018 | 4.53 |  |  |  |  | POL1_1
|  | vyrovnáním výškových rozdílů, ploch vodorovných a ploch do sklonu 1 : 5. | [22 empty] | SPI
|  | 2.02 : 10+139,5 |  | 149.5 | [20 empty] | VV | 0
|  | 2.02 : 102 |  | 102 | [20 empty] | VV | 0
11 | 181251001T00 | Náklady spojené se získáním vhodné zeminy na ohumusování | m3 | 5.3955 | 0 | 0 | 0 | 0 | 0 | 0 | 15 | 0 | 0 | 0 | 0 | 0 |  | Vlastní | 0 | 0 |  |  |  |  | POL1_
|  | 2.02 : (22,6+13,37)*0,5*0,3 |  | 5.3955 | [20 empty] | VV | 0
12 | 199000002R00 | Poplatky za skládku horniny 1- 4 | m3 | 34.848 | 0 | 0 | 0 | 0 | 0 | 0 | 15 | 0 | 0 | 0 | 0 | 0 | 800-1 | RTS 17/I | 0 | 0 |  |  |  |  | POL1_1
|  | 2.01 odkopávky : 22,6*5,4*0,25 |  | 30.51 | [20 empty] | VV | 0
|  | -8,4*3,85*0,15 |  | -4.851 | [20 empty] | VV | 0
|  | 7,2*6,5*0,1 |  | 4.68 | [20 empty] | VV | 0
|  | 2.02 palisády : 8,35*0,6*0,9 |  | 4.509 | [20 empty] | VV | 0
Díl: | 181d | VÝSADBA KEŘŮ, TRVALEK, TRAV A CIBULOVIN |  |  |  | 0 |  | 0 |  | 0 |  | 0 |  | 0.03 |  | 0 |  |  |  | 22.6 |  |  |  |  | DIL
13 | 184102111R00 | Výsadba dřevin s balem D do 20 cm, v rovině | kus | 6 | 0 | 0 | 0 | 0 | 0 | 0 | 15 | 0 | 0 | 0 | 0 | 0 |  | RTS 17/I | 0.162 | 0.97 |  |  |  |  | POL1_
|  | 2.02 buxus : 6 |  | 6 | [20 empty] | VV | 0
14 | 184701112R00 | Výsadba živého plotu s balem do rýhy, v rovině | kus | 23 | 0 | 0 | 0 | 0 | 0 | 0 | 15 | 0 | 0 | 0 | 0 | 0 |  | RTS 17/I | 0.187 | 4.3 |  |  |  |  | POL1_
|  | 2.02 tuje : 23 |  | 23 | [20 empty] | VV | 0
15 | 185804311R00 | Zalití rostlin vodou plochy do 20 m2 | m3 | 14.5 | 0 | 0 | 0 | 0 | 0 | 0 | 15 | 0 | 0 | 0 | 0 | 0 |  | RTS 17/I | 1.195 | 17.33 |  |  |  |  | POL1_
|  | 2.02 buxus : 6*0,5 |  | 3 | [20 empty] | VV | 0
|  | 2.02 tuje : 23*0,5 |  | 11.5 | [20 empty] | VV | 0
16 | 02656008T | Buxus sempervirens Zimostráz obecný 30-40 cm | Soubor | 6 | 0 | 0 | 0 | 0 | 0 | 0 | 15 | 0 | 0 | 0 | 0 | 0 |  | Vlastní | 0 | 0 |  |  |  |  | POL3_
|  | 2.02 : 6 |  | 6 | [20 empty] | VV | 0
17 | 02660253R | dřevina jehličnatá Zerav západní; Thuja occidentalis; velikost 36 až 50 cm; sazenice, krytokořenná sadba pěstovaná technologií „na vzduchovém polštáři“ v sadbovačích 100–300 cm3 | kus | 23 | 0 | 0 | 0 | 0 | 0 | 0 | 15 | 0 | 0.0011 | 0.03 | 0 | 0 | SPCM | RTS 17/I | 0 | 0 |  |  |  |  | POL3_
|  | 2.02 tuje : 23 |  | 23 | [20 empty] | VV | 0
Díl: | 433 | Rampy |  |  |  | 0 |  | 0 |  | 0 |  | 0 |  | 3.28 |  | 0 |  |  |  | 25.79 |  |  |  |  | DIL
18 | 338920021R00 | Osazení betonové palisády, š. do 20 cm, dl. 60 cm | m | 3.795 | 0 | 0 | 0 | 0 | 0 | 0 | 15 | 0 | 0.22 | 0.83 | 0 | 0 |  | RTS 17/I | 3.0641 | 11.63 |  |  |  |  | POL1_
|  | 2.02 : 23*0,165 |  | 3.795 | [20 empty] | VV | 0
19 | 338920021R00 | Osazení betonové palisády, š. do 20 cm, dl. 60 cm | m | 4.62 | 0 | 0 | 0 | 0 | 0 | 0 | 15 | 0 | 0.22 | 1.02 | 0 | 0 |  | RTS 17/I | 3.0641 | 14.16 |  |  |  |  | POL1_
|  | 2.02 : (14+14)*0,165 |  | 4.62 | [20 empty] | VV | 0
20 | 59228480R | palisáda beton; průřez obdélník; l = 120 mm; š = 165 mm; h = 400 mm; barva šedá | kus | 14 | 0 | 0 | 0 | 0 | 0 | 0 | 15 | 0 | 0.017 | 0.24 | 0 | 0 | SPCM | RTS 17/I | 0 | 0 |  |  |  |  | POL3_
|  | 2.02 : 14 |  | 14 | [20 empty] | VV | 0
21 | 592284840R | palisáda beton; průřez obdélník; l = 120 mm; š = 165 mm; h = 600 mm; barva šedá | kus | 14 | 0 | 0 | 0 | 0 | 0 | 0 | 15 | 0 | 0.027 | 0.38 | 0 | 0 | SPCM | RTS 17/I | 0 | 0 |  |  |  |  | POL3_
|  | 2.02 : 14 |  | 14 | [20 empty] | VV | 0
22 | 59228484R | palisáda beton; průřez obdélník; l = 120 mm; š = 165 mm; h = 800 mm; barva šedá | kus | 23 | 0 | 0 | 0 | 0 | 0 | 0 | 15 | 0 | 0.035 | 0.81 | 0 | 0 | SPCM | RTS 17/I | 0 | 0 |  |  |  |  | POL3_
|  | 2.02 : 23 |  | 23 | [20 empty] | VV | 0
Díl: | 5 | Komunikace |  |  |  | 0 |  | 0 |  | 0 |  | 0 |  | 135.32 |  | 0 |  |  |  | 178.47 |  |  |  |  | DIL
23 | 434311114R00 | Stupně dusané z betonu třídy C 16/20 | m | 4.45 | 0 | 0 | 0 | 0 | 0 | 0 | 15 | 0 | 0.11369 | 0.51 | 0 | 0 | 801-1 | RTS 17/I | 0.5685 | 2.53 |  |  |  |  | POL1_
|  | na terén nebo na desku z betonu prostého nebo prokládaného kamenem, bez potěru, se zahlazením povrchu, | [22 empty] | SPI
|  | 2.01 dobetonávky stupňů : 1,85+1,3*2 |  | 4.45 | [20 empty] | VV | 0
24 | 434351141R00 | Bednění stupňů betonovaných na podstupňové desce nebo na terénu přímočarých zřízení | m2 | 0.6675 | 0 | 0 | 0 | 0 | 0 | 0 | 15 | 0 | 0.01693 | 0.01 | 0 | 0 | 801-1 | RTS 17/I | 1.5396 | 1.03 |  |  |  |  | POL1_
|  | 2.01 dobetonávky stupňů : (1,85+1,3*2)*0,15 |  | 0.6675 | [20 empty] | VV | 0
25 | 434351142R00 | Bednění stupňů betonovaných na podstupňové desce nebo na terénu přímočarých odstranění | m2 | 0.6675 | 0 | 0 | 0 | 0 | 0 | 0 | 15 | 0 | 0 | 0 | 0 | 0 | 801-1 | RTS 17/I | 0.26 | 0.17 |  |  |  |  | POL1_
|  | 2.01 dobetonávky stupňů : (1,85+1,3*2)*0,15 |  | 0.6675 | [20 empty] | VV | 0
26 | 564811111R00 | Podklad ze štěrkodrti s rozprostřením a zhutněním tloušťka po zhutnění 50 mm | m2 | 149.5 | 0 | 0 | 0 | 0 | 0 | 0 | 15 | 0 | 0.11025 | 16.48 | 0 | 0 | 822-1 | RTS 17/I | 0.021 | 3.14 |  |  |  |  | POL1_
|  | 2.02 : 10+139,5 |  | 149.5 | [20 empty] | VV | 0
27 | 564831111R00 | Podklad ze štěrkodrti s rozprostřením a zhutněním tloušťka po zhutnění 100 mm | m2 | 149.5 | 0 | 0 | 0 | 0 | 0 | 0 | 15 | 0 | 0.2205 | 32.96 | 0 | 0 | 822-1 | RTS 17/I | 0.023 | 3.44 |  |  |  |  | POL1_
|  | 2.02 : 10+139,5 |  | 149.5 | [20 empty] | VV | 0
28 | 567122111R00 | Podklad z kameniva zpevněného cementem KZC 1, tloušťka po zhutnění 120 mm | m2 | 102 | 0 | 0 | 0 | 0 | 0 | 0 | 15 | 0 | 0.30651 | 31.26 | 0 | 0 | 822-1 | RTS 17/I | 0.025 | 2.55 |  |  |  |  | POL1_1
|  | bez dilatačních spár, s rozprostřením a zhutněním, ošetřením povrchu podkladu vodou | [22 empty] | SPI
|  | 2.02 : 102 |  | 102 | [20 empty] | VV | 0
29 | 596215020R00 | Kladení zámkové dlažby do drtě tloušťka dlažby 60 mm, tloušťka lože 30 mm | m2 | 149.5 | 0 | 0 | 0 | 0 | 0 | 0 | 15 | 0 | 0.05545 | 8.29 | 0 | 0 | 822-1 | RTS 17/I | 0.442 | 66.08 |  |  |  |  | POL1_1
|  | s provedením lože z kameniva drceného, s vyplněním spár, s dvojitým hutněním a se smetením přebytečného materiálu na krajnici. S dodáním hmot pro lože a výplň spár. | [22 empty] | SPI |  | s provedením lože z kameniva drceného, s vyplněním spár, s dvojitým hutněním a se smetením přebytečného materiálu na krajnici. S dodáním hmot pro lože a výplň spár.
|  | 2.02 : 10+139,5 |  | 149.5 | [20 empty] | VV | 0
30 | 596215040R00 | Kladení zámkové dlažby do drtě tloušťka dlažby 80 mm, tloušťka lože 40 mm | m2 | 102 | 0 | 0 | 0 | 0 | 0 | 0 | 15 | 0 | 0.0739 | 7.54 | 0 | 0 | 822-1 | RTS 17/I | 0.478 | 48.76 |  |  |  |  | POL1_
|  | s provedením lože z kameniva drceného, s vyplněním spár, s dvojitým hutněním a se smetením přebytečného materiálu na krajnici. S dodáním hmot pro lože a výplň spár. | [22 empty] | SPI |  | s provedením lože z kameniva drceného, s vyplněním spár, s dvojitým hutněním a se smetením přebytečného materiálu na krajnici. S dodáním hmot pro lože a výplň spár.
|  | 2.02 : 102 |  | 102 | [20 empty] | VV | 0
31 | 596215048R00 | Kladení zámkové dlažby do drtě příplatek za více barev dlažby tloušťky 80 mm | m2 | 102 | 0 | 0 | 0 | 0 | 0 | 0 | 15 | 0 | 0 | 0 | 0 | 0 | 822-1 | RTS 17/I | 0.06 | 6.12 |  |  |  |  | POL1_
|  | s provedením lože z kameniva drceného, s vyplněním spár, s dvojitým hutněním a se smetením přebytečného materiálu na krajnici. S dodáním hmot pro lože a výplň spár. | [22 empty] | SPI |  | s provedením lože z kameniva drceného, s vyplněním spár, s dvojitým hutněním a se smetením přebytečného materiálu na krajnici. S dodáním hmot pro lože a výplň spár.
|  | 2.02 dělící pruhy včeně materiálu : 102 |  | 102 | [20 empty] | VV | 0
32 | 596291111R00 | Řezání zámkové dlažby tloušťky 60 mm | m | 40 | 0 | 0 | 0 | 0 | 0 | 0 | 15 | 0 | 0.00033 | 0.01 | 0 | 0 | 822-1 | RTS 17/I | 0.41 | 16.4 |  |  |  |  | POL1_
|  | dodavatel je povinen v maximální míře používat půlené a dělené tvarovky | [22 empty] | POP
33 | 596291113R00 | Řezání zámkové dlažby tloušťky 80 mm | m | 63 | 0 | 0 | 0 | 0 | 0 | 0 | 15 | 0 | 0.00036 | 0.02 | 0 | 0 | 822-1 | RTS 17/I | 0.43 | 27.09 |  |  |  |  | POL1_
|  | dodavatel je povinen v maximální míře používat půlené a dělené tvarovky | [22 empty] | POP
34 | 596841113T00 | Kladení dlažby z dlaždic kom.pro pěší do TM | m2 | 3 | 0 | 0 | 0 | 0 | 0 | 0 | 15 | 0 | 0.16848 | 0.51 | 0 | 0 |  | Vlastní | 0.388 | 1.16 |  |  |  |  | POL1_
|  | 2.02 : 3 |  | 3 | [20 empty] | VV | 0
35 | 59245020R | dlažba betonová zámková, dvouvrstvá; kost; šedá; l = 200 mm; š = 165 mm; tl. 60,0 mm | m2 | 140.895 | 0 | 0 | 0 | 0 | 0 | 0 | 15 | 0 | 0.1296 | 18.26 | 0 | 0 | SPCM | RTS 17/I | 0 | 0 |  |  |  |  | POL3_
|  | 2.02 : 139,5*1,01 |  | 140.895 | [20 empty] | VV | 0
36 | 59245021R | dlažba betonová zámková, dvouvrstvá; kost; červená; l = 200 mm; š = 165 mm; tl. 60,0 mm | m2 | 10.1 | 0 | 0 | 0 | 0 | 0 | 0 | 15 | 0 | 0.1296 | 1.31 | 0 | 0 | SPCM | RTS 17/I | 0 | 0 |  |  |  |  | POL3_
|  | 2.02 : 10*1,01 |  | 10.1 | [20 empty] | VV | 0
37 | 59245031R | dlažba betonová zámková, dvouvrstvá; kost; červená; l = 200 mm; š = 165 mm; tl. 80,0 mm | m2 | 103.02 | 0 | 0 | 0 | 0 | 0 | 0 | 15 | 0 | 0.1728 | 17.8 | 0 | 0 | SPCM | RTS 17/I | 0 | 0 |  |  |  |  | POL3_
|  | 2.02 : 102*1,01 |  | 103.02 | [20 empty] | VV | 0
38 | 5924798321R | dlažba betonová plošná; čtverec; povrch tryskaný; písková, červená, hnědá, karamel, černá; l = 400 mm; š = 400 mm; tl. 50,0 mm | m2 | 3.03 | 0 | 0 | 0 | 0 | 0 | 0 | 15 | 0 | 0.118 | 0.36 | 0 | 0 | SPCM | RTS 17/I | 0 | 0 |  |  |  |  | POL3_
|  | 2.02 : 3*1,01 |  | 3.03 | [20 empty] | VV | 0
Díl: | 91 | Doplňující práce na komunikaci |  |  |  | 0 |  | 0 |  | 0 |  | 0 |  | 21.35 |  | 0 |  |  |  | 21.96 |  |  |  |  | DIL
39 | 916561111R00 | Osazení záhonového obrubníku betonového do lože z betonu prostého C 12/15, s boční opěrou z betonu prostého | m | 37.6 | 0 | 0 | 0 | 0 | 0 | 0 | 15 | 0 | 0.1025 | 3.85 | 0 | 0 | 822-1 | RTS 17/I | 0.14 | 5.26 |  |  |  |  | POL1_1
|  | se zřízením lože z betonu prostého C 12/15 tl. 80-100 mm | [22 empty] | SPI
|  | 2.02 : 37,6 |  | 37.6 | [20 empty] | VV | 0
40 | 917862111R00 | Osazení silničního nebo chodníkového obrubníku stojatého, s boční opěrou z betonu prostého, do lože z betonu prostého C 12/15 | m | 61.4 | 0 | 0 | 0 | 0 | 0 | 0 | 15 | 0 | 0.188 | 11.54 | 0 | 0 | 822-1 | RTS 17/I | 0.272 | 16.7 |  |  |  |  | POL1_1
|  | S dodáním hmot pro lože tl. 80-100 mm. | [22 empty] | SPI
|  | 2.02 silniční : 41,1 |  | 41.1 | [20 empty] | VV | 0
|  | nájezdový : 20,3 |  | 20.3 | [20 empty] | VV | 0
41 | 59217012R | obrubník silniční materiál beton; l = 1000,0 mm; š = 150,0 mm; h = 300,0 mm; barva přírodní | kus | 42 | 0 | 0 | 0 | 0 | 0 | 0 | 15 | 0 | 0.0934 | 3.92 | 0 | 0 | SPCM | RTS 17/I | 0 | 0 |  |  |  |  | POL3_
|  | 2.02 silniční : 42 |  | 42 | [20 empty] | VV | 0
42 | 59217335R | obrubník zahradní materiál beton; l = 1000,0 mm; š = 50,0 mm; h = 250,0 mm; barva šedá | kus | 37.976 | 0 | 0 | 0 | 0 | 0 | 0 | 15 | 0 | 0.027 | 1.03 | 0 | 0 | SPCM | RTS 17/I | 0 | 0 |  |  |  |  | POL3_1
|  | 2.02 : 37,6*1,01 |  | 37.976 | [20 empty] | VV | 0
43 | 59217476R | obrubník silniční nájezdový; materiál beton; l = 1000,0 mm; š = 150,0 mm; h = 150,0 mm; barva šedá | kus | 21 | 0 | 0 | 0 | 0 | 0 | 0 | 15 | 0 | 0.0483 | 1.01 | 0 | 0 | SPCM | RTS 17/I | 0 | 0 |  |  |  |  | POL3_1
|  | 2.02 nájezdový : 21 |  | 21 | [20 empty] | VV | 0
Díl: | 96 | Bourání konstrukcí |  |  |  | 0 |  | 0 |  | 0 |  | 0 |  | 0 |  | 112.83 |  |  |  | 303.17 |  |  |  |  | DIL
44 | 113106231R00 | Rozebrání dlažeb, panelů vozovek a ploch s jakoukoliv výplní spár v jakékoliv ploše, ze zámkové dlažky, kladených do lože z kameniva | m2 | 31.75 | 0 | 0 | 0 | 0 | 0 | 0 | 15 | 0 | 0 | 0 | 0.225 | 7.14 | 822-1 | RTS 17/I | 0.142 | 4.51 |  |  |  |  | POL1_
|  | s přemístěním hmot na skládku na vzdálenost do 3 m nebo s naložením na dopravní prostředek | [22 empty] | SPI
|  | 2.01 : 10,5+19 |  | 29.5 | [20 empty] | VV | 0
|  | 1,5*1,5 |  | 2.25 | [20 empty] | VV | 0
45 | 113107315R00 | Odstranění podkladů nebo krytů z kameniva těženého, v ploše jednotlivě do 50 m2, tloušťka vrstvy 150 mm | m2 | 31.75 | 0 | 0 | 0 | 0 | 0 | 0 | 15 | 0 | 0 | 0 | 0.33 | 10.48 | 822-1 | RTS 17/I | 0.3135 | 9.95 |  |  |  |  | POL1_
|  | 2.01 : 10,5+19 |  | 29.5 | [20 empty] | VV | 0
|  | 1,5*1,5 |  | 2.25 | [20 empty] | VV | 0
46 | 113108325R00 | Odstranění podkladů nebo krytů živičných, v ploše jednotlivě do 50 m2, tloušťka vrstvy 250 mm | m2 | 107.455 | 0 | 0 | 0 | 0 | 0 | 0 | 15 | 0 | 0 | 0 | 0.55 | 59.1 | 822-1 | RTS 17/I | 1.125 | 120.89 |  |  |  |  | POL1_1
|  | 2.01 : 55+19+10 |  | 84 | [20 empty] | VV | 0
|  | pro obrubníky : (13,1+13,37+7,2)*0,25 |  | 8.4175 | [20 empty] | VV | 0
|  | pro palisády : 8,35*0,6 |  | 5.01 | [20 empty] | VV | 0
|  | pro výsadbu : 13,37*0,75 |  | 10.0275 | [20 empty] | VV | 0
47 | 113109315R00 | Odstranění podkladů nebo krytů z betonu prostého, v ploše jednotlivě do 50 m2, tloušťka vrstvy 150 mm | m2 | 87.89 | 0 | 0 | 0 | 0 | 0 | 0 | 15 | 0 | 0 | 0 | 0.36 | 31.64 | 822-1 | RTS 17/I | 1.227 | 107.84 |  |  |  |  | POL1_
|  | 2.01 : 8,4*3,85 |  | 32.34 | [20 empty] | VV | 0
|  | 7,2*6,5 |  | 46.8 | [20 empty] | VV | 0
|  | 3,5*2,5 |  | 8.75 | [20 empty] | VV | 0
48 | 113202111R00 | Vytrhání obrub z krajníků nebo obrubníků stojatých | m | 15.4 | 0 | 0 | 0 | 0 | 0 | 0 | 15 | 0 | 0 | 0 | 0.27 | 4.16 | 822-1 | RTS 17/I | 0.123 | 1.89 |  |  |  |  | POL1_
|  | s vybouráním lože, s přemístěním hmot na skládku na vzdálenost do 3 m nebo naložením na dopravní prostředek | [22 empty] | SPI
|  | 2.01 : 15,4 |  | 15.4 | [20 empty] | VV | 0
49 | 967043111R00 | Odsekání vrstvy betonu na konstrukci tl. do 15 cm | m2 | 1.17 | 0 | 0 | 0 | 0 | 0 | 0 | 15 | 0 | 0 | 0 | 0.264 | 0.31 |  | RTS 17/I | 1.815 | 2.12 |  |  |  |  | POL1_
|  | 2.01 : 0,9*1,3 |  | 1.17 | [20 empty] | VV | 0
50 | 979081111R00 | Odvoz suti a vybouraných hmot na skládku do 1 km | t | 112.8288 | 0 | 0 | 0 | 0 | 0 | 0 | 15 | 0 | 0 | 0 | 0 | 0 | 801-3 | RTS 17/I | 0.49 | 55.29 |  |  |  |  | POL8_
|  | Včetně naložení na dopravní prostředek a složení na skládku, bez poplatku za skládku. | [22 empty] | POP
|  | Výkaz výměr obsahuje pro manipulaci s vytěženou zeminou, popřípadě s vybouranými hmotami, položky, které jsou limitovány určitou vzdáleností pro vodorovné přemístění. Místo pro uložení vytěžené zeminy či vybouraných hmot si zajišťuje uchazeč dle svého technologického plánu a je na uchazeči jaká místa pro uložení zeminy či vybouraných hmot zvolí. Do nabídkové ceny musí uchazeč zakalkulovat skutečné náklady podle odvozní vzdálenosti bez ohledu na to, jaká vzdálenost je uvedená v popise položky.Platí pro všechny položky vodorovného přemístění zeminy, suti, či vybouraných hmot. | [22 empty] | POP |  | Výkaz výměr obsahuje pro manipulaci s vytěženou zeminou, popřípadě s vybouranými hmotami, položky, které jsou limitovány určitou vzdáleností pro vodorovné přemístění. Místo pro uložení vytěžené zeminy či vybouraných hmot si zajišťuje uchazeč dle svého technologického plánu a je na uchazeči jaká místa pro uložení zeminy či vybouraných hmot zvolí. Do nabídkové ceny musí uchazeč zakalkulovat skutečné náklady podle odvozní vzdálenosti bez ohledu na to, jaká vzdálenost je uvedená v popise položky.Platí pro všechny položky vodorovného přemístění zeminy, suti, či vybouraných hmot.
51 | 979081121R00 | Odvoz suti a vybouraných hmot na skládku příplatek za každý další 1 km | t | 2820.7195 | 0 | 0 | 0 | 0 | 0 | 0 | 15 | 0 | 0 | 0 | 0 | 0 | 801-3 | RTS 17/I | 0 | 0 |  |  |  |  | POL8_
52 | 979990113R00 | Poplatek za skládku obalovaný asfalt | t | 112.8288 | 0 | 0 | 0 | 0 | 0 | 0 | 15 | 0 | 0 | 0 | 0 | 0 | 801-3 | RTS 17/I | 0 | 0 |  |  |  |  | POL8_
53 | 979093111R00 | Uložení suti na skládku bez zhutnění | t | 112.8288 | 0 | 0 | 0 | 0 | 0 | 0 | 15 | 0 | 0 | 0 | 0 | 0 |  | RTS 17/I | 0.006 | 0.68 |  |  |  |  | POL8_
Díl: | 99 | Staveništní přesun hmot |  |  |  | 0 |  | 0 |  | 0 |  | 0 |  | 0 |  | 0 |  |  |  | 62.39 |  |  |  |  | DIL
54 | 998223011R00 | Přesun hmot pozemních komunikací, kryt dlážděný jakékoliv délky objektu | t | 159.9829 | 0 | 0 | 0 | 0 | 0 | 0 | 15 | 0 | 0 | 0 | 0 | 0 | 822-1 | RTS 17/I | 0.39 | 62.39 |  |  |  |  | POL7_
|  | vodorovně do 200 m | [22 empty] | SPI
Díl: | 767 | Konstrukce zámečnické |  |  |  | 0 |  | 0 |  | 0 |  | 0 |  | 2.17 |  | 0 |  |  |  | 26.43 |  |  |  |  | DIL
55 | 767995103R00 | Výroba a montáž atypických kovovových doplňků staveb hmotnosti přes 10 do 20 kg | kg | 119.6 | 0 | 0 | 0 | 0 | 0 | 0 | 15 | 0 | 6e-05 | 0.01 | 0 | 0 | 800-767 | RTS 17/I | 0.221 | 26.43 |  |  |  |  | POL1_
|  | 2.02 1/Z : 31,3+46,4+15,7 |  | 93.4 | [20 empty] | VV | 0
|  | 2/Z : 26,2 |  | 26.2 | [20 empty] | VV | 0
56 | 76720012 | Zábradlí rampové provedení bezbariérové dle vyhl.398/2009 Sb-dodávka,vč.veškerého kotevního materiál | kg | 119.6 | 0 | 0 | 0 | 0 | 0 | 0 | 15 | 0 | 0.01808 | 2.16 | 0 | 0 |  | Vlastní | 0 | 0 |  |  |  |  | POL2_
|  | 2.02 1/Z : 31,3+46,4+15,7 |  | 93.4 | [20 empty] | VV | 0
|  | 2/Z : 26,2 |  | 26.2 | [20 empty] | VV | 0
[23 empty] | 15 | 21
| Celkem |  |  |  |  | 0 | [16 empty] | 0 | 0 | SUM
END