## Pokyny pro vyplnění
Pokyny pro vyplnění
Ve všech listech tohoto souboru můžete měnit pouze buňky s modrým pozadím. Jedná se o tyto údaje : - údaje o firmě - jednotkové ceny položek zadané na maximálně dvě desetinná místa

## Stavba
#RTSROZP# | Soupis stavebních prací, dodávek a služeb
| Stavba: |  | 2018029 | Realizace úspor energie - areál NPK, a.s., Ústí nad Orlicí
| Zadavatel | [5 empty] | IČO:
DIČ:
| Projektant: | [5 empty] | IČO:
DIČ:
| Zhotovitel: | [5 empty] | IČO:
DIČ:
Vypracoval:
| Rozpis ceny | [6 empty] | Celkem
HSV | HSV | [6 empty] | 0
PSV | PSV | [6 empty] | 0
MON | MON | [6 empty] | 0
VN | Vedlejší náklady | [6 empty] | 0
ON | Ostatní náklady | [6 empty] | 0
| Celkem | [6 empty] | 0
Rekapitulace daní
0 | Základ pro sníženou DPH |  |  | 15 | % | 0 |  |  | CZK
0 | Snížená DPH |  |  | 15 | % | 0 |  |  | CZK
0 | Základ pro základní DPH |  |  | 21 | % | 0 |  |  | CZK
0 | Základní DPH |  |  | 21 | % | 0 |  |  | CZK
0 | Zaokrouhlení |  |  |  |  | 0 |  |  | CZK
| Cena celkem bez DPH |  |  |  |  | 0 |  |  | CZK
0 | Cena celkem s DPH |  |  |  |  | 0 |  |  | CZK
|  | v |  |  | dne |  | 2019-02-15
|  |  | Za zhotovitele |  |  |  | Za objednatele
Rekapitulace dílčích částí
#CASTI>> | Číslo | Název |  |  | Základ pro sníženou DPH | Základ pro základní DPH | DPH celkem | Cena celkem | %
1 | Stavba |  |  |  | 0 | 0 | 0 | 0
2 | 01 | Budova skladu ZM a ubytovny |  |  | 0 | 0 | 0 | 0
3 | 01 | Stavební práce |  |  | 0 | 0 | 0 | 0
3 | 02 | Hromosvod |  |  | 0 | 0 | 0 | 0
| Celkem za stavbu |  |  |  | 0 | 0 | 0 | 0 | 0
Rekapitulace dílů
| Číslo | Název |  |  | Typ dílu |  |  | Celkem | %
| 1 | Zemní práce |  |  | HSV |  |  | 0
| 3 | Svislé a kompletní konstrukce |  |  | HSV |  |  | 0
| 4 | Vodorovné konstrukce |  |  | HSV |  |  | 0
| 5 | Komunikace |  |  | HSV |  |  | 0
| 6 | Úpravy povrchu, podlahy |  |  | HSV |  |  | 0
| 61 | Úpravy povrchů vnitřní |  |  | HSV |  |  | 0
| 62 | Úpravy povrchů vnější |  |  | HSV |  |  | 0
| 63 | Podlahy a podlahové konstrukce |  |  | HSV |  |  | 0
| 8 | Trubní vedení |  |  | HSV |  |  | 0
| 91 | Doplňující práce na komunikaci |  |  | HSV |  |  | 0
| 94 | Lešení a stavební výtahy |  |  | HSV |  |  | 0
| 95 | Dokončovací konstrukce na pozemních stavbách |  |  | HSV |  |  | 0
| 96 | Bourání konstrukcí |  |  | HSV |  |  | 0
| 99 | Staveništní přesun hmot |  |  | HSV |  |  | 0
| NM08 | Montáž hromosvodu |  |  | HSV |  |  | 0
| NM09 | Demontáž stáv. hromosvodu |  |  | HSV |  |  | 0
| NM10 | Materiál |  |  | HSV |  |  | 0
| NM11 | HZS |  |  | HSV |  |  | 0
| NM12 | Ostatní |  |  | HSV |  |  | 0
| 711 | Izolace proti vodě |  |  | PSV |  |  | 0
| 712 | Povlakové krytiny |  |  | PSV |  |  | 0
| 713 | Izolace tepelné |  |  | PSV |  |  | 0
| 721 | Vnitřní kanalizace |  |  | PSV |  |  | 0
| 762 | Konstrukce tesařské |  |  | PSV |  |  | 0
| 764 | Konstrukce klempířské |  |  | PSV |  |  | 0
| 766 | Konstrukce truhlářské |  |  | PSV |  |  | 0
| 767 | Konstrukce zámečnické |  |  | PSV |  |  | 0
| 784 | Malby |  |  | PSV |  |  | 0
| M21 | Elektromontáže |  |  | MON |  |  | 0
| M23 | Montáže potrubí |  |  | MON |  |  | 0
| D96 | Přesuny suti a vybouraných hmot |  |  | PSU |  |  | 0
| VN | Vedlejší náklady |  |  | VN |  |  | 0
| ON | Ostatní náklady |  |  | ON |  |  | 0
| Cena celkem | [6 empty] | 0 | 0
Note on D11: Název
Note on I11: IČO
Note on D12: Ulice
Note on I12: DIČ
Note on D13: PSČ
Note on E13: Místo

## VzorPolozky (hidden)
Položkový rozpočet
S:
O:
R:

## 01 01 Pol
Položkový soupis prací a dodávek | [25 empty] | #TypZaznamu#
S: | 2018029 | Realizace úspor energie - areál NPK, a.s., Ústí nad Orlicí | [23 empty] | STA
O: | 01 | Budova skladu ZM a ubytovny | [20 empty] | STA |  |  | OBJ
R: | 01 | Stavební práce | [23 empty] | ROZ
P.č. | Číslo položky | Název položky | MJ | množství | cena / MJ | Celkem | Dodávka | Dodávka celk. | Montáž | Montáž celk. | DPH | cena s DPH | hmotnost / MJ | hmotnost celk.(t) | dem. hmotnost / MJ | dem. hmotnost celk.(t) | Ceník | Cen. soustava / platnost | Cenová úroveň | Nhod / MJ | Nhod celk. | Dodavatel
Díl: | 1 | Zemní práce |  |  |  | 0 |  | 0 |  | 0 |  | 0 |  | 0.01 |  | 28.6 |  |  |  |  | 147.64 |  |  |  |  | DIL
1 | 112101102R00 | Kácení stromů listnatých o průměru kmene přes 300 do 500 mm | kus | 1 |  | 0 |  | 0 |  | 0 | 21 | 0 | 0 | 0 | 0 | 0 | 800-1 | RTS 19/ I | RTS 18/ II | 0.88 | 0.88 |  |  |  |  | POL1_
|  | s odřezáním kmene a odvětvením, včetně případného odklizení kmene a větví na oddělené hromady na vzdálenost do 50 m nebo s naložením na dopravní prostředek, | [23 empty] | SPI |  | s odřezáním kmene a odvětvením, včetně případného odklizení kmene a větví na oddělené hromady na vzdálenost do 50 m nebo s naložením na dopravní prostředek,
2 | 113106121R00 | Rozebrání komunikací pro pěší s jakýmkoliv ložem a výplní spár z betonových nebo kameninových dlaždic nebo tvarovek | m2 | 55.8 |  | 0 |  | 0 |  | 0 | 21 | 0 | 0 | 0 | 0.138 | 7.7 | 822-1 | RTS 19/ I | RTS 18/ II | 0.16 | 8.93 |  |  |  |  | POL1_
|  | s přemístěním hmot na skládku na vzdálenost do 3 m nebo s naložením na dopravní prostředek | [23 empty] | SPI
|  | okapní chodník - severní strana : 0,5*(28+2+0,4) |  | 15.2 | [21 empty] | VV | 0
|  | přístupové chodníky - severní strana : 40,6 |  | 40.6 | [21 empty] | VV | 0
3 | 113106231R00 | Rozebrání vozovek a ploch s jakoukoliv výplní spár v jakékoliv ploše, ze zámkové dlažky, kladených do lože z kameniva | m2 | 47.31 |  | 0 |  | 0 |  | 0 | 21 | 0 | 0 | 0 | 0.225 | 10.64 | 822-1 | RTS 19/ I | RTS 18/ II | 0.142 | 6.72 |  |  |  |  | POL1_
|  | s přemístěním hmot na skládku na vzdálenost do 3 m nebo s naložením na dopravní prostředek | [23 empty] | SPI
|  | před vchodem : 8,69+23,62 |  | 32.31 | [21 empty] | VV | 0
|  | 15*1 |  | 15 | [21 empty] | VV | 0
4 | 113108310R00 | Odstranění podkladů nebo krytů živičných, v ploše jednotlivě do 50 m2, tloušťka vrstvy 100 mm | m2 | 6.6 |  | 0 |  | 0 |  | 0 | 21 | 0 | 0 | 0 | 0.22 | 1.45 | 822-1 | RTS 19/ I | RTS 18/ II | 0.375 | 2.48 |  |  |  |  | POL1_
|  | u vchodu_ : 1,2*5,5 |  | 6.6 | [21 empty] | VV | 0
5 | 113201111R00 | Vytrhání obrub chodníkových ležatých | m | 40.04 |  | 0 |  | 0 |  | 0 | 21 | 0 | 0 | 0 | 0.22 | 8.81 | 822-1 | RTS 19/ I | RTS 18/ II | 0.143 | 5.73 |  |  |  |  | POL1_
|  | s vybouráním lože, s přemístěním hmot na skládku na vzdálenost do 3 m nebo naložením na dopravní prostředek | [23 empty] | SPI |  | s vybouráním lože, s přemístěním hmot na skládku na vzdálenost do 3 m nebo naložením na dopravní prostředek
|  | u vchodu : 5+5,5 |  | 10.5 | [21 empty] | VV | 0
|  | záhony : 3,65+8,2+1,9+1,63+3,2*2+1+0,58*2+5,6 |  | 29.54 | [21 empty] | VV | 0
6 | 122207119R00 | Odkopávky nebo prokopávky nezapažené hornina třídy 3, příplatek za lepivost | m3 | 23.76 |  | 0 |  | 0 |  | 0 | 21 | 0 | 0 | 0 | 0 | 0 | 823-1 | RTS 19/ I | RTS 18/ II | 0.027 | 0.64 |  |  |  |  | POL1_
|  | při pozemkových úpravách, s přehozením výkopku na vzdálenost do 3 m nebo s naložením na dopravní prostředek, | [23 empty] | SPI |  | při pozemkových úpravách, s přehozením výkopku na vzdálenost do 3 m nebo s naložením na dopravní prostředek,
|  | sever : 0,4*1,5*1 |  | 0.6 | [21 empty] | VV | 0
|  | jih : 0,4*1,5*(1,6*3+17,1+8,2+6) |  | 21.66 | [21 empty] | VV | 0
|  | šachta : 1*1*1,5 |  | 1.5 | [21 empty] | VV | 0
|  | kanalizace : | [23 empty] | VV | 0
7 | 122201101R00 | Odkopávky a prokopávky nezapažené v hornině 3 do 100 m3 | m3 | 70.0194 |  | 0 |  | 0 |  | 0 | 21 | 0 | 0 | 0 | 0 | 0 | 800-1 | RTS 19/ I | RTS 18/ II | 0.368 | 25.77 |  |  |  |  | POL1_
|  | s přehozením výkopku na vzdálenost do 3 m nebo s naložením na dopravní prostředek, | [23 empty] | SPI
|  | odkop terénu pro izolaci a zateplení soklu - severní + část východní : (1,6*0,25+0,6*0,3)*(44+1,6+6,8) |  | 30.392 | [21 empty] | VV | 0
|  | část východní, jižní, část západní (po vchod) : (0,6*0,3)*(10,54-6,8+0,6+44+0,6+3,59) |  | 9.4554 | [21 empty] | VV | 0
|  | Začátek provozního součtu | [23 empty] | VV
|  | u vstupu : 8,69+23,62 |  | 32.31 | [21 empty] | VV | 2
|  | u bočního vstupu : 1,6*(8,194+1,6+1,83+1,4+1,6)+1,6*1,6+3,09*1,4/2 |  | 28.1214 | [21 empty] | VV | 2
|  | Konec provozního součtu | [23 empty] | VV
|  | pro zámkovou dlažbu : 60,43*0,4 |  | 24.172 | [21 empty] | VV | 0
|  | 15*1*0,4 |  | 6 | [21 empty] | VV | 0
8 | 132201110R00 | Hloubení rýh šířky do 60 cm do 50 m3, v hornině 3, hloubení strojně | m3 | 23.76 |  | 0 |  | 0 |  | 0 | 21 | 0 | 0 | 0 | 0 | 0 | 800-1 | RTS 19/ I | RTS 18/ II | 0.365 | 8.67 |  |  |  |  | POL1_
|  | zapažených i nezapažených s urovnáním dna do předepsaného profilu a spádu, s přehozením výkopku na přilehlém terénu na vzdálenost do 3 m od podélné osy rýhy nebo s naložením výkopku na dopravní prostředek. | [23 empty] | SPI |  | zapažených i nezapažených s urovnáním dna do předepsaného profilu a spádu, s přehozením výkopku na přilehlém terénu na vzdálenost do 3 m od podélné osy rýhy nebo s naložením výkopku na dopravní prostředek.
|  | sever : 0,4*1,5*1 |  | 0.6 | [21 empty] | VV | 0
|  | jih : 0,4*1,5*(1,6*3+17,1+8,2+6) |  | 21.66 | [21 empty] | VV | 0
|  | šachta : 1*1*1,5 |  | 1.5 | [21 empty] | VV | 0
9 | 133210011R00 | Vrtání šachet pro plotové sloupky hornina třídy 3,4, průměr šachty 150 mm | kus | 2 |  | 0 |  | 0 |  | 0 | 21 | 0 | 0 | 0 | 0 | 0 | 801-5 | RTS 19/ I | RTS 18/ II | 0.5 | 1 |  |  |  |  | POL1_
|  | pro plotové sloupky : 2 |  | 2 | [21 empty] | VV | 0
10 | 162301102R00 | Vodorovné přemístění výkopku z horniny 1 až 4, na vzdálenost přes 500 do 1 000 m | m3 | 3.3385 |  | 0 |  | 0 |  | 0 | 21 | 0 | 0 | 0 | 0 | 0 | 800-1 | RTS 19/ I | RTS 18/ II | 0.011 | 0.04 |  |  |  |  | POL1_
|  | po suchu, bez naložení výkopku, avšak se složením bez rozhrnutí, zpáteční cesta vozidla. | [23 empty] | SPI
|  | sever : 0,4*0,15*1 |  | 0.06 | [21 empty] | VV | 0
|  | jih : 0,4*0,15*(1,6*3+17,1+8,2+6) |  | 2.166 | [21 empty] | VV | 0
|  | šachta : 1*1*1,5-0,5*0,5*1,55 |  | 1.1125 | [21 empty] | VV | 0
|  | přebytečná zemina : | [23 empty] | VV | 0
11 | 162701109R00 | Vodorovné přemístění výkopku příplatek k ceně za každých dalších i započatých 1 000 m přes 10 000 m z horniny 1 až 4 | m3 | 27.2 |  | 0 |  | 0 |  | 0 | 21 | 0 | 0 | 0 | 0 | 0 | 800-1 | RTS 19/ I | RTS 18/ II | 0 | 0 |  |  |  |  | POL1_
|  | po suchu, bez naložení výkopku, avšak se složením bez rozhrnutí, zpáteční cesta vozidla. | [23 empty] | SPI
|  | Začátek provozního součtu | [23 empty] | VV
|  | sever : 0,4*0,15*1 |  | 0.06 | [21 empty] | VV | 2
|  | jih : 0,4*0,15*(1,6*3+17,1+8,2+6) |  | 2.166 | [21 empty] | VV | 2
|  | šachta : 1*1*1,5-0,5*0,5*1,55 |  | 1.1125 | [21 empty] | VV | 2
|  | přebytečná zemina : | [23 empty] | VV | 2
|  | Konec provozního součtu | [23 empty] | VV
|  | celkem 9 km : 3,4*8 |  | 27.2 | [21 empty] | VV | 0
12 | 171201101R00 | Uložení sypaniny do násypů nezhutněných | m3 | 3.3385 |  | 0 |  | 0 |  | 0 | 21 | 0 | 0 | 0 | 0 | 0 | 800-1 | RTS 19/ I | RTS 18/ II | 0.031 | 0.1 |  |  |  |  | POL1_
|  | sever : 0,4*0,15*1 |  | 0.06 | [21 empty] | VV | 0
|  | jih : 0,4*0,15*(1,6*3+17,1+8,2+6) |  | 2.166 | [21 empty] | VV | 0
|  | šachta : 1*1*1,5-0,5*0,5*1,55 |  | 1.1125 | [21 empty] | VV | 0
|  | přebytečná zemina : | [23 empty] | VV | 0
13 | 174201101R00 | Zásyp sypaninou bez zhutnění jam, šachet, rýh nebo kolem objektů v těchto vykopávkách | m3 | 60.2074 |  | 0 |  | 0 |  | 0 | 21 | 0 | 0 | 0 | 0 | 0 | 800-1 | RTS 19/ I | RTS 18/ II | 0.132 | 7.95 |  |  |  |  | POL1_
|  | z jakékoliv horniny s uložením výkopku po vrstvách, | [23 empty] | SPI
|  | odkop terénu pro izolaci a zateplení soklu - severní + část východní : (1,6*0,25+0,6*0,3)*(44+1,6+6,8) |  | 30.392 | [21 empty] | VV | 0
|  | část východní, jižní, část západní (po vchod) : (0,6*0,3)*(10,54-6,8+0,6+44+0,6+3,59) |  | 9.4554 | [21 empty] | VV | 0
|  | sever : 0,4*1,5*1 |  | 0.6 | [21 empty] | VV | 0
|  | jih : 0,4*1,5*(1,6*3+17,1+8,2+6) |  | 21.66 | [21 empty] | VV | 0
|  | šachta : 1*1*1,5 |  | 1.5 | [21 empty] | VV | 0
|  | písek : -3,4 |  | -3.4 | [21 empty] | VV | 0
14 | 180403112R00 | Založení trávníku parterový trávník, výsevem, na svahu přes 1:5 do 1:2 | m2 | 200 |  | 0 |  | 0 |  | 0 | 21 | 0 | 0 | 0 | 0 | 0 | 823-1 | RTS 19/ I | RTS 18/ II | 0.126 | 25.2 |  |  |  |  | POL1_
|  | na půdě předem připravené s pokosením, naložením, odvozem odpadu do 20 km a se složením, | [23 empty] | SPI
|  | 200 |  | 200 | [21 empty] | VV | 0
15 | 181101101R00 | Úprava pláně v zářezech v hornině 1 až 4, bez zhutnění | m2 | 71.1756 |  | 0 |  | 0 |  | 0 | 21 | 0 | 0 | 0 | 0 | 0 | 800-1 | RTS 19/ I | RTS 18/ II | 0.013 | 0.93 |  |  |  |  | POL1_
|  | vyrovnáním výškových rozdílů, ploch vodorovných a ploch do sklonu 1 : 5. | [23 empty] | SPI
|  | u vstupu : (1,46*6,87)+3,2*(1,1+9,22) |  | 43.0542 | [21 empty] | VV | 0
|  | u bočního vstupu : 1,6*(8,194+1,6+1,83+1,4+1,6)+1,6*1,6+3,09*1,4/2 |  | 28.1214 | [21 empty] | VV | 0
16 | 182301122R00 | Rozprostření a urovnání ornice ve svahu v souvislé ploše do 500 m2, tloušťka vrstvy přes 100 do 150 mm | m2 | 200 |  | 0 |  | 0 |  | 0 | 21 | 0 | 0 | 0 | 0 | 0 | 800-1 | RTS 19/ I | RTS 18/ II | 0.263 | 52.6 |  |  |  |  | POL1_
|  | s případným nutným přemístěním hromad nebo dočasných skládek na místo potřeby ze vzdálenosti do 30 m, ve svahu sklonu přes 1 : 5, | [23 empty] | SPI |  | s případným nutným přemístěním hromad nebo dočasných skládek na místo potřeby ze vzdálenosti do 30 m, ve svahu sklonu přes 1 : 5,
|  | 200 |  | 200 | [21 empty] | VV | 0
17 | 199000002R00 | Poplatky za skládku horniny 1- 4 | m3 | 3.3385 |  | 0 |  | 0 |  | 0 | 21 | 0 | 0 | 0 | 0 | 0 | 800-1 | RTS 19/ I | RTS 18/ II | 0 | 0 |  |  |  |  | POL1_
|  | sever : 0,4*0,15*1 |  | 0.06 | [21 empty] | VV | 0
|  | jih : 0,4*0,15*(1,6*3+17,1+8,2+6) |  | 2.166 | [21 empty] | VV | 0
|  | šachta : 1*1*1,5-0,5*0,5*1,55 |  | 1.1125 | [21 empty] | VV | 0
|  | přebytečná zemina : | [23 empty] | VV | 0
18 | 00572472R | směs travní luční, dlouhodobá | kg | 8 |  | 0 |  | 0 |  | 0 | 21 | 0 | 0.001 | 0.01 | 0 | 0 | SPCM | RTS 19/ I | RTS 18/ II | 0 | 0 |  |  |  |  | POL3_
Díl: | 3 | Svislé a kompletní konstrukce |  |  |  | 0 |  | 0 |  | 0 |  | 0 |  | 15.95 |  | 0 |  |  |  |  | 205.51 |  |  |  |  | DIL
19 | 310239211R00 | Zazdívka otvorů o ploše přes 1 m2 do 4 m2 ve zdivu nadzákladovém cihlami pálenými pro jakoukoliv maltu vápenocementovou | m3 | 4.5144 |  | 0 |  | 0 |  | 0 | 21 | 0 | 1.8414 | 8.31 | 0 | 0 | 801-4 | RTS 19/ I | RTS 18/ II | 3.842 | 17.34 |  |  |  |  | POL1_
|  | včetně pomocného pracovního lešení | [23 empty] | SPI
|  | okno z luxfer : 0,42*(1,43*3,02-1,43*1,45) |  | 0.94294 | [21 empty] | VV | 0
|  | mezi dvojicí oken : ((2,95*2,07-(1,2*1,2*2))+(2,99*2,07-1,2*1,45*2))*0,42 |  | 2.493 | [21 empty] | VV | 0
|  | dveře v m.č. 1.12b : 0,42*(2,27-1,18)*1,18 |  | 0.5402 | [21 empty] | VV | 0
|  | 1.12a : 0,42*(1,32*1,29-1,18*1,18) |  | 0.13037 | [21 empty] | VV | 0
|  | 1.18 : 0,42*(1,32*1,32-1,18*1,18) |  | 0.147 | [21 empty] | VV | 0
|  | 2.01 a 2.02 : 0,42*(2,07*0,3) |  | 0.26082 | [21 empty] | VV | 0
20 | 311231116R00 | Zdivo nosné z cihel a tvarovek pálených pod omítku z cihel plných, 290x140x65 mm, P 15, na maltu MC 10 | m3 | 3.7433 |  | 0 |  | 0 |  | 0 | 21 | 0 | 1.7948 | 6.72 | 0 | 0 | 801-1 | RTS 19/ I | RTS 18/ II | 3.765 | 14.09 |  |  |  |  | POL1_
|  | atika : 0,23*0,25*(10,55*2+44) |  | 3.7433 | [21 empty] | VV | 0
21 | 317941123RT2 | Osazení ocelových válcovaných nosníků na zdivu profil I, výšky 140 mm | t | 0.0708 |  | 0 |  | 0 |  | 0 | 21 | 0 | 1.0971 | 0.08 | 0 | 0 | 801-1 | RTS 19/ I | RTS 18/ II | 16.583 | 1.17 |  |  |  |  | POL1_
|  | profilu I, nebo IE, nebo U, nebo UE, nebo L | [23 empty] | SPI
|  | nový překlad nad novými dveřmi : 70,8/1000 |  | 0.0708 | [21 empty] | VV | 0
22 | 338171122R00 | Osazování sloupků a vzpěr plotových ocelových výšky do 2,60 m, se zabetonováním do 0,5 m3 do předem připravených jamek betonem C 25/30 | kus | 2 |  | 0 |  | 0 |  | 0 | 21 | 0 | 0.125 | 0.25 | 0 | 0 | 801-5 | RTS 19/ I | RTS 18/ II | 0.52 | 1.04 |  |  |  |  | POL1_
|  | trubkových nebo profilovaných | [23 empty] | SPI
23 | 319300012plech | Dodatečné zarážení plechů nerez chromniklocelových ,do 450mm, cihelné zdivo tloušťky 450 mm | m | 107.42 |  | 0 |  | 0 |  | 0 | 21 | 0 | 0.00536 | 0.58 | 0 | 0 |  | Vlastní | Indiv | 1.6 | 171.87 |  |  |  |  | POL1_
|  | 44*2+10,55*2-0,42*4 |  | 107.42 | [21 empty] | VV | 0
24 | 7259 | Úprava koruny ubourané zídky u vchodu mrazuvzdornou neprofilační maltou | m | 8.59 |  | 0 |  | 0 |  | 0 | 21 | 0 | 0 | 0 | 0 | 0 |  | Vlastní | Indiv | 0 | 0 |  |  |  |  | POL1_
|  | 6,87+0,26+1,46 |  | 8.59 | [21 empty] | VV | 0
25 | 55342 9/Z | Sloupek plotový dle výpisu zám. kcí - položka 9/Z | kus | 2 |  | 0 |  | 0 |  | 0 | 21 | 0 | 0.0034 | 0.01 | 0 | 0 |  | Vlastní | Indiv | 0 | 0 |  |  |  |  | POL3_
Díl: | 4 | Vodorovné konstrukce |  |  |  | 0 |  | 0 |  | 0 |  | 0 |  | 12.21 |  | 0 |  |  |  |  | 91.86 |  |  |  |  | DIL
26 | 417351111R00 | Bednění bočnic ztužujících pásů a věnců včetně vzpěr obě strany, zřízení | m | 65.1 |  | 0 |  | 0 |  | 0 | 21 | 0 | 0.05242 | 3.41 | 0 | 0 | 801-1 | RTS 19/ I | RTS 18/ II | 0.94 | 61.19 |  |  |  |  | POL1_
|  | beton na atice : 10,55*2+44 |  | 65.1 | [21 empty] | VV | 0
27 | 417351113R00 | Bednění bočnic ztužujících pásů a věnců včetně vzpěr obě strany, odstranění | m | 65.1 |  | 0 |  | 0 |  | 0 | 21 | 0 | 0 | 0 | 0 | 0 | 801-1 | RTS 19/ I | RTS 18/ II | 0.29 | 18.88 |  |  |  |  | POL1_
|  | beton na atice : 10,55*2+44 |  | 65.1 | [21 empty] | VV | 0
28 | 417361721R00 | Výztuž ztužujících pásů a věnců z betonářské oceli BSt 500 S | t | 0.1953 |  | 0 |  | 0 |  | 0 | 21 | 0 | 1.0167 | 0.2 | 0 | 0 | 801-1 | RTS 19/ I | RTS 18/ II | 27.673 | 5.4 |  |  |  |  | POL1_
|  | Včetně distančních prvků. | [23 empty] | SPI
|  | beton na atice : (10,55*2+44)*3/1000 |  | 0.1953 | [21 empty] | VV | 0
29 | 451572111R00 | Lože pod potrubí, stoky a drobné objekty z kameniva drobného těženého 0÷4 mm | m3 | 2.376 |  | 0 |  | 0 |  | 0 | 21 | 0 | 1.8908 | 4.49 | 0 | 0 | 827-1 | RTS 19/ I | RTS 18/ II | 1.695 | 4.03 |  |  |  |  | POL1_
|  | v otevřeném výkopu, | [23 empty] | SPI
|  | sever : 0,4*0,15*1 |  | 0.06 | [21 empty] | VV | 0
|  | jih : 0,4*0,15*(1,6*3+17,1+8,2+6) |  | 2.166 | [21 empty] | VV | 0
|  | šachta : 1*1*0,15 |  | 0.15 | [21 empty] | VV | 0
30 | 411 kotv | Kotvení nové nadezdívky atiky do původní - chem. malta | soub | 1 |  | 0 |  | 0 |  | 0 | 21 | 0 | 0 | 0 | 0 | 0 |  | Vlastní | Indiv | 0 | 0 |  |  |  |  | POL1_
31 | 417321313Ratik | Pásy z betonu C 16/20 - atika | m3 | 1.6275 |  | 0 |  | 0 |  | 0 | 21 | 0 | 2.5251 | 4.11 | 0 | 0 |  | Vlastní | RTS 18/ II | 1.448 | 2.36 |  |  |  |  | POL1_
|  | 0,1*0,25*(44+10,55*2) |  | 1.6275 | [21 empty] | VV | 0
Díl: | 5 | Komunikace |  |  |  | 0 |  | 0 |  | 0 |  | 0 |  | 85.5 |  | 0 |  |  |  |  | 71.58 |  |  |  |  | DIL
32 | 561301111R00 | Stabilizace podkladu hydraulickými pojivy tloušťky 100 mm | m2 | 86.1756 |  | 0 |  | 0 |  | 0 | 21 | 0 | 0 | 0 | 0 | 0 | 822-1 | RTS 19/ I | RTS 18/ II | 0.02543 | 2.19 |  |  |  |  | POL1_
|  | Rozrušení pláně dozerem. Pokládka pojiva. Zafrézování pojiva do podkladu. Úprava pláně do požadované nivelety. Zhutnění pláně. Bez dodávky pojiva. | [23 empty] | SPI |  | Rozrušení pláně dozerem. Pokládka pojiva. Zafrézování pojiva do podkladu. Úprava pláně do požadované nivelety. Zhutnění pláně. Bez dodávky pojiva.
|  | u vstupu : (1,46*6,87)+3,2*(1,1+9,22) |  | 43.0542 | [21 empty] | VV | 0
|  | u bočního vstupu : 1,6*(8,194+1,6+1,83+1,4+1,6)+1,6*1,6+3,09*1,4/2 |  | 28.1214 | [21 empty] | VV | 0
|  | 15*1 |  | 15 | [21 empty] | VV | 0
33 | 564211111R00 | Podklad nebo podsyp ze štěrkopísku tloušťka po zhutnění 50 mm | m2 | 86.1756 |  | 0 |  | 0 |  | 0 | 21 | 0 | 0.1012 | 8.72 | 0 | 0 | 822-1 | RTS 19/ I | RTS 18/ II | 0.024 | 2.07 |  |  |  |  | POL1_
|  | s rozprostřením, vlhčením a zhutněním | [23 empty] | SPI
|  | u vstupu : (1,46*6,87)+3,2*(1,1+9,22) |  | 43.0542 | [21 empty] | VV | 0
|  | u bočního vstupu : 1,6*(8,194+1,6+1,83+1,4+1,6)+1,6*1,6+3,09*1,4/2 |  | 28.1214 | [21 empty] | VV | 0
|  | 15*1 |  | 15 | [21 empty] | VV | 0
34 | 564751111R00 | Podklad nebo kryt z kameniva hrubého drceného tloušťka po zhutnění 150 mm | m2 | 86.1756 |  | 0 |  | 0 |  | 0 | 21 | 0 | 0.3225 | 27.79 | 0 | 0 | 822-1 | RTS 19/ I | RTS 18/ II | 0.026 | 2.24 |  |  |  |  | POL1_
|  | velikost 32 - 63 mm s rozprostřením a zhutněním | [23 empty] | SPI
|  | u vstupu : (1,46*6,87)+3,2*(1,1+9,22) |  | 43.0542 | [21 empty] | VV | 0
|  | u bočního vstupu : 1,6*(8,194+1,6+1,83+1,4+1,6)+1,6*1,6+3,09*1,4/2 |  | 28.1214 | [21 empty] | VV | 0
|  | 15*1 |  | 15 | [21 empty] | VV | 0
35 | 596215021R00 | Kladení zámkové dlažby do drtě tloušťka dlažby 60 mm, tloušťka lože 40 mm | m2 | 86.1756 |  | 0 |  | 0 |  | 0 | 21 | 0 | 0.0739 | 6.37 | 0 | 0 | 822-1 | RTS 19/ I | RTS 18/ II | 0.452 | 38.95 |  |  |  |  | POL1_
|  | s provedením lože z kameniva drceného, s vyplněním spár, s dvojitým hutněním a se smetením přebytečného materiálu na krajnici. S dodáním hmot pro lože a výplň spár. | [23 empty] | SPI |  | s provedením lože z kameniva drceného, s vyplněním spár, s dvojitým hutněním a se smetením přebytečného materiálu na krajnici. S dodáním hmot pro lože a výplň spár.
|  | u vstupu : (1,46*6,87)+3,2*(1,1+9,22) |  | 43.0542 | [21 empty] | VV | 0
|  | u bočního vstupu : 1,6*(8,194+1,6+1,83+1,4+1,6)+1,6*1,6+3,09*1,4/2 |  | 28.1214 | [21 empty] | VV | 0
|  | 15*1 |  | 15 | [21 empty] | VV | 0
36 | 596811111RT4 | Kladení dlažby z betonových nebo kameninových dlaždic včetně dodávky dlaždic betonových, rozměru 50/50 mm, tloušťky 50 mm, do lože z kameniva těženého | m2 | 45.62 |  | 0 |  | 0 |  | 0 | 21 | 0 | 0.18108 | 8.26 | 0 | 0 | 822-1 | RTS 19/ I | RTS 18/ II | 0.375 | 17.11 |  |  |  |  | POL1_
|  | komunikací pro pěší do velikosti dlaždic 0,25 m2 s provedením lože do tl. 30 mm, s vyplněním spár a se smetením přebytečného materiálu na vzdálenost do 3 m | [23 empty] | SPI |  | komunikací pro pěší do velikosti dlaždic 0,25 m2 s provedením lože do tl. 30 mm, s vyplněním spár a se smetením přebytečného materiálu na vzdálenost do 3 m
|  | okapový chodník : 0,5*(4,2+44,34+3,2+39,5) |  | 45.62 | [21 empty] | VV | 0
37 | 597961111R00 | Rigol dlážděný do lože z betonu prostého C -/7,5 z prefabrikátů celkové šířky rigolu do 930 mm | m | 43.8 |  | 0 |  | 0 |  | 0 | 21 | 0 | 0.44576 | 19.52 | 0 | 0 | 822-1 | RTS 19/ I | RTS 18/ II | 0.206 | 9.02 |  |  |  |  | POL1_
|  | tl. 100 mm, s vyplněním a zatřením spár cementovou maltou | [23 empty] | SPI
|  | severní strana : 39,5+4,3 |  | 43.8 | [21 empty] | VV | 0
38 | 59227440R | žlab odvodňovací beton; do dlažby, se zámkem, průběžný; l = 295,0 mm; š = 300 mm; h = 100,0 mm | kus | 160.6 |  | 0 |  | 0 |  | 0 | 21 | 0 | 0.0165 | 2.65 | 0 | 0 | SPCM | RTS 19/ I | RTS 18/ II | 0 | 0 |  |  |  |  | POL3_
|  | severní strana : (39,5+4,3)/0,3*1,1 |  | 160.6 | [21 empty] | VV | 0
39 | 592452945R | dlažba betonová zámková, dvouvrstvá; vlnka ostrá; dlaždice bez fazety; šedá; l = 225 mm; š = 112 mm; tl. 60,0 mm | m2 | 99.13 |  | 0 |  | 0 |  | 0 | 21 | 0 | 0.123 | 12.19 | 0 | 0 | SPCM | RTS 19/ I | RTS 18/ II | 0 | 0 |  |  |  |  | POL3_
|  | Začátek provozního součtu | [23 empty] | VV
|  | u vstupu : (1,46*6,87)+3,2*(1,1+9,22) |  | 43.0542 | [21 empty] | VV | 2
|  | u bočního vstupu : 1,6*(8,194+1,6+1,83+1,4+1,6)+1,6*1,6+3,09*1,4/2 |  | 28.1214 | [21 empty] | VV | 2
|  | Konec provozního součtu | [23 empty] | VV
|  | 71,2*1,15 |  | 81.88 | [21 empty] | VV | 0
|  | 15*1*1,15 |  | 17.25 | [21 empty] | VV | 0
Díl: | 6 | Úpravy povrchu, podlahy |  |  |  | 0 |  | 0 |  | 0 |  | 0 |  | 5.9 |  | 0 |  |  |  |  | 193.57 |  |  |  |  | DIL
40 | 602014101RT3 | Omítka stěn z hotových směsí postřik, báze, cementová, 100% krytí, , | m2 | 487.5824 |  | 0 |  | 0 |  | 0 | 21 | 0 | 0.008 | 3.9 | 0 | 0 | 801-1 | RTS 19/ I | RTS 18/ II | 0.152 | 74.11 |  |  |  |  | POL1_
|  | po jednotlivých vrstvách | [23 empty] | SPI
|  | SOKL severní + část východní : (0,5+0,31)*(44+0,14+6,8) |  | 41.2614 | [21 empty] | VV | 0
|  | část východní, jižní, část západní (po vchod) : (0,5)*(10,54-6,8+0,14+44+0,14+3,59+3,23+3,73+,14) |  | 29.355 | [21 empty] | VV | 0
|  | římsa jih : (0,55+0,45)*44 |  | 44 | [21 empty] | VV | 0
|  | sever, východ, západ : 6,7*(10,55*2+44+2*0,17*2) |  | 440.726 | [21 empty] | VV | 0
|  | jih : 5,9*(4) |  | 23.6 | [21 empty] | VV | 0
|  | okna, dveře : | [23 empty] | VV | 0
|  | přízemí okna : -(1,1*1,1*(11+14)) |  | -30.25 | [21 empty] | VV | 0
|  | patro okna : -((1,1*1,4)*(12+1+14)+(1,4*2,0)*2) |  | -47.18 | [21 empty] | VV | 0
|  | zárubně vstupních dveří v přízemí : -(1,1*2,1+1,3*2+1,*2) |  | -6.91 | [21 empty] | VV | 0
|  | -(2,7*2,6) |  | -7.02 | [21 empty] | VV | 0
41 | 602021148RT2 | Omítka stěn z hotových směsí stěrka, vápenocementová, filcovaná, tloušťka vrstvy 3 mm, | m2 | 487.5824 |  | 0 |  | 0 |  | 0 | 21 | 0 | 0.0041 | 2 | 0 | 0 | 801-1 | RTS 19/ I | RTS 18/ II | 0.245 | 119.46 |  |  |  |  | POL1_
|  | po jednotlivých vrstvách | [23 empty] | SPI
|  | SOKL severní + část východní : (0,5+0,31)*(44+0,14+6,8) |  | 41.2614 | [21 empty] | VV | 0
|  | část východní, jižní, část západní (po vchod) : (0,5)*(10,54-6,8+0,14+44+0,14+3,59+3,23+3,73+,14) |  | 29.355 | [21 empty] | VV | 0
|  | římsa jih : (0,55+0,45)*44 |  | 44 | [21 empty] | VV | 0
|  | sever, východ, západ : 6,7*(10,55*2+44+2*0,17*2) |  | 440.726 | [21 empty] | VV | 0
|  | jih : 5,9*(4) |  | 23.6 | [21 empty] | VV | 0
|  | okna, dveře : | [23 empty] | VV | 0
|  | přízemí okna : -(1,1*1,1*(11+14)) |  | -30.25 | [21 empty] | VV | 0
|  | patro okna : -((1,1*1,4)*(12+1+14)+(1,4*2,0)*2) |  | -47.18 | [21 empty] | VV | 0
|  | zárubně vstupních dveří v přízemí : -(1,1*2,1+1,3*2+1,*2) |  | -6.91 | [21 empty] | VV | 0
|  | -(2,7*2,6) |  | -7.02 | [21 empty] | VV | 0
Díl: | 61 | Úpravy povrchů vnitřní |  |  |  | 0 |  | 0 |  | 0 |  | 0 |  | 5.25 |  | 0 |  |  |  |  | 188.28 |  |  |  |  | DIL
42 | 610991001R00 | Začišťovací okenní lišta pro omítku tl. 6 mm | m | 234.18 |  | 0 |  | 0 |  | 0 | 21 | 0 | 0.00015 | 0.04 | 0 | 0 | 801-1 | RTS 19/ I | RTS 18/ II | 0.05 | 11.71 |  |  |  |  | POL1_
|  | nalepení a odříznutí po dokončení omítek | [23 empty] | SPI
|  | ostění : | [23 empty] | VV | 0
|  | přízemí okna : (1,18*3*(11+14)) |  | 88.5 | [21 empty] | VV | 0
|  | patro okna : ((1,17+2*1,45)*(12+1+14)+(1,47+2*2,07)*2) |  | 121.11 | [21 empty] | VV | 0
|  | zárubně vstupních dveří v přízemí : (1,18+2,18*2+1,35+2,1*2+1,05+2,11*2) |  | 16.36 | [21 empty] | VV | 0
|  | (2,77+2*2,72) |  | 8.21 | [21 empty] | VV | 0
43 | 612425931RT2 | Omítka vápenná vnitřního ostění omítkou štukovou | m2 | 149.105 |  | 0 |  | 0 |  | 0 | 21 | 0 | 0.03491 | 5.21 | 0 | 0 | 801-4 | RTS 19/ I | RTS 18/ II | 1.1842 | 176.57 |  |  |  |  | POL1_
|  | okenního nebo dveřního, z pomocného pracovního lešení o výšce podlahy do 1900 mm a pro zatížení do 1,5 kPa, | [23 empty] | SPI |  | okenního nebo dveřního, z pomocného pracovního lešení o výšce podlahy do 1900 mm a pro zatížení do 1,5 kPa,
|  | ostění : | [23 empty] | VV | 0
|  | přízemí okna : 0,5*(1,18*4*(11+14)) |  | 59 | [21 empty] | VV | 0
|  | patro okna : 0,5*((1,17*2+2*1,45)*(12+1+14)+(1,47*2+2*2,07)*2) |  | 77.82 | [21 empty] | VV | 0
|  | zárubně vstupních dveří v přízemí : 0,5*(1,18+2,18*2+1,35+2,1*2+1,05+2,11*2) |  | 8.18 | [21 empty] | VV | 0
|  | 0,5*(2,77+2*2,72) |  | 4.105 | [21 empty] | VV | 0
Díl: | 62 | Úpravy povrchů vnější |  |  |  | 0 |  | 0 |  | 0 |  | 0 |  | 16.85 |  | 0 |  |  |  |  | 1134.56 |  |  |  |  | DIL
44 | 620991121R00 | Zakrývání výplní vnějších otvorů z postaveného lešení | m2 | 91.36 |  | 0 |  | 0 |  | 0 | 21 | 0 | 4e-05 | 0 | 0 | 0 | 801-1 | RTS 19/ I | RTS 18/ II | 0.078 | 7.13 |  |  |  |  | POL1_
|  | s rámy a zárubněmi, zábradlí, předmětů oplechování apod., které se zřizují ještě před úpravami povrchu, před jejich znečištěním při úpravách povrchu nástřikem plastických (lepivých) maltovin | [23 empty] | SPI |  | s rámy a zárubněmi, zábradlí, předmětů oplechování apod., které se zřizují ještě před úpravami povrchu, před jejich znečištěním při úpravách povrchu nástřikem plastických (lepivých) maltovin
|  | přízemí okna : (1,1*1,1*(11+14)) |  | 30.25 | [21 empty] | VV | 0
|  | patro okna : ((1,1*1,4)*(12+1+14)+(1,4*2,0)*2) |  | 47.18 | [21 empty] | VV | 0
|  | zárubně vstupních dveří v přízemí : (1,1*2,1+1,3*2+1,*2) |  | 6.91 | [21 empty] | VV | 0
|  | (2,7*2,6) |  | 7.02 | [21 empty] | VV | 0
45 | 622300181RT3 | Montáž kabelové chráničky do zateplení z polystyrenu, chránička DN 50 mm | m | 0.6 |  | 0 |  | 0 |  | 0 | 21 | 0 | 0.00027 | 0 | 0 | 0 | 801-1 | RTS 19/ I | RTS 18/ II | 0.125 | 0.08 |  |  |  |  | POL1_
|  | 0,6 |  | 0.6 | [21 empty] | VV | 0
46 | 622318624RU1 | Zateplení soklu perimetrickým polystyrénem, tloušťky 140 mm, kontaktní nátěr a mozaiková omítka | m2 | 70.6164 |  | 0 |  | 0 |  | 0 | 21 | 0 | 0.02009 | 1.42 | 0 | 0 | 801-1 | RTS 19/ I | RTS 18/ II | 1.2558 | 88.68 |  |  |  |  | POL1_
|  | nanesení lepicího tmelu na izolační desky, nalepení desek, zajištění talířovými hmoždinkami (6 ks/m2), přebroušení desek, natažení stěrky, vtlačení výztužné tkaniny, přehlazení stěrky. Další vrstvy podle popisu položky. Včetně rohových lišt na hranách budov. | [23 empty] | SPI |  | nanesení lepicího tmelu na izolační desky, nalepení desek, zajištění talířovými hmoždinkami (6 ks/m2), přebroušení desek, natažení stěrky, vtlačení výztužné tkaniny, přehlazení stěrky. Další vrstvy podle popisu položky. Včetně rohových lišt na hranách budov.
|  | severní + část východní : (0,5+0,31)*(44+0,14+6,8) |  | 41.2614 | [21 empty] | VV | 0
|  | část východní, jižní, část západní (po vchod) : (0,5)*(10,54-6,8+0,14+44+0,14+3,59+3,23+3,73+,14) |  | 29.355 | [21 empty] | VV | 0
47 | 622318730RU3 | Zateplení fasády panelových domů, minerálními deskami s podélným vláknem, tloušťky 60 mm, kontaktní nátěr a omítka regulující vlhkost na povrchu fasády, 3,3 kg/m2 | m2 | 44 |  | 0 |  | 0 |  | 0 | 21 | 0 | 0.02098 | 0.92 | 0 | 0 | 801-1 | RTS 19/ I | RTS 18/ II | 1.2758 | 56.14 |  |  |  |  | POL1_
|  | nanesení lepicího tmelu na izolační desky, nalepení desek, zajištění talířovými hmoždinkami (6 ks/m2), přebroušení desek EPS, nebo kašírování u minerálních desek, natažení stěrky, vtlačení výztužné tkaniny, přehlazení stěrky. Další vrstvy podle popisu položky. | [23 empty] | SPI |  | nanesení lepicího tmelu na izolační desky, nalepení desek, zajištění talířovými hmoždinkami (6 ks/m2), přebroušení desek EPS, nebo kašírování u minerálních desek, natažení stěrky, vtlačení výztužné tkaniny, přehlazení stěrky. Další vrstvy podle popisu položky.
|  | Včetně rohových lišt na hranách budov. | [23 empty] | SPI
|  | římsa jih : (0,55+0,45)*44 |  | 44 | [21 empty] | VV | 0
48 | 622318735RU3 | Zateplení fasády panelových domů, minerálními deskami s podélným vláknem, tloušťky 160 mm, kontaktní nátěr a omítka regulující vlhkost na povrchu fasády, 3,3 kg/m2 | m2 | 372.966 |  | 0 |  | 0 |  | 0 | 21 | 0 | 0.0309 | 11.52 | 0 | 0 | 801-1 | RTS 19/ I | RTS 18/ II | 1.2758 | 475.83 |  |  |  |  | POL1_
|  | nanesení lepicího tmelu na izolační desky, nalepení desek, zajištění talířovými hmoždinkami (6 ks/m2), přebroušení desek EPS, nebo kašírování u minerálních desek, natažení stěrky, vtlačení výztužné tkaniny, přehlazení stěrky. Další vrstvy podle popisu položky. | [23 empty] | SPI |  | nanesení lepicího tmelu na izolační desky, nalepení desek, zajištění talířovými hmoždinkami (6 ks/m2), přebroušení desek EPS, nebo kašírování u minerálních desek, natažení stěrky, vtlačení výztužné tkaniny, přehlazení stěrky. Další vrstvy podle popisu položky.
|  | Včetně rohových lišt na hranách budov. | [23 empty] | SPI
|  | sever, východ, západ : 6,7*(10,55*2+44+2*0,17*2) |  | 440.726 | [21 empty] | VV | 0
|  | jih : 5,9*(4) |  | 23.6 | [21 empty] | VV | 0
|  | okna, dveře : | [23 empty] | VV | 0
|  | přízemí okna : -(1,1*1,1*(11+14)) |  | -30.25 | [21 empty] | VV | 0
|  | patro okna : -((1,1*1,4)*(12+1+14)+(1,4*2,0)*2) |  | -47.18 | [21 empty] | VV | 0
|  | zárubně vstupních dveří v přízemí : -(1,1*2,1+1,3*2+1,*2) |  | -6.91 | [21 empty] | VV | 0
|  | -(2,7*2,6) |  | -7.02 | [21 empty] | VV | 0
49 | 622318754RU1 | Zateplení ostění panelových domů, minerálními deskami s podélným vláknem, tloušťky 40 mm, kontaktní nátěr a silikonová omítka | m2 | 1.3957 |  | 0 |  | 0 |  | 0 | 21 | 0 | 0.02189 | 0.03 | 0 | 0 | 801-1 | RTS 19/ I | RTS 18/ II | 3.042 | 4.25 |  |  |  |  | POL1_
|  | nanesení lepicího tmelu na izolační desky, nalepení desek, osazení okenních rohových lišt, natažení stěrky, vtlačení výztužné tkaniny, přehlazení stěrky. Další vrstvy podle popisu položky. Položky pro zateplení minerální deskou obsahují před armovací vrstvou kašírování desek. Včetně rohových lišt, zakončovacích lišt s okapničkou, napojovacích lišt a výztužné tkaniny. | [23 empty] | SPI |  | nanesení lepicího tmelu na izolační desky, nalepení desek, osazení okenních rohových lišt, natažení stěrky, vtlačení výztužné tkaniny, přehlazení stěrky. Další vrstvy podle popisu položky. Položky pro zateplení minerální deskou obsahují před armovací vrstvou kašírování desek. Včetně rohových lišt, zakončovacích lišt s okapničkou, napojovacích lišt a výztužné tkaniny.
|  | vstupní dveře : (2,77+2,72*2)*0,17 |  | 1.3957 | [21 empty] | VV | 0
50 | 622318650RT3 | Povrchová úprava ostění zateplovacího systému dřevostaveb, kontaktní nátěr a omítka regulující vlhkost na povrchu fasády | m2 | 94.6957 |  | 0 |  | 0 |  | 0 | 21 | 0 | 0.01169 | 1.11 | 0 | 0 | 801-1 | RTS 19/ I | RTS 18/ II | 2.19 | 207.38 |  |  |  |  | POL1_
|  | okenní a rohové lišty, výztužná stěrka. Povrchová úprava dle popisu položky. | [23 empty] | SPI
|  | ostění : | [23 empty] | VV | 0
|  | přízemí okna : 0,17*(1,18*4*(11+14)) |  | 20.06 | [21 empty] | VV | 0
|  | patro okna : 0,17*((1,17*2+2*1,45)*(12+1+14)+(1,47*2+2*2,07)*2) |  | 26.4588 | [21 empty] | VV | 0
|  | zárubně vstupních dveří v přízemí : 0,17*(1,18+2,18*2+1,35+2,1*2+1,05+2,11*2) |  | 2.7812 | [21 empty] | VV | 0
|  | římsa jih : (0,55+0,45)*44 |  | 44 | [21 empty] | VV | 0
|  | 0,17*(2,77+2*2,72) |  | 1.3957 | [21 empty] | VV | 0
51 | 622391113R00 | Příplatek za zvýšení počtu hmoždinek nad 6 ks - celkem 10 ks/m2, s dodávkou hmoždinek | m2 | 72.4 |  | 0 |  | 0 |  | 0 | 21 | 0 | 0 | 0 | 0 | 0 | 801-1 | RTS 19/ I | RTS 18/ II | 0.12 | 8.69 |  |  |  |  | POL1_
|  | krajní zóna : 2,2*7*4+2,7*4 |  | 72.4 | [21 empty] | VV | 0
52 | 622315015R00 | Profily zakládací hliníkové, pro izolaci tl. 160 mm | m | 113.34 |  | 0 |  | 0 |  | 0 | 21 | 0 | 0.00166 | 0.19 | 0 | 0 | 801-1 | RTS 19/ I | RTS 18/ II | 0.2136 | 24.21 |  |  |  |  | POL1_
|  | 44*2+0,16*4+10,55*2+3,6 |  | 113.34 | [21 empty] | VV | 0
53 | 622421491R00 | Doplňky zateplovacích systémů rohová lišta | m | 313.58 |  | 0 |  | 0 |  | 0 | 21 | 0 | 2e-05 | 0.01 | 0 | 0 | 801-1 | RTS 19/ I | RTS 18/ II | 0.16 | 50.17 |  |  |  |  | POL1_
|  | Kompletační prvky nad rámec obsahu položek zateplovacích systémů. | [23 empty] | SPI
|  | ostění : | [23 empty] | VV | 0
|  | přízemí okna : (1,18*3*(11+14)) |  | 88.5 | [21 empty] | VV | 0
|  | patro okna : ((1,17+2*1,45)*(12+1+14)+(1,47+2*2,07)*2) |  | 121.11 | [21 empty] | VV | 0
|  | zárubně vstupních dveří v přízemí : (1,18+2,18*2+1,35+2,1*2+1,05+2,11*2) |  | 16.36 | [21 empty] | VV | 0
|  | (2,77+2*2,72) |  | 8.21 | [21 empty] | VV | 0
|  | rohy domu : 6,7*4+0,5*4 |  | 28.8 | [21 empty] | VV | 0
|  | stříška nad vchodem : 1,5*2+3,6 |  | 6.6 | [21 empty] | VV | 0
|  | římsa jih : 44 |  | 44 | [21 empty] | VV | 0
54 | 622421492R00 | Doplňky zateplovacích systémů okenní lišta | m | 240.9 |  | 0 |  | 0 |  | 0 | 21 | 0 | 0.00011 | 0.03 | 0 | 0 | 801-1 | RTS 19/ I | RTS 18/ II | 0.16 | 38.54 |  |  |  |  | POL1_
|  | Kompletační prvky nad rámec obsahu položek zateplovacích systémů. | [23 empty] | SPI
|  | ostění : | [23 empty] | VV | 0
|  | přízemí okna : (1,18*3*(11+14)) |  | 88.5 | [21 empty] | VV | 0
|  | patro okna : ((1,17+2*1,45)*(12+1+14)+(1,47+2*2,07)*2) |  | 121.11 | [21 empty] | VV | 0
|  | zárubně vstupních dveří v přízemí : (1,18+2,18*2+1,35+2,1*2+1,05+2,11*2) |  | 16.36 | [21 empty] | VV | 0
|  | (2,77+2*2,72) |  | 8.21 | [21 empty] | VV | 0
|  | stříška nad vchodem : (1,5*2+3,6+0,06*2) |  | 6.72 | [21 empty] | VV | 0
55 | 622421494R00 | Doplňky zateplovacích systémů podparapetní lišta s tkaninou | m | 64.03 |  | 0 |  | 0 |  | 0 | 21 | 0 | 7e-05 | 0 | 0 | 0 | 801-1 | RTS 19/ I | RTS 18/ II | 0.16 | 10.24 |  |  |  |  | POL1_
|  | Kompletační prvky nad rámec obsahu položek zateplovacích systémů. | [23 empty] | SPI
|  | ostění : | [23 empty] | VV | 0
|  | přízemí okna : (1,18*(11+14)) |  | 29.5 | [21 empty] | VV | 0
|  | patro okna : ((1,17)*(12+1+14)+(1,47)*2) |  | 34.53 | [21 empty] | VV | 0
56 | 622473187RT2 | Příplatek za okenní začišťovací lištu včetně dodávky | m | 66.95 |  | 0 |  | 0 |  | 0 | 21 | 0 | 0.00015 | 0.01 | 0 | 0 | 801-1 | RTS 19/ I | RTS 18/ II | 0.06 | 4.02 |  |  |  |  | POL1_
|  | přízemí : 1,18*(8+12)+2,95+1,32+1,32+1,15+1,43 |  | 31.77 | [21 empty] | VV | 0
|  | patro : 1,17*(12+1+12)+2,99+1,47*2 |  | 35.18 | [21 empty] | VV | 0
|  | parapety uvnitř : | [23 empty] | VV | 0
57 | 622477121RT2 | Oprava vnějších hladkých omítek stěn složitost fasády I.-II., množství opravované plochy do 10 % | m2 | 495.7221 |  | 0 |  | 0 |  | 0 | 21 | 0 | 0.00294 | 1.46 | 0 | 0 | 801-4 | RTS 19/ I | RTS 18/ II | 0.1938 | 96.07 |  |  |  |  | POL1_
|  | postřik vodou a jednovrstvé doplnění omítky | [23 empty] | SPI
|  | SOKL severní + část východní : (0,5+0,31)*(44+0,14+6,8) |  | 41.2614 | [21 empty] | VV | 0
|  | část východní, jižní, část západní (po vchod) : (0,5)*(10,54-6,8+0,14+44+0,14+3,59+3,23+3,73+,14) |  | 29.355 | [21 empty] | VV | 0
|  | římsa jih : (0,55+0,45)*44 |  | 44 | [21 empty] | VV | 0
|  | sever, východ, západ : 6,7*(10,55*2+44+2*0,17*2) |  | 440.726 | [21 empty] | VV | 0
|  | jih : 5,9*(4) |  | 23.6 | [21 empty] | VV | 0
|  | okna, dveře : | [23 empty] | VV | 0
|  | přízemí okna : -(1,1*1,1*(11+14)) |  | -30.25 | [21 empty] | VV | 0
|  | patro okna : -((1,1*1,4)*(12+1+14)+(1,4*2,0)*2) |  | -47.18 | [21 empty] | VV | 0
|  | zárubně vstupních dveří v přízemí : -(1,1*2,1+1,3*2+1,*2) |  | -6.91 | [21 empty] | VV | 0
|  | -(2,7*2,6) |  | -7.02 | [21 empty] | VV | 0
|  | vstupní dveře špalety : (2,77+2,72*2)*0,17 |  | 1.3957 | [21 empty] | VV | 0
|  | stříška nad vchodem zespodu a z boků : 1,5*3,6+0,2*(1,5*2+3,6+0,06*2) |  | 6.744 | [21 empty] | VV | 0
58 | 622904112R00 | Očištění fasád tlakovou vodou, složitost fasády 1 - 2 | m2 | 495.7221 |  | 0 |  | 0 |  | 0 | 21 | 0 | 2e-05 | 0.01 | 0 | 0 | 801-1 | RTS 19/ I | RTS 18/ II | 0.11 | 54.53 |  |  |  |  | POL1_
|  | SOKL severní + část východní : (0,5+0,31)*(44+0,14+6,8) |  | 41.2614 | [21 empty] | VV | 0
|  | část východní, jižní, část západní (po vchod) : (0,5)*(10,54-6,8+0,14+44+0,14+3,59+3,23+3,73+,14) |  | 29.355 | [21 empty] | VV | 0
|  | římsa jih : (0,55+0,45)*44 |  | 44 | [21 empty] | VV | 0
|  | sever, východ, západ : 6,7*(10,55*2+44+2*0,17*2) |  | 440.726 | [21 empty] | VV | 0
|  | jih : 5,9*(4) |  | 23.6 | [21 empty] | VV | 0
|  | okna, dveře : | [23 empty] | VV | 0
|  | přízemí okna : -(1,1*1,1*(11+14)) |  | -30.25 | [21 empty] | VV | 0
|  | patro okna : -((1,1*1,4)*(12+1+14)+(1,4*2,0)*2) |  | -47.18 | [21 empty] | VV | 0
|  | zárubně vstupních dveří v přízemí : -(1,1*2,1+1,3*2+1,*2) |  | -6.91 | [21 empty] | VV | 0
|  | -(2,7*2,6) |  | -7.02 | [21 empty] | VV | 0
|  | vstupní dveře špalety : (2,77+2,72*2)*0,17 |  | 1.3957 | [21 empty] | VV | 0
|  | stříška nad vchodem zespodu a z boků : 1,5*3,6+0,2*(1,5*2+3,6+0,06*2) |  | 6.744 | [21 empty] | VV | 0
59 | 1278 | Demontáž prvků na fasádě,(mřížky, cedule) apod. | soub | 1 |  | 0 |  | 0 |  | 0 | 21 | 0 | 0 | 0 | 0 | 0 |  | Vlastní | Indiv | 0 | 0 |  |  |  |  | POL1_
60 | 6025 plán | Kotevní plán pro fásádu | soub | 1 |  | 0 |  | 0 |  | 0 | 21 | 0 | 0 | 0 | 0 | 0 |  | Vlastní | Indiv | 0 | 0 |  |  |  |  | POL1_
61 | 61 zk | Odtrhová zkouška | soub | 1 |  | 0 |  | 0 |  | 0 | 21 | 0 | 0 | 0 | 0 | 0 |  | Vlastní | Indiv | 0 | 0 |  |  |  |  | POL1_
62 | 611 zk | Výtažná zkouška dle ETAG 014 | soub | 1 |  | 0 |  | 0 |  | 0 | 21 | 0 | 0 | 0 | 0 | 0 |  | Vlastní | Indiv | 0 | 0 |  |  |  |  | POL1_
63 | 622 přípl. kotv | Příplatek za použití kotev do polystyrenu ETICS s kovovým šroubem | m2 | 443.5824 |  | 0 |  | 0 |  | 0 | 21 | 0 | 0 | 0 | 0 | 0 |  | Vlastní | Indiv | 0 | 0 |  |  |  |  | POL1_
|  | sever, východ, západ : 6,7*(10,55*2+44+2*0,17*2) |  | 440.726 | [21 empty] | VV | 0
|  | jih : 5,9*(4) |  | 23.6 | [21 empty] | VV | 0
|  | okna, dveře : | [23 empty] | VV | 0
|  | přízemí okna : -(1,1*1,1*(11+14)) |  | -30.25 | [21 empty] | VV | 0
|  | patro okna : -((1,1*1,4)*(12+1+14)+(1,4*2,0)*2) |  | -47.18 | [21 empty] | VV | 0
|  | zárubně vstupních dveří v přízemí : -(1,1*2,1+1,3*2+1,*2) |  | -6.91 | [21 empty] | VV | 0
|  | -(2,7*2,6) |  | -7.02 | [21 empty] | VV | 0
|  | sokl severní + část východní : (0,5+0,31)*(44+0,14+6,8) |  | 41.2614 | [21 empty] | VV | 0
|  | část východní, jižní, část západní (po vchod) : (0,5)*(10,54-6,8+0,14+44+0,14+3,59+3,23+3,73+,14) |  | 29.355 | [21 empty] | VV | 0
64 | 622318730RUuj | Zatepl.Webertherm flex mineral,fas.,desky PV 40 mm, s omítkou weberpas aquaBalance, zrno 2 mm, BETON | m2 | 6.744 |  | 0 |  | 0 |  | 0 | 21 | 0 | 0.02098 | 0.14 | 0 | 0 |  | Vlastní | Indiv | 1.2758 | 8.6 |  |  |  |  | POL1_
|  | stříška nad vchodem zespodu a z boků : 1,5*3,6+0,2*(1,5*2+3,6+0,06*2) |  | 6.744 | [21 empty] | VV | 0
Díl: | 63 | Podlahy a podlahové konstrukce |  |  |  | 0 |  | 0 |  | 0 |  | 0 |  | 0.25 |  | 0 |  |  |  |  | 1.34 |  |  |  |  | DIL
65 | 632451121R00 | Potěr pískocementový na mazaninách hlazený dřevěným hladítkem o tloušťce od 10 do 20 mm | m2 | 5.4 |  | 0 |  | 0 |  | 0 | 21 | 0 | 0.0472 | 0.25 | 0 | 0 | 801-1 | RTS 19/ I | RTS 18/ II | 0.248 | 1.34 |  |  |  |  | POL1_
|  | nebo betonových podkladech (400 kg cementu/m3) | [23 empty] | SPI
|  | výsprava spádové vrstvy stříšky nad vstupem : 1,5*3,6 |  | 5.4 | [21 empty] | VV | 0
Díl: | 8 | Trubní vedení |  |  |  | 0 |  | 0 |  | 0 |  | 0 |  | 0.32 |  | 0 |  |  |  |  | 3.99 |  |  |  |  | DIL
66 | 871313121R00 | Montáž potrubí z trub z plastů těsněných gumovým kroužkem DN 150 mm | m | 31.1 |  | 0 |  | 0 |  | 0 | 21 | 0 | 0 | 0 | 0 | 0 | 827-1 | RTS 19/ I | RTS 18/ II | 0.066 | 2.05 |  |  |  |  | POL1_
|  | v otevřeném výkopu ve sklonu do 20 %, | [23 empty] | SPI
|  | sever : 1 |  | 1 | [21 empty] | VV | 0
|  | jih : (1,6*3+17,1+8,2) |  | 30.1 | [21 empty] | VV | 0
67 | 877313123R00 | Montáž tvarovek na potrubí z trub z plastů těsněných gumovým kroužkem jednoosých DN 150 mm | kus | 11 |  | 0 |  | 0 |  | 0 | 21 | 0 | 1e-05 | 0 | 0 | 0 | 827-1 | RTS 19/ I | RTS 18/ II | 0.176 | 1.94 |  |  |  |  | POL1_
|  | v otevřeném výkopu, | [23 empty] | SPI
|  | 2+6+2+1 |  | 11 | [21 empty] | VV | 0
68 | 894431313RBC | Šachty plastové plastové šachty z dílců D 425 mm, dno sběrné s výkyvnými hrdly, D 160 mm, délka šachtové roury 1,50 m, poklop děrovaný litina 40 t | kus | 1 |  | 0 |  | 0 |  | 0 | 21 | 0 | 0.05613 | 0.06 | 0 | 0 | AP-HSV | RTS 19/ I | Součtová | 0 | 0 |  |  |  |  | POL2_
69 | 28611120R | trubka plastová kanalizační PVC-U; hladká, s hrdlem; D = 160,0 mm; s = 4,00 mm; l = 5000,0 mm | kus | 12 |  | 0 |  | 0 |  | 0 | 21 | 0 | 0.01081 | 0.13 | 0 | 0 | SPCM | RTS 19/ I | RTS 18/ II | 0 | 0 |  |  |  |  | POL3_
|  | 3*4 |  | 12 | [21 empty] | VV | 0
70 | 28611141.AR | trubka plastová kanalizační PVC; hladká, s hrdlem; Sn 4 kN/m2; D = 110,0 mm; s = 3,20 mm; l = 1000,0 mm | kus | 1 |  | 0 |  | 0 |  | 0 | 21 | 0 | 0.0015 | 0 | 0 | 0 | SPCM | RTS 19/ I | RTS 18/ II | 0 | 0 |  |  |  |  | POL3_
71 | 28611159.AR | trubka plastová kanalizační PVC; hladká, s hrdlem; Sn 4 kN/m2; D = 200,0 mm; s = 4,90 mm; l = 5000,0 mm | kus | 5 |  | 0 |  | 0 |  | 0 | 21 | 0 | 0.0205 | 0.1 | 0 | 0 | SPCM | RTS 19/ I | RTS 18/ II | 0 | 0 |  |  |  |  | POL3_
72 | 28611160.AR | trubka plastová kanalizační PVC; hladká, s hrdlem; Sn 4 kN/m2; D = 250,0 mm; s = 6,20 mm; l = 1000,0 mm | kus | 1 |  | 0 |  | 0 |  | 0 | 21 | 0 | 0.007 | 0.01 | 0 | 0 | SPCM | RTS 19/ I | RTS 18/ II | 0 | 0 |  |  |  |  | POL3_
73 | 28611260.AR | trubka plastová kanalizační PVC; hladká, s hrdlem; Sn 8 kN/m2; D = 160,0 mm; s = 4,70 mm; l = 1000,0 mm | kus | 4 |  | 0 |  | 0 |  | 0 | 21 | 0 | 0.00321 | 0.01 | 0 | 0 | SPCM | RTS 19/ I | RTS 18/ II | 0 | 0 |  |  |  |  | POL3_
|  | 3+1 |  | 4 | [21 empty] | VV | 0
74 | 28650651R | koleno PVC-U; 45,0 °; D = 110,0 mm; hladké, s 1 hrdlem | kus | 2 |  | 0 |  | 0 |  | 0 | 21 | 0 | 0.00037 | 0 | 0 | 0 | SPCM | RTS 19/ I | RTS 18/ II | 0 | 0 |  |  |  |  | POL3_
75 | 28650660R | koleno PVC-U; 30,0 °; D = 160,0 mm; hladké, s 1 hrdlem | kus | 6 |  | 0 |  | 0 |  | 0 | 21 | 0 | 0.00086 | 0.01 | 0 | 0 | SPCM | RTS 19/ I | RTS 18/ II | 0 | 0 |  |  |  |  | POL3_
76 | 28650665R | koleno PVC-U; 30,0 °; D = 200,0 mm; hladké, s 1 hrdlem | kus | 2 |  | 0 |  | 0 |  | 0 | 21 | 0 | 0.00134 | 0 | 0 | 0 | SPCM | RTS 19/ I | RTS 18/ II | 0 | 0 |  |  |  |  | POL3_
77 | 28650706R | odbočka PVC-U; 60,0 °; d1 = 160 mm; d2 = 160 mm; hladká, hrdlovaná | kus | 1 |  | 0 |  | 0 |  | 0 | 21 | 0 | 0.00165 | 0 | 0 | 0 | SPCM | RTS 19/ I | RTS 18/ II | 0 | 0 |  |  |  |  | POL3_
Díl: | 91 | Doplňující práce na komunikaci |  |  |  | 0 |  | 0 |  | 0 |  | 0 |  | 6.13 |  | 0 |  |  |  |  | 5.38 |  |  |  |  | DIL
78 | 916661111RT5 | Osazení parkového obrubníku betonového včetně dodávky obrubníku 80x250x1000 mm, s boční opěrou z betonu prostého | m | 31.954 |  | 0 |  | 0 |  | 0 | 21 | 0 | 0.19189 | 6.13 | 0 | 0 | 822-1 | RTS 19/ I | RTS 18/ II | 0.162 | 5.18 |  |  |  |  | POL1_
|  | se zřízením lože z betonu prostého C 12/15 tl. 80-100 mm | [23 empty] | SPI
|  | 1,1+9,22+1,6+1,4+1,83*2+1,6+8,194+1,6+0,08+3,5 |  | 31.954 | [21 empty] | VV | 0
79 | 919735112R00 | Řezání stávajících krytů nebo podkladů živičných, hloubky přes 50 do 100 mm | m | 5.5 |  | 0 |  | 0 |  | 0 | 21 | 0 | 0 | 0 | 0 | 0 | 822-1 | RTS 19/ I | RTS 18/ II | 0.037 | 0.2 |  |  |  |  | POL1_
|  | včetně spotřeby vody | [23 empty] | SPI
Díl: | 94 | Lešení a stavební výtahy |  |  |  | 0 |  | 0 |  | 0 |  | 0 |  | 10.77 |  | 0 |  |  |  |  | 285.12 |  |  |  |  | DIL
80 | 941941031R00 | Montáž lešení lehkého pracovního řadového s podlahami šířky od 0,80 do 1,00 m, výšky do 10 m | m2 | 534.9424 |  | 0 |  | 0 |  | 0 | 21 | 0 | 0.01838 | 9.83 | 0 | 0 | 800-3 | RTS 19/ I | RTS 18/ II | 0.13 | 69.54 |  |  |  |  | POL1_
|  | včetně kotvení | [23 empty] | SPI
|  | SOKL severní + část východní : (0,5+0,31)*(44+0,14+6,8) |  | 41.2614 | [21 empty] | VV | 0
|  | část východní, jižní, část západní (po vchod) : (0,5)*(10,54-6,8+0,14+44+0,14+3,59+3,23+3,73+,14) |  | 29.355 | [21 empty] | VV | 0
|  | sever, východ, západ : 6,7*(10,55*2+44+2*0,17*2) |  | 440.726 | [21 empty] | VV | 0
|  | jih : 5,9*(4) |  | 23.6 | [21 empty] | VV | 0
81 | 941941191R00 | Montáž lešení lehkého pracovního řadového s podlahami příplatek za každý další i započatý měsíc použití lešení šířky šířky od 0,80 do 1,00 m a výšky do 10 m | m2 | 1069.88 |  | 0 |  | 0 |  | 0 | 21 | 0 | 0.00085 | 0.91 | 0 | 0 | 800-3 | RTS 19/ I | RTS 18/ II | 0.006 | 6.42 |  |  |  |  | POL1_
|  | včetně kotvení | [23 empty] | SPI
|  | Začátek provozního součtu | [23 empty] | VV
|  | SOKL severní + část východní : (0,5+0,31)*(44+0,14+6,8) |  | 41.2614 | [21 empty] | VV | 2
|  | část východní, jižní, část západní (po vchod) : (0,5)*(10,54-6,8+0,14+44+0,14+3,59+3,23+3,73+,14) |  | 29.355 | [21 empty] | VV | 2
|  | sever, východ, západ : 6,7*(10,55*2+44+2*0,17*2) |  | 440.726 | [21 empty] | VV | 2
|  | jih : 5,9*(4) |  | 23.6 | [21 empty] | VV | 2
|  | Konec provozního součtu | [23 empty] | VV
|  | 2 měsíce : 534,94*2 |  | 1069.88 | [21 empty] | VV | 0
82 | 941941831R00 | Demontáž lešení lehkého řadového s podlahami šířky od 0,8 do 1 m, výšky do 10 m | m2 | 534.9424 |  | 0 |  | 0 |  | 0 | 21 | 0 | 0 | 0 | 0 | 0 | 800-3 | RTS 19/ I | RTS 18/ II | 0.102 | 54.56 |  |  |  |  | POL1_
|  | SOKL severní + část východní : (0,5+0,31)*(44+0,14+6,8) |  | 41.2614 | [21 empty] | VV | 0
|  | část východní, jižní, část západní (po vchod) : (0,5)*(10,54-6,8+0,14+44+0,14+3,59+3,23+3,73+,14) |  | 29.355 | [21 empty] | VV | 0
|  | sever, východ, západ : 6,7*(10,55*2+44+2*0,17*2) |  | 440.726 | [21 empty] | VV | 0
|  | jih : 5,9*(4) |  | 23.6 | [21 empty] | VV | 0
83 | 944944101R00 | Záchytná síť z umělých vláken nebo ocelových drátů | m2 | 534.9424 |  | 0 |  | 0 |  | 0 | 21 | 0 | 5e-05 | 0.03 | 0 | 0 | 800-3 | RTS 19/ I | RTS 18/ II | 0.271 | 144.97 |  |  |  |  | POL1_
|  | SOKL severní + část východní : (0,5+0,31)*(44+0,14+6,8) |  | 41.2614 | [21 empty] | VV | 0
|  | část východní, jižní, část západní (po vchod) : (0,5)*(10,54-6,8+0,14+44+0,14+3,59+3,23+3,73+,14) |  | 29.355 | [21 empty] | VV | 0
|  | sever, východ, západ : 6,7*(10,55*2+44+2*0,17*2) |  | 440.726 | [21 empty] | VV | 0
|  | jih : 5,9*(4) |  | 23.6 | [21 empty] | VV | 0
84 | 944944081R00 | Demontáž ochranné sítě z umělých vláken | m2 | 534.9424 |  | 0 |  | 0 |  | 0 | 21 | 0 | 0 | 0 | 0 | 0 | 800-3 | RTS 19/ I | RTS 18/ II | 0.018 | 9.63 |  |  |  |  | POL1_
|  | SOKL severní + část východní : (0,5+0,31)*(44+0,14+6,8) |  | 41.2614 | [21 empty] | VV | 0
|  | část východní, jižní, část západní (po vchod) : (0,5)*(10,54-6,8+0,14+44+0,14+3,59+3,23+3,73+,14) |  | 29.355 | [21 empty] | VV | 0
|  | sever, východ, západ : 6,7*(10,55*2+44+2*0,17*2) |  | 440.726 | [21 empty] | VV | 0
|  | jih : 5,9*(4) |  | 23.6 | [21 empty] | VV | 0
Díl: | 95 | Dokončovací konstrukce na pozemních stavbách |  |  |  | 0 |  | 0 |  | 0 |  | 0 |  | 0.01 |  | 0 |  |  |  |  | 61.6 |  |  |  |  | DIL
85 | 952901111R00 | Vyčištění budov a ostatních objektů budov bytové nebo občanské výstavby - zametení a umytí podlah, dlažeb, obkladů, schodů v místnostech, chodbách a schodištích, vyčištění a umytí oken, dveří s rámy, zárubněmi, umytí a vyčištění jiných zasklených a natíraných ploch a zařizovacích předmětů před předáním do užívání světlá výška podlaží do 4 m | m2 | 200 |  | 0 |  | 0 |  | 0 | 21 | 0 | 4e-05 | 0.01 | 0 | 0 | 801-1 | RTS 19/ I | RTS 18/ II | 0.308 | 61.6 |  |  |  |  | POL1_
Díl: | 96 | Bourání konstrukcí |  |  |  | 0 |  | 0 |  | 0 |  | 0 |  | 0.11 |  | 29.18 |  |  |  |  | 255.98 |  |  |  |  | DIL
86 | 962032231R00 | Bourání zdiva nadzákladového z cihel pálených nebo vápenopískových, na maltu vápenou nebo vápenocementovou | m3 | 0.90237 |  | 0 |  | 0 |  | 0 | 21 | 0 | 0.00128 | 0 | 1.8 | 1.62 | 801-3 | RTS 19/ I | RTS 18/ II | 1.52 | 1.37 |  |  |  |  | POL1_
|  | nebo vybourání otvorů průřezové plochy přes 4 m2 ve zdivu nadzákladovém, včetně pomocného lešení o výšce podlahy do 1900 mm a pro zatížení do 1,5 kPa (150 kg/m2) | [23 empty] | SPI |  | nebo vybourání otvorů průřezové plochy přes 4 m2 ve zdivu nadzákladovém, včetně pomocného lešení o výšce podlahy do 1900 mm a pro zatížení do 1,5 kPa (150 kg/m2)
|  | přisekání ostění bouráného okna, nový otvor pro překlad : 0,42*(1,35*2,1-1,15*1,45)+0,42*0,2*1,8 |  | 0.64155 | [21 empty] | VV | 0
|  | přisekání ostění 2.01 a 2.02 : 0,42*0,3*2,07 |  | 0.26082 | [21 empty] | VV | 0
87 | 962052211R00 | Bourání zdiva železobetonového nadzákladového | m3 | 1.6307 |  | 0 |  | 0 |  | 0 | 21 | 0 | 0.00147 | 0 | 2.4 | 3.91 | 801-3 | RTS 19/ I | RTS 18/ II | 8.5 | 13.86 |  |  |  |  | POL1_
|  | nebo vybourání otvorů průřezové plochy přes 4 m2 ve zdivu železobetonovém, včetně pomocného lešení o výšce podlahy do 1900 mm a pro zatížení do 1,5 kPa (150 kg/m2), | [23 empty] | SPI |  | nebo vybourání otvorů průřezové plochy přes 4 m2 ve zdivu železobetonovém, včetně pomocného lešení o výšce podlahy do 1900 mm a pro zatížení do 1,5 kPa (150 kg/m2),
|  | zídka u vstupu : 0,26*(2+3,23+3,73)*0,7 |  | 1.6307 | [21 empty] | VV | 0
88 | 962081141R00 | Bourání zdiva příček ze skleněných tvárnic, tloušťky do 150 mm | m2 | 4.3186 |  | 0 |  | 0 |  | 0 | 21 | 0 | 0.00067 | 0 | 0.082 | 0.35 | 801-3 | RTS 19/ I | RTS 18/ II | 0.6 | 2.59 |  |  |  |  | POL1_
|  | nebo vybourání otvorů jakýchkoliv rozměrů, včetně pomocného lešení o výšce podlahy do 1900 mm a pro zatížení do 1,5 kPa (150 kg/m2), | [23 empty] | SPI |  | nebo vybourání otvorů jakýchkoliv rozměrů, včetně pomocného lešení o výšce podlahy do 1900 mm a pro zatížení do 1,5 kPa (150 kg/m2),
|  | luxfery : 1,43*3,02 |  | 4.3186 | [21 empty] | VV | 0
89 | 965042141RT3 | Bourání podkladů pod dlažby nebo litých celistvých dlažeb a mazanin betonových nebo z litého asfaltu, tloušťky do 100 mm, plochy přes 4 m2 | m3 | 1.089 |  | 0 |  | 0 |  | 0 | 21 | 0 | 0 | 0 | 2.2 | 2.4 | 801-3 | RTS 19/ I | RTS 18/ II | 5.075 | 5.53 |  |  |  |  | POL1_
|  | spádová vrstva římsy : 0,3*0,05*40 |  | 0.6 | [21 empty] | VV | 0
|  | beton před vstupem : 1,63*3*0,1 |  | 0.489 | [21 empty] | VV | 0
90 | 968061125R00 | Vyvěšení nebo zavěšení dřevěných křídel dveří, plochy do 2 m2 | kus | 3 |  | 0 |  | 0 |  | 0 | 21 | 0 | 0 | 0 | 0 | 0 | 801-3 | RTS 19/ I | RTS 18/ II | 0.05 | 0.15 |  |  |  |  | POL1_
|  | oken, dveří a vrat, s uložením a opětovným zavěšením po provedení stavebních změn, | [23 empty] | SPI
|  | 3 |  | 3 | [21 empty] | VV | 0
91 | 968062355R00 | Vybourání dřevěných rámů oken dvojitých nebo zdvojených, plochy do 2 m2 | m2 | 93.7548 |  | 0 |  | 0 |  | 0 | 21 | 0 | 0.001 | 0.09 | 0.062 | 5.81 | 801-3 | RTS 19/ I | RTS 18/ II | 0.612 | 57.38 |  |  |  |  | POL1_
|  | včetně pomocného lešení o výšce podlahy do 1900 mm a pro zatížení do 1,5 kPa (150 kg/m2), | [23 empty] | SPI
|  | přízemí : 1,18*1,18*(8+12)+2,95*2,07+1,32*1,32+1,32*1,29+1,15*1,45 |  | 39.0672 | [21 empty] | VV | 0
|  | patro : 1,17*1,45*(12+1+12)+2,99*2,07+1,47*2,07*2 |  | 54.6876 | [21 empty] | VV | 0
92 | 968071126R00 | Vyvěšení nebo zavěšení kovových křídel dveří, plochy přes 2 m2 | kus | 1 |  | 0 |  | 0 |  | 0 | 21 | 0 | 0 | 0 | 0 | 0 | 801-3 | RTS 19/ I | RTS 18/ II | 0.14 | 0.14 |  |  |  |  | POL1_
|  | s případným uložením a opětovným zavěšením po provedení stavebních změn, | [23 empty] | SPI
93 | 968072455R00 | Vybourání a vyjmutí kovových rámů a rolet rámů, včetně pomocného lešení o výšce podlahy do 1900 mm a pro zatížení do 1,5 kPa (150 kg/m2) dveřních zárubní, plochy do 2 m2 | m2 | 14.1107 |  | 0 |  | 0 |  | 0 | 21 | 0 | 0.00117 | 0.02 | 0.076 | 1.07 | 801-3 | RTS 19/ I | RTS 18/ II | 0.939 | 13.25 |  |  |  |  | POL1_
|  | zárubně vstupních dveří v přízemí : 0,9*1,97+1,05*2,11+1,14*2,27 |  | 6.5763 | [21 empty] | VV | 0
|  | 2,77*2,72 |  | 7.5344 | [21 empty] | VV | 0
94 | 968092001R00 | Vybourání vnitřních parapetů kamenných, šířky do 30 cm, tloušťky 3 cm | m | 66.95 |  | 0 |  | 0 |  | 0 | 21 | 0 | 0 | 0 | 0.0525 | 3.51 | 801-3 | RTS 19/ I | RTS 18/ II | 0.15 | 10.04 |  |  |  |  | POL1_
|  | přízemí : 1,18*(8+12)+2,95+1,32+1,32+1,15+1,43 |  | 31.77 | [21 empty] | VV | 0
|  | patro : 1,17*(12+1+12)+2,99+1,47*2 |  | 35.18 | [21 empty] | VV | 0
95 | 970251250R00 | Řezání železobetonu hloubka řezu 250 mm | m | 40 |  | 0 |  | 0 |  | 0 | 21 | 0 | 0 | 0 | 0.00046 | 0.02 | 801-3 | RTS 19/ I | RTS 18/ II | 2.5 | 100 |  |  |  |  | POL1_
|  | římsa : 40 |  | 40 | [21 empty] | VV | 0
96 | 971033151R00 | Vybourání otvorů ve zdivu cihelném z jakýchkoliv cihel pálených na jakoukoliv maltu vápenou nebo vápenocementovou, průměr profilu do 60 mm, tloušťky do 450 mm | kus | 1 |  | 0 |  | 0 |  | 0 | 21 | 0 | 0.00067 | 0 | 0.002 | 0 | 801-3 | RTS 19/ I | RTS 18/ II | 0.35 | 0.35 |  |  |  |  | POL1_
|  | základovém nebo nadzákladovém, | [23 empty] | SPI
97 | 972044251R00 | Vybourání otvorů ve stropechnebo klenbách z dutých tvárnic plochy do 0,09 m2, tloušťky přes 100 mm | kus | 5 |  | 0 |  | 0 |  | 0 | 21 | 0 | 0 | 0 | 0.029 | 0.15 | 801-3 | RTS 19/ I | RTS 18/ II | 0.27 | 1.35 |  |  |  |  | POL1_
|  | bez odstranění podlahy a násypu, | [23 empty] | SPI
98 | 972054111R00 | Vybourání otvorů ve stropech nebo klenbách železobetonových plochy do 0,0225 m2, tloušťky do 80 mm | kus | 5 |  | 0 |  | 0 |  | 0 | 21 | 0 | 0 | 0 | 0.004 | 0.02 | 801-3 | RTS 19/ I | RTS 18/ II | 0.311 | 1.56 |  |  |  |  | POL1_
|  | bez odstranění podlahy a násypu, | [23 empty] | SPI
99 | 976071111R00 | Vybourání kovových doplňkových konstrukcí madel a zábradlí v jakémkoliv zdivu | m | 8.59 |  | 0 |  | 0 |  | 0 | 21 | 0 | 0 | 0 | 0.037 | 0.32 | 801-3 | RTS 19/ I | RTS 18/ II | 0.55 | 4.72 |  |  |  |  | POL1_
|  | 1,63+3,23+3,73 |  | 8.59 | [21 empty] | VV | 0
100 | 978036121R00 | Otlučení vnějších omítek šlechtěných břizolitových, v rozsahu do 10 % | m2 | 763.7 |  | 0 |  | 0 |  | 0 | 21 | 0 | 0 | 0 | 0.005 | 3.82 | 801-3 | RTS 19/ I | RTS 18/ II | 0.02 | 15.27 |  |  |  |  | POL1_
|  | 7*(44*2+10,55*2) |  | 763.7 | [21 empty] | VV | 0
101 | 978036191R00 | Otlučení vnějších omítek šlechtěných břizolitových, v rozsahu do 100 % | m2 | 123.5724 |  | 0 |  | 0 |  | 0 | 21 | 0 | 0 | 0 | 0.05 | 6.18 | 801-3 | RTS 19/ I | RTS 18/ II | 0.23 | 28.42 |  |  |  |  | POL1_
|  | ostění : | [23 empty] | VV | 0
|  | přízemí okna : 0,42*(1,18*4*(8+12)+(2,95*2+2*2,07)+(1,32*4)+(1,32*2+2*1,29)) |  | 48.2748 | [21 empty] | VV | 0
|  | patro okna : 0,42*((1,17*2+2*1,45)*(12+1+12)+(2,99*2+2*2,07)+(1,47*2+2*2,07)*2) |  | 65.2176 | [21 empty] | VV | 0
|  | zárubně vstupních dveří v přízemí : 0,42*((0,9+2*1,97)+(1,05+2*2,11)+(1,14+2*2,27)) |  | 6.6318 | [21 empty] | VV | 0
|  | 0,42*(2,77+2*2,72) |  | 3.4482 | [21 empty] | VV | 0
102 | 956 | Vybourání mříže | ks | 23 |  | 0 |  | 0 |  | 0 | 21 | 0 | 0 | 0 | 0 | 0 |  | Vlastní | Indiv | 0 | 0 |  |  |  |  | POL1_
|  | 10+1+12 |  | 23 | [21 empty] | VV | 0
Díl: | 99 | Staveništní přesun hmot |  |  |  | 0 |  | 0 |  | 0 |  | 0 |  | 0 |  | 0 |  |  |  |  | 48.88 |  |  |  |  | DIL
103 | 998011002R00 | Přesun hmot pro budovy s nosnou konstrukcí zděnou výšky přes 6 do 12 m | t | 159.2083 |  | 0 |  | 0 |  | 0 | 21 | 0 | 0 | 0 | 0 | 0 | 801-1 | RTS 19/ I | RTS 18/ II | 0.307 | 48.88 |  |  |  |  | POL7_
|  | přesun hmot pro budovy občanské výstavby (JKSO 801), budovy pro bydlení (JKSO 803) budovy pro výrobu a služby (JKSO 812) s nosnou svislou konstrukcí zděnou z cihel nebo tvárnic nebo kovovou | [23 empty] | SPI |  | přesun hmot pro budovy občanské výstavby (JKSO 801), budovy pro bydlení (JKSO 803) budovy pro výrobu a služby (JKSO 812) s nosnou svislou konstrukcí zděnou z cihel nebo tvárnic nebo kovovou
Díl: | 711 | Izolace proti vodě |  |  |  | 0 |  | 0 |  | 0 |  | 0 |  | 0.33 |  | 0 |  |  |  |  | 42.4 |  |  |  |  | DIL
104 | 711212015vv | Stěrka hydroizolační bitumenová vyztužená vlákny, tl. 4 mm, penetrace | m2 | 70.6164 |  | 0 |  | 0 |  | 0 | 21 | 0 | 0.00463 | 0.33 | 0 | 0 |  | Vlastní | Kalkul | 0.593 | 41.88 |  |  |  |  | POL1_
|  | severní + část východní : (0,5+0,31)*(44+0,14+6,8) |  | 41.2614 | [21 empty] | VV | 0
|  | část východní, jižní, část západní (po vchod) : (0,5)*(10,54-6,8+0,14+44+0,14+3,59+3,23+3,73+,14) |  | 29.355 | [21 empty] | VV | 0
105 | 998711102R00 | Přesun hmot pro izolace proti vodě svisle do 12 m | t | 0.32695 |  | 0 |  | 0 |  | 0 | 21 | 0 | 0 | 0 | 0 | 0 | 800-711 | RTS 19/ I | RTS 18/ II | 1.598 | 0.52 |  |  |  |  | POL7_
|  | 50 m vodorovně měřeno od těžiště půdorysné plochy skládky do těžiště půdorysné plochy objektu | [23 empty] | SPI
Díl: | 712 | Povlakové krytiny |  |  |  | 0 |  | 0 |  | 0 |  | 0 |  | 3.58 |  | 39.8 |  |  |  |  | 282.24 |  |  |  |  | DIL
106 | 712371801RZ5 | Povlakové krytiny střech do 10° termoplasty volně položené, , , včetně dodávky fólie, tloušťky 2 mm | m2 | 520.32 |  | 0 |  | 0 |  | 0 | 21 | 0 | 0.00288 | 1.5 | 0 | 0 | 800-711 | RTS 19/ I | RTS 18/ II | 0.317 | 164.94 |  |  |  |  | POL1_
|  | stecha : 43,5*10,64 |  | 462.84 | [21 empty] | VV | 0
|  | vytažení na atiku : (0,2+0,6)*(10,55*2+44) |  | 52.08 | [21 empty] | VV | 0
|  | stříška nad vchodem : 1,5*3,6 |  | 5.4 | [21 empty] | VV | 0
107 | 712378004R00 | Doplňkové konstrukce k povlakovým krytinám z fólií závětrná lišta, RŠ 250 mm, z pozinkovaného plechu s povrchovou úpravou PVC | m | 3 |  | 0 |  | 0 |  | 0 | 21 | 0 | 0.00184 | 0.01 | 0 | 0 | 800-711 | RTS 19/ I | RTS 18/ II | 0.252 | 0.76 |  |  |  |  | POL1_
|  | včetně dodávek výrobků | [23 empty] | SPI
|  | stříška nad vstupem 9/k : 1,5*2 |  | 3 | [21 empty] | VV | 0
108 | 712378006R00 | Doplňkové konstrukce k povlakovým krytinám z fólií rohová lišta vnější, RŠ 100 mm, z pozinkovaného plechu s povrchovou úpravou PVC | m | 67.75 |  | 0 |  | 0 |  | 0 | 21 | 0 | 0.00076 | 0.05 | 0 | 0 | 800-711 | RTS 19/ I | RTS 18/ II | 0.189 | 12.8 |  |  |  |  | POL1_
|  | včetně dodávek výrobků | [23 empty] | SPI
|  | stříška nad vchodem : 3,6 |  | 3.6 | [21 empty] | VV | 0
|  | 19/k : 64,15 |  | 64.15 | [21 empty] | VV | 0
109 | 712378007R00 | Doplňkové konstrukce k povlakovým krytinám z fólií rohová lišta vnitřní, RŠ 100 mm, z pozinkovaného plechu s povrchovou úpravou PVC | m | 128.3 |  | 0 |  | 0 |  | 0 | 21 | 0 | 0.00076 | 0.1 | 0 | 0 | 800-711 | RTS 19/ I | RTS 18/ II | 0.189 | 24.25 |  |  |  |  | POL1_
|  | včetně dodávek výrobků | [23 empty] | SPI
|  | 17/k a 18/k : 64,15+64,15 |  | 128.3 | [21 empty] | VV | 0
110 | 712378101RT3 | Doplňkové konstrukce k povlakovým krytinám z fólií odvětrání kanalizace, průměr 110 mm, s manžetou z fólie z měkčeného PVC | kus | 2 |  | 0 |  | 0 |  | 0 | 21 | 0 | 0.0012 | 0 | 0 | 0 | 800-711 | RTS 19/ I | RTS 18/ II | 0.6 | 1.2 |  |  |  |  | POL1_
|  | včetně dodávek výrobků | [23 empty] | SPI
111 | 712391171RZ5 | Povlakové krytiny střech do 10° ostatní textilie podkladní, 1 vrstva, včetně dodávky materiálu | m2 | 520.32 |  | 0 |  | 0 |  | 0 | 21 | 0 | 0.00032 | 0.17 | 0 | 0 | 800-711 | RTS 19/ I | RTS 18/ II | 0.1 | 52.03 |  |  |  |  | POL1_
|  | stecha : 43,5*10,64 |  | 462.84 | [21 empty] | VV | 0
|  | vytažení na atiku : (0,2+0,6)*(10,55*2+44) |  | 52.08 | [21 empty] | VV | 0
|  | stříška nad vchodem : 1,5*3,6 |  | 5.4 | [21 empty] | VV | 0
112 | 712001 | Příplatek za počet kotev ve střešní konstrukci - oblast "F", celkem 6 ks/m2 | m2 | 25.2 |  | 0 |  | 0 |  | 0 | 21 | 0 | 0 | 0 | 0 | 0 |  | Vlastní | Indiv | 0 | 0 |  |  |  |  | POL1_
|  | oblast "H" = 3 ks/m2 | [23 empty] | POP
|  | výkres střechy - oblast "F" (oblast H je uvažována jako standardní monožství obsažené v položce) : (1,1*1,4+3,4*1,4)*4 |  | 25.2 | [21 empty] | VV | 0
113 | 712002 | Příplatek za počet kotev ve střešní konstrukci - oblast "G", celkem 4 ks/ m2 | m2 | 116.75 |  | 0 |  | 0 |  | 0 | 21 | 0 | 0 | 0 | 0 | 0 |  | Vlastní | Indiv | 0 | 0 |  |  |  |  | POL1_
|  | oblast "H" = 3 ks/m2 | [23 empty] | POP
|  | výkres střechy - oblast "G" (oblast H je uvažována jako standardní monožství obsažené v položce) : (1,4*37,54)*2+(1,1*5,29)*2 |  | 116.75 | [21 empty] | VV | 0
114 | 712378001Rol | Atiková okapnice VIPLANYL RŠ 200 mm | m | 66.15 |  | 0 |  | 0 |  | 0 | 21 | 0 | 0.00121 | 0.08 | 0 | 0 |  | Vlastní | Indiv | 0.252 | 16.67 |  |  |  |  | POL1_
|  | 20/k : 66,15 |  | 66.15 | [21 empty] | VV | 0
115 | 71237810uz | Prostup střechou pro nové větrací komínky z trubky PVC, utěsnění, DN 160 | kus | 5 |  | 0 |  | 0 |  | 0 | 21 | 0 | 0.00235 | 0.01 | 0 | 0 |  | Vlastní | RTS 18/ II | 0.7 | 3.5 |  |  |  |  | POL1_
116 | 7123781komínek | Komínek pro vzduchotechniku s manžetou z PVC, pro DN 160 PVC XL D+M | kus | 5 |  | 0 |  | 0 |  | 0 | 21 | 0 | 0.0013 | 0.01 | 0 | 0 |  | Vlastní | Indiv | 0.6 | 3 |  |  |  |  | POL1_
117 | 71258 | Výtažné zkoušky - střecha, výpočet kotvících prvků použitých při realizaci | soub | 1 |  | 0 |  | 0 |  | 0 | 21 | 0 | 0 | 0 | 0 | 0 |  | Vlastní | Indiv | 0 | 0 |  |  |  |  | POL1_
118 | 712300020RAA | Oprava povlakové krytiny nátěrem očištění povrchu, 1x ALP, 2x AL | m2 | 462.84 |  | 0 |  | 0 |  | 0 | 21 | 0 | 0.00357 | 1.65 | 0.086 | 39.8 | AP-PSV | RTS 19/ I | Součtová | 0 | 0 |  |  |  |  | POL2_
|  | Odstranění násypu nebo nánosu tloušťky přes 30 do 50 mm na střechách plochých sklonu do 10 stupňů, odstranění mechu, údržba povlakové krytiny nátěrem penetračním a nátěrem asfaltovým lakem, oprava povlakové krytiny střech nátěrem horkým asfaltem. | [23 empty] | SPI |  | Odstranění násypu nebo nánosu tloušťky přes 30 do 50 mm na střechách plochých sklonu do 10 stupňů, odstranění mechu, údržba povlakové krytiny nátěrem penetračním a nátěrem asfaltovým lakem, oprava povlakové krytiny střech nátěrem horkým asfaltem.
|  | 43,5*10,64 |  | 462.84 | [21 empty] | VV | 0
119 | 998712102R00 | Přesun hmot pro povlakové krytiny v objektech výšky přes 6 do 12 m | t | 1.9202 |  | 0 |  | 0 |  | 0 | 21 | 0 | 0 | 0 | 0 | 0 | 800-711 | RTS 19/ I | RTS 18/ II | 1.609 | 3.09 |  |  |  |  | POL7_
|  | 50 m vodorovně | [23 empty] | SPI
Díl: | 713 | Izolace tepelné |  |  |  | 0 |  | 0 |  | 0 |  | 0 |  | 3.55 |  | 0 |  |  |  |  | 240.85 |  |  |  |  | DIL
120 | 713141312R00 | Montáž tepelné izolace střech na plný podklad jednovrstvé, tloušťky do 160 mm na kotvy | m2 | 18.42 |  | 0 |  | 0 |  | 0 | 21 | 0 | 0 | 0 | 0 | 0 | 800-713 | RTS 19/ I | RTS 18/ II | 0.41 | 7.55 |  |  |  |  | POL1_
|  | stříška nad vchodem : 1,5*3,6 |  | 5.4 | [21 empty] | VV | 0
|  | atika : 0,2*(10,55*2+44) |  | 13.02 | [21 empty] | VV | 0
121 | 713141337R00 | Montáž tepelné izolace střech na plný podklad třívrstvé, tloušťky do 300 mm na kotvy | m2 | 462.84 |  | 0 |  | 0 |  | 0 | 21 | 0 | 0 | 0 | 0 | 0 | 800-713 | RTS 19/ I | RTS 18/ II | 0.49 | 226.79 |  |  |  |  | POL1_
|  | 43,5*10,64 |  | 462.84 | [21 empty] | VV | 0
122 | 71268 | Příplatek za prolepení vrstev teplené izlace střechy při montáži | m2 | 462.84 |  | 0 |  | 0 |  | 0 | 21 | 0 | 0 | 0 | 0 | 0 |  | Vlastní | Indiv | 0 | 0 |  |  |  |  | POL1_
|  | 43,5*10,64 |  | 462.84 | [21 empty] | VV | 0
123 | 28375768.AR | deska izolační EPS 150; pěnový polystyren; povrch hladký; součinitel tepelné vodivosti 0,035 W/mK; obj. hmotnost 25,00 kg/m3 | m3 | 106.4532 |  | 0 |  | 0 |  | 0 | 21 | 0 | 0.025 | 2.66 | 0 | 0 | SPCM | RTS 19/ I | RTS 18/ II | 0 | 0 |  |  |  |  | POL3_
|  | tepelněizolační vrstva : (43,5*10,64*0,1*1,15)*2 |  | 106.4532 | [21 empty] | VV | 0
124 | 28375971R | deska spádová, klín EPS 100; pěnový polystyren; součinitel tepelné vodivosti 0,037 W/mK | m3 | 44.1781 |  | 0 |  | 0 |  | 0 | 21 | 0 | 0.02 | 0.88 | 0 | 0 | SPCM | RTS 19/ I | RTS 18/ II | 0 | 0 |  |  |  |  | POL3_
|  | spádová vrstva : (43,5*10,64*(0,02+0,126/2))*1,15 |  | 44.1781 | [21 empty] | VV | 0
125 | 28375972R | deska spádová, klín EPS 150; pěnový polystyren; součinitel tepelné vodivosti 0,035 W/mK | m3 | 0.44754 |  | 0 |  | 0 |  | 0 | 21 | 0 | 0.025 | 0.01 | 0 | 0 | SPCM | RTS 19/ I | RTS 18/ II | 0 | 0 |  |  |  |  | POL3_
|  | stříška nad vchodem : 1,5*3,6*0,06*1,1 |  | 0.3564 | [21 empty] | VV | 0
|  | atika : 0,2*(10,55*2+44)*0,1*0,07 |  | 0.09114 | [21 empty] | VV | 0
126 | 998713102R00 | Přesun hmot pro izolace tepelné v objektech výšky do 12 m | t | 3.5561 |  | 0 |  | 0 |  | 0 | 21 | 0 | 0 | 0 | 0 | 0 | 800-713 | RTS 19/ I | RTS 18/ II | 1.831 | 6.51 |  |  |  |  | POL7_
|  | 50 m vodorovně | [23 empty] | SPI
Díl: | 721 | Vnitřní kanalizace |  |  |  | 0 |  | 0 |  | 0 |  | 0 |  | 0.16 |  | 0 |  |  |  |  | 4.05 |  |  |  |  | DIL
127 | 721211530RT1 | Vpusti dvorní průměr 110 mm, vodorovný odtok, s plastovým rámem 240 x 240 mm, litinovou mříží a odkalovacím košem, suchá klapka proti pronikání zápachu, včetně d... | kus | 1 |  | 0 |  | 0 |  | 0 | 21 | 0 | 0.08202 | 0.08 | 0 | 0 | 800-721 | RTS 19/ I | RTS 18/ II | 0.3 | 0.3 |  |  |  |  | POL1_
|  | včetně betonového lože | [23 empty] | SPI
128 | 721242116R00 | Lapače střešních splavenin DN 125, litina, včetně dodávky materiálu | kus | 3 |  | 0 |  | 0 |  | 0 | 21 | 0 | 0.0252 | 0.08 | 0 | 0 | 800-721 | RTS 19/ I | RTS 18/ II | 0.66 | 1.98 |  |  |  |  | POL1_
129 | 721290111R00 | Zkouška těsnosti kanalizace v objektech vodou, DN 125 | m | 36.8 |  | 0 |  | 0 |  | 0 | 21 | 0 | 0 | 0 | 0 | 0 | 800-721 | RTS 19/ I | RTS 18/ II | 0.048 | 1.77 |  |  |  |  | POL1_
|  | 1+1,6*3+17+8+6 |  | 36.8 | [21 empty] | VV | 0
130 | 998721202R00 | Přesun hmot pro vnitřní kanalizaci v objektech výšky do 12 m | % |  |  | 0 |  | 0 |  | 0 | 21 | 0 | 0 | 0 | 0 | 0 | 800-721 | RTS 19/ I | RTS 18/ II | 0 | 0 |  |  |  |  | POL7_
|  | 50 m vodorovně, měřeno od těžiště půdorysné plochy skládky do těžiště půdorysné plochy objektu | [23 empty] | SPI
Díl: | 762 | Konstrukce tesařské |  |  |  | 0 |  | 0 |  | 0 |  | 0 |  | 0.93 |  | 0 |  |  |  |  | 12.53 |  |  |  |  | DIL
131 | 762441112RTbříza | Montáž obložení atiky, vodovzdor překližky ,1vrst.,šroubováním, včetně dodávky desky bříza tl. 21 mm | m2 | 32.57 |  | 0 |  | 0 |  | 0 | 21 | 0 | 0.01404 | 0.46 | 0 | 0 |  | Vlastní | RTS 18/ II | 0.335 | 10.91 |  |  |  |  | POL1_
|  | 0,5*(44,34+10,4*2) |  | 32.57 | [21 empty] | VV | 0
132 | 607250xxx | Deska - vodovzdorná překližka tl. 21 mm | m2 | 35.827 |  | 0 |  | 0 |  | 0 | 21 | 0 | 0.013 | 0.47 | 0 | 0 |  | Vlastní | RTS 18/ II | 0 | 0 |  |  |  |  | POL3_
|  | 0,5*(44,34+10,4*2)*1,1 |  | 35.827 | [21 empty] | VV | 0
133 | 998762102R00 | Přesun hmot pro konstrukce tesařské v objektech výšky do 12 m | t | 0.92303 |  | 0 |  | 0 |  | 0 | 21 | 0 | 0 | 0 | 0 | 0 | 800-762 | RTS 19/ I | RTS 18/ II | 1.751 | 1.62 |  |  |  |  | POL7_
|  | 50 m vodorovně | [23 empty] | SPI
Díl: | 764 | Konstrukce klempířské |  |  |  | 0 |  | 0 |  | 0 |  | 0 |  | 0.34 |  | 0.84 |  |  |  |  | 99.9 |  |  |  |  | DIL
134 | 764372118RT2 | Odvodnění balkonů a teras Žlab z hliníkových profilů chrlič, hliník | kus | 10 |  | 0 |  | 0 |  | 0 | 21 | 0 | 0.00022 | 0 | 0 | 0 | 800-764 | RTS 19/ I | RTS 18/ II | 0.16445 | 1.64 |  |  |  |  | POL1_
|  | 45/5+1 |  | 10 | [21 empty] | VV | 0
135 | 764908108RT2 | Odpadní trouby kruhové, průměr 87 mm, z pozinkovaného plechu s povrchem z polyesteru, v barvě šedé, černé, červené, bílé, zelené, dodávka a montáž | m | 5 |  | 0 |  | 0 |  | 0 | 21 | 0 | 0.00291 | 0.01 | 0 | 0 | 800-764 | RTS 19/ I | RTS 18/ II | 0.294 | 1.47 |  |  |  |  | POL1_
|  | 6/k : 5 |  | 5 | [21 empty] | VV | 0
136 | 764908110RT2 | Odpadní trouby kruhové, průměr 120 mm, z pozinkovaného plechu s povrchem z polyesteru, v barvě šedé, černé, červené, bílé, zelené, dodávka a montáž | m | 20.1 |  | 0 |  | 0 |  | 0 | 21 | 0 | 0.00345 | 0.07 | 0 | 0 | 800-764 | RTS 19/ I | RTS 18/ II | 0.356 | 7.16 |  |  |  |  | POL1_
|  | 3/K : 20,1 |  | 20.1 | [21 empty] | VV | 0
137 | 764908104RT2 | Žlaby podokapní půlkruhové, z pozinkovaného plechu s povrchovou úpravou z polyesteru v barvě šedé, černé, červené, bílé, zelené, průměr 125 mm, dodávka a montáž | m | 43.34 |  | 0 |  | 0 |  | 0 | 21 | 0 | 0.00205 | 0.09 | 0 | 0 | 800-764 | RTS 19/ I | RTS 18/ II | 0.264 | 11.44 |  |  |  |  | POL1_
|  | včetně háků, čel, rohů, rovných hrdel a dilatací | [23 empty] | SPI
|  | 5/k : 43,34 |  | 43.34 | [21 empty] | VV | 0
138 | 764908101RT2 | Ostatní prvky ke žlabům a odpadním troubám kotlík žlabový kónický, z lakovaného pozinkovaného plechu s povrchem z polyuretanu v barvě šedé, černé, červené, bílé, zelené, pro žlab šířky 125 mm, dodávka a montáž | kus | 3 |  | 0 |  | 0 |  | 0 | 21 | 0 | 0.00034 | 0 | 0 | 0 | 800-764 | RTS 19/ I | RTS 18/ II | 0.41 | 1.23 |  |  |  |  | POL1_
|  | 4/k : 3 |  | 3 | [21 empty] | VV | 0
139 | 764908307RT2 | Oplechování parapetů včetně rohů, lepené lepidlem, z pozinkovaného plechu s povrchem z polyesteru v ostatních barvách tl. 0,5 mm, rš 330 mm, dodávka a montáž | m | 66.25 |  | 0 |  | 0 |  | 0 | 21 | 0 | 0.00244 | 0.16 | 0 | 0 | 800-764 | RTS 19/ I | RTS 18/ II | 0.83375 | 55.24 |  |  |  |  | POL1_
|  | včetně rohů | [23 empty] | SPI
|  | 1/k, 2/k : 1,2*(25+29)+1,45*1 |  | 66.25 | [21 empty] | VV | 0
140 | 764311832RT1 | Demontáž krytiny hladké střešní z tabulí 2 x 1 m, plochy přes 25 m, sklonu přes 30 do 45° | m2 | 5.4 |  | 0 |  | 0 |  | 0 | 21 | 0 | 0 | 0 | 0.00732 | 0.04 | 800-764 | RTS 19/ I | RTS 18/ II | 0.092 | 0.5 |  |  |  |  | POL1_
|  | stříška nad vstupem : 3,6*1,5 |  | 5.4 | [21 empty] | VV | 0
141 | 764321820R00 | Demontáž oplechování říms pod nadřímsovým žlabem, rš 500 mm, sklonu do 30° | m | 40 |  | 0 |  | 0 |  | 0 | 21 | 0 | 0 | 0 | 0.00426 | 0.17 | 800-764 | RTS 19/ I | RTS 18/ II | 0.06 | 2.4 |  |  |  |  | POL1_
|  | římsa : 40 |  | 40 | [21 empty] | VV | 0
142 | 764331851R00 | Demontáž lemování zdí na střechách s tvrdou krytinou, rš 400 a 500 mm, sklonu přes 30 do 45° | m | 65.1 |  | 0 |  | 0 |  | 0 | 21 | 0 | 0 | 0 | 0.00298 | 0.19 | 800-764 | RTS 19/ I | RTS 18/ II | 0.057 | 3.71 |  |  |  |  | POL1_
|  | atika : 10,55*2+44 |  | 65.1 | [21 empty] | VV | 0
143 | 764352810R00 | Demontáž žlabů podokapních půlkruhových rovných, rš 330 mm, sklonu do 30° | m | 87.6 |  | 0 |  | 0 |  | 0 | 21 | 0 | 0 | 0 | 0.00336 | 0.29 | 800-764 | RTS 19/ I | RTS 18/ II | 0.06 | 5.26 |  |  |  |  | POL1_
|  | 44+40+3,6 |  | 87.6 | [21 empty] | VV | 0
144 | 764391820R00 | Demontáž ostatních prvků střešních závětrné lišty, rš 250 a 330 mm, sklonu do 30° | m | 10.2 |  | 0 |  | 0 |  | 0 | 21 | 0 | 0 | 0 | 0.00192 | 0.02 | 800-764 | RTS 19/ I | RTS 18/ II | 0.05 | 0.51 |  |  |  |  | POL1_
|  | stříška nad vstupem : 1,5*2+3,6*2 |  | 10.2 | [21 empty] | VV | 0
145 | 764410850R00 | Demontáž oplechování parapetů rš od 100 do 330 mm | m | 66.95 |  | 0 |  | 0 |  | 0 | 21 | 0 | 0 | 0 | 0.00135 | 0.09 | 800-764 | RTS 19/ I | RTS 18/ II | 0.08 | 5.36 |  |  |  |  | POL1_
|  | přízemí : 1,18*(8+12)+2,95+1,32+1,32+1,15+1,43 |  | 31.77 | [21 empty] | VV | 0
|  | patro : 1,17*(12+1+12)+2,99+1,47*2 |  | 35.18 | [21 empty] | VV | 0
146 | 764454801R00 | Demontáž odpadních trub nebo součástí trub kruhových , o průměru 75 a 100 mm | m | 18.4 |  | 0 |  | 0 |  | 0 | 21 | 0 | 0 | 0 | 0.00226 | 0.04 | 800-764 | RTS 19/ I | RTS 18/ II | 0.05 | 0.92 |  |  |  |  | POL1_
|  | 3,2*2+3,5*2+3,5+1,5 |  | 18.4 | [21 empty] | VV | 0
147 | 764 10/K | Profil r.š. 100 - stříška nad vstupem | m | 3.7 |  | 0 |  | 0 |  | 0 | 21 | 0 | 0 | 0 | 0 | 0 |  | Vlastní | Indiv | 0 | 0 |  |  |  |  | POL1_
148 | 764 11/k | Profil r.š. 260 - stříška nad vstupem | m | 3.7 |  | 0 |  | 0 |  | 0 | 21 | 0 | 0 | 0 | 0 | 0 |  | Vlastní | Indiv | 0 | 0 |  |  |  |  | POL1_
149 | 764 12/k | Profil r.š. 100 - stříška nad vstupem | m | 3.7 |  | 0 |  | 0 |  | 0 | 21 | 0 | 0 | 0 | 0 | 0 |  | Vlastní | Indiv | 0 | 0 |  |  |  |  | POL1_
150 | 764 13/k | Profil r.š. 250 - stříška nad vstupem | m | 3.7 |  | 0 |  | 0 |  | 0 | 21 | 0 | 0 | 0 | 0 | 0 |  | Vlastní | Indiv | 0 | 0 |  |  |  |  | POL1_
151 | 764 14/k | Profil r.š. 50 - stříška nad vstupem | m | 3.7 |  | 0 |  | 0 |  | 0 | 21 | 0 | 0 | 0 | 0 | 0 |  | Vlastní | Indiv | 0 | 0 |  |  |  |  | POL1_
152 | 764 15/k | Profil r.š. 100 - detail okapu | m | 43.35 |  | 0 |  | 0 |  | 0 | 21 | 0 | 0 | 0 | 0 | 0 |  | Vlastní | Indiv | 0 | 0 |  |  |  |  | POL1_
153 | 764 16/k | Profil r.š. 260 - detail okapu | m | 46.35 |  | 0 |  | 0 |  | 0 | 21 | 0 | 0 | 0 | 0 | 0 |  | Vlastní | Indiv | 0 | 0 |  |  |  |  | POL1_
154 | 76487 | Demontáž větracího komínku kanalizace | soub | 1 |  | 0 |  | 0 |  | 0 | 21 | 0 | 0 | 0 | 0 | 0 |  | Vlastní | Indiv | 0 | 0 |  |  |  |  | POL1_
155 | 764908101RTx | Lindab,kotlík žlabový kónický SOK,vel.žlabu 70 mm, v ostatních barvách | kus | 1 |  | 0 |  | 0 |  | 0 | 21 | 0 | 0.00034 | 0 | 0 | 0 |  | Vlastní | RTS 18/ II | 0.41 | 0.41 |  |  |  |  | POL1_
|  | 7/k : 1 |  | 1 | [21 empty] | VV | 0
156 | 764908104RTc | Lindab žlab podokapní půlkruhový R,velikost 110 mm, v ostatních barvách | m | 3.7 |  | 0 |  | 0 |  | 0 | 21 | 0 | 0.00205 | 0.01 | 0 | 0 |  | Vlastní | RTS 18/ II | 0.264 | 0.98 |  |  |  |  | POL1_
|  | 8/k : 3,7 |  | 3.7 | [21 empty] | VV | 0
157 | 998764102R00 | Přesun hmot pro konstrukce klempířské v objektech výšky do 12 m | t | 0.34554 |  | 0 |  | 0 |  | 0 | 21 | 0 | 0 | 0 | 0 | 0 | 800-764 | RTS 19/ I | RTS 18/ II | 4.82 | 1.67 |  |  |  |  | POL7_
|  | 50 m vodorovně | [23 empty] | SPI
Díl: | 766 | Konstrukce truhlářské |  |  |  | 0 |  | 0 |  | 0 |  | 0 |  | 0.5 |  | 0 |  |  |  |  | 133.35 |  |  |  |  | DIL
158 | 766601211R00 | Těsnění připojovací spáry spára ostění, interiér - fólie parotěsná šířky 75 mm samolepicí, výplň PU pěnou, exteriér - páska paropropustná šířky 10 mm, tl. 2/10 mm expanzní, | m | 298.21 |  | 0 |  | 0 |  | 0 | 21 | 0 | 0 | 0 | 0 | 0 | 800-766 | RTS 19/ I | RTS 18/ II | 0.26 | 77.53 |  |  |  |  | POL1_
|  | ostění : | [23 empty] | VV | 0
|  | přízemí okna : (1,18*4*(11+14)) |  | 118 | [21 empty] | VV | 0
|  | patro okna : ((1,17*2+2*1,45)*(12+1+14)+(1,47*2+2*2,07)*2) |  | 155.64 | [21 empty] | VV | 0
|  | zárubně vstupních dveří v přízemí : (1,18+2,18*2+1,35+2,1*2+1,05+2,11*2) |  | 16.36 | [21 empty] | VV | 0
|  | (2,77+2*2,72) |  | 8.21 | [21 empty] | VV | 0
159 | 766601121R00 | Těsnění připojovací spáry montáž těsnění připojovací spáry parapet, fólie,pásky | m | 72.81 |  | 0 |  | 0 |  | 0 | 21 | 0 | 0 | 0 | 0 | 0 | 800-766 | RTS 19/ I | RTS 18/ II | 0.75 | 54.61 |  |  |  |  | POL1_
|  | okraj stříšky nad vstupem : 1,5*2+3,6 |  | 6.6 | [21 empty] | VV | 0
|  | atika : 10,89*2+44,43 |  | 66.21 | [21 empty] | VV | 0
160 | 766 - 1/T | Okno plastové jednokřídlové 1A s křídlem otvíravým a sklopným včetně vnitřní žaluzie, bezp. RC2, přesný popis dle tabulky truhl. výrobků 1/T a tech. zprávy,dodávka komplet vč. montáže | ks | 25 |  | 0 |  | 0 |  | 0 | 21 | 0 | 0 | 0 | 0 | 0 |  | Vlastní | Indiv | 0 | 0 |  |  |  |  | POL1_
161 | 766 - 2/T | Okno plastové jednokřídlé 1A s křídlem otevíravím a sklopným včetně vnitřní žaluzie, přesný popis dle tabulky truhl. výrobků 2/T a tech. zprávy,dodávka komplet vč. montáže | ks | 26 |  | 0 |  | 0 |  | 0 | 21 | 0 | 0 | 0 | 0 | 0 |  | Vlastní | Indiv | 0 | 0 |  |  |  |  | POL1_
162 | 766 - 2a/T | Okno plastové jednokřídlé 1A s křídlem otevíravým a sklopným, sklo dekor, vnitřní žaluzie, přesný popis dle tabulky truhl. výrobků 2a/T a tech. zprávy,dodávka komplet vč. montáže | ks | 3 |  | 0 |  | 0 |  | 0 | 21 | 0 | 0 | 0 | 0 | 0 |  | Vlastní | Indiv | 0 | 0 |  |  |  |  | POL1_
163 | 766 - 3/T | Okno plastové jednokřídlové 1A s křídlem otervíravým a sklopné, přesný popis dle tabulky truhl. výrobků 3/T a tech. zprávy,dodávka komplet vč. montáže | ks | 1 |  | 0 |  | 0 |  | 0 | 21 | 0 | 0 | 0 | 0 | 0 |  | Vlastní | Indiv | 0 | 0 |  |  |  |  | POL1_
164 | 766 - 4/T | Vstupní dveře hliníkové jednokřídlové pravé, částeně prosklené, sklo dekor, samozavírač, přesný popis dle tabulky truhl. výrobků 4/T a tech. zprávy,dodávka komplet vč. montáže | ks | 1 |  | 0 |  | 0 |  | 0 | 21 | 0 | 0 | 0 | 0 | 0 |  | Vlastní | Indiv | 0 | 0 |  |  |  |  | POL1_
165 | 766 - 5/T | Vstupní dveře hliníkové, jednokřídlové, částečně prosklené, sklo dekor, samozavírač, bezp. tř. RC2, přesný popis dle tabulky truhl. výrobků 5/T a tech. zprávy,dodávka komplet vč. montáže | ks | 1 |  | 0 |  | 0 |  | 0 | 21 | 0 | 0 | 0 | 0 | 0 |  | Vlastní | Indiv | 0 | 0 |  |  |  |  | POL1_
166 | 766 - 6/T | Dveře vstupní hliníkové jednokřídlové, částečně prosklené, sklo dekor, samozavírač, bezpř. tř. RC2, přesný popis dle tabulky truhl. výrobků 6/T a tech. zprávy,dodávka komplet vč. montáže | ks | 1 |  | 0 |  | 0 |  | 0 | 21 | 0 | 0 | 0 | 0 | 0 |  | Vlastní | Indiv | 0 | 0 |  |  |  |  | POL1_
167 | 766 - 7/T | Plastový komůrkový paratep bílý k plastovému oknu, přesný popis dle tabulky truhl. výrobků 7/T a tech. zprávy,dodávka komplet vč. montáže | ks | 54 |  | 0 |  | 0 |  | 0 | 21 | 0 | 0 | 0 | 0 | 0 |  | Vlastní | Indiv | 0 | 0 |  |  |  |  | POL1_
|  | 25+29 |  | 54 | [21 empty] | VV | 0
168 | 766 - 8/T | Vnější prosklená stěna s automatickými posuvnými dvoukřídlovými dveřmi a pevným nadsvětlíkem, přesný popis dle tabulky truhl. výrobků 8/T a tech. zprávy,dodávka komplet vč. montáže | soub | 1 |  | 0 |  | 0 |  | 0 | 21 | 0 | 0.5 | 0.5 | 0 | 0 |  | Vlastní | Indiv | 0 | 0 |  |  |  |  | POL1_
169 | 766 fol | Reflexní folie na okna D+M, bezpečnostní třída RC2 | m2 | 28 |  | 0 |  | 0 |  | 0 | 21 | 0 | 0 | 0 | 0 | 0 |  | Vlastní | Indiv | 0 | 0 |  |  |  |  | POL1_
|  | bezpečnostní folie : 1*1*25+1+1+1 |  | 28 | [21 empty] | VV | 0
|  | 1/t, 4/t, 5/t, 6/t : | [23 empty] | VV | 0
170 | 998766102R00 | Přesun hmot pro konstrukce truhlářské v objektech výšky do 12 m | t | 0.5 |  | 0 |  | 0 |  | 0 | 21 | 0 | 0 | 0 | 0 | 0 | 800-766 | RTS 19/ I | RTS 18/ II | 2.421 | 1.21 |  |  |  |  | POL7_
|  | 50 m vodorovně | [23 empty] | SPI
Díl: | 767 | Konstrukce zámečnické |  |  |  | 0 |  | 0 |  | 0 |  | 0 |  | 0 |  | 0.02 |  |  |  |  | 1.39 |  |  |  |  | DIL
171 | 767914120R00 | Montáž oplocení z pletiva rámového na ocelové sloupky, o výšce přes 1,0 do 1,5 m | m | 2 |  | 0 |  | 0 |  | 0 | 21 | 0 | 0 | 0 | 0 | 0 | 800-767 | RTS 19/ I | RTS 18/ II | 0.41 | 0.82 |  |  |  |  | POL1_
172 | 767914830R00 | Demontáž oplocení demontáž rámového oplocení, výšky do 2,0 m | m | 2 |  | 0 |  | 0 |  | 0 | 21 | 0 | 0 | 0 | 0.00925 | 0.02 | 800-767 | RTS 19/ I | RTS 18/ II | 0.287 | 0.57 |  |  |  |  | POL1_
173 | 649321 | Demontáž ocelového žebříku pro přístup na střechu | soub | 1 |  | 0 |  | 0 |  | 0 | 21 | 0 | 0 | 0 | 0 | 0 |  | Vlastní | Indiv | 0 | 0 |  |  |  |  | POL1_
174 | 767 00123 | Záchytný bezpečnostní systém dle specifikace v proj. dokumetaci - kompletní D+M, vč. revize | soub | 1 |  | 0 |  | 0 |  | 0 | 21 | 0 | 0 | 0 | 0 | 0 |  | Vlastní | Indiv | 0 | 0 |  |  |  |  | POL1_
175 | 767 1/Z | Nerezové zábradlí dle výpisu zám. kcí D+M, v. 900 mm, přesná specifikace dle tabulky zámeč. výrob poz. 1/Z | bm | 8.2 |  | 0 |  | 0 |  | 0 | 21 | 0 | 0 | 0 | 0 | 0 |  | Vlastní | Indiv | 0 | 0 |  |  |  |  | POL1_
176 | 767 2/z | Venkovní velkoplošná čistící rohož dle popisu ve výpisu zám. prvků 2/Z D+M a tech. zprávy, včetně rámečku | soub | 1 |  | 0 |  | 0 |  | 0 | 21 | 0 | 0 | 0 | 0 | 0 |  | Vlastní | Indiv | 0 | 0 |  |  |  |  | POL1_
177 | 767 3/Z | Ocelový žárově zinkovaný žebřík s ochranným košem dle popisu 3/Z a tech zp D+M vč. kotvení do fasády, vč. výrobní dokumentace | soub | 1 |  | 0 |  | 0 |  | 0 | 21 | 0 | 0 | 0 | 0 | 0 |  | Vlastní | Indiv | 0 | 0 |  |  |  |  | POL1_
|  | žebřík, montáž, kotvení, výrobní dokumentace | [23 empty] | POP
178 | 767 4/z | Trubka PVC DN 160, prostup stěnou a ETICS D+M, dle tabulky zám. výrobků poz. 4/Z a tech zprávy | soub | 6 |  | 0 |  | 0 |  | 0 | 21 | 0 | 0 | 0 | 0 | 0 |  | Vlastní | Indiv | 0 | 0 |  |  |  |  | POL1_
179 | 767 5/z | Mřížka venkovní ventilační krubhová s pevnou protideťovou žaluzií a síťkou proti hmyzu pro vývod DN, 160 mm bílá D+M | ks | 6 |  | 0 |  | 0 |  | 0 | 21 | 0 | 0 | 0 | 0 | 0 |  | Vlastní | Indiv | 0 | 0 |  |  |  |  | POL1_
180 | 767 6/z | Trubka PVC prům. 50 mm, prostup obvodovou stěnou a ETICS dl. 600 mm D+M dle tabulky zám. výroků, poz. 6/Z a tech zprávy | soub | 1 |  | 0 |  | 0 |  | 0 | 21 | 0 | 0 | 0 | 0 | 0 |  | Vlastní | Indiv | 0 | 0 |  |  |  |  | POL1_
181 | 767 7/z | Atypická dvířka ocelová dle popisu ve výpisu zám. kcí - pol. 7/Z a tech. zprávy D+M | soub | 1 |  | 0 |  | 0 |  | 0 | 21 | 0 | 0 | 0 | 0 | 0 |  | Vlastní | Indiv | 0 | 0 |  |  |  |  | POL1_
182 | 767 8/z | Krabice elektroinstalační do zateplení 120x120x200 mm D+M dle výpisu zám. kcí pol. 8/Z | soub | 3 |  | 0 |  | 0 |  | 0 | 21 | 0 | 0 | 0 | 0 | 0 |  | Vlastní | Indiv | 0 | 0 |  |  |  |  | POL1_
183 | 767009 | Zpětná montáž cedulí na fásádě vč. prvků pro prostup ETICS | soub | 1 |  | 0 |  | 0 |  | 0 | 21 | 0 | 0 | 0 | 0 | 0 |  | Vlastní | Indiv | 0 | 0 |  |  |  |  | POL1_
184 | 998767102R00 | Přesun hmot pro kovové stavební doplňk. konstrukce v objektech výšky do 12 m | t | 0 |  | 0 |  | 0 |  | 0 | 21 | 0 | 0 | 0 | 0 | 0 | 800-767 | RTS 19/ I | RTS 18/ II | 3.006 | 0 |  |  |  |  | POL7_
|  | 50 m vodorovně | [23 empty] | SPI
Díl: | 784 | Malby |  |  |  | 0 |  | 0 |  | 0 |  | 0 |  | 0.09 |  | 0 |  |  |  |  | 20.04 |  |  |  |  | DIL
185 | 784161101R00 | Příprava povrchu Penetrace (napouštění) podkladu akrylát, jednonásobná | m2 | 149.105 |  | 0 |  | 0 |  | 0 | 21 | 0 | 0.00015 | 0.02 | 0 | 0 | 800-784 | RTS 19/ I | RTS 18/ II | 0.03248 | 4.84 |  |  |  |  | POL1_
|  | ostění : | [23 empty] | VV | 0
|  | přízemí okna : 0,5*(1,18*4*(11+14)) |  | 59 | [21 empty] | VV | 0
|  | patro okna : 0,5*((1,17*2+2*1,45)*(12+1+14)+(1,47*2+2*2,07)*2) |  | 77.82 | [21 empty] | VV | 0
|  | zárubně vstupních dveří v přízemí : 0,5*(1,18+2,18*2+1,35+2,1*2+1,05+2,11*2) |  | 8.18 | [21 empty] | VV | 0
|  | 0,5*(2,77+2*2,72) |  | 4.105 | [21 empty] | VV | 0
186 | 784165512R00 | Malby z malířských směsí otěruvzdorných, , bělost 93 %, dvojnásobné | m2 | 149.105 |  | 0 |  | 0 |  | 0 | 21 | 0 | 0.00046 | 0.07 | 0 | 0 | 800-784 | RTS 19/ I | RTS 18/ II | 0.10191 | 15.2 |  |  |  |  | POL1_
|  | ostění : | [23 empty] | VV | 0
|  | přízemí okna : 0,5*(1,18*4*(11+14)) |  | 59 | [21 empty] | VV | 0
|  | patro okna : 0,5*((1,17*2+2*1,45)*(12+1+14)+(1,47*2+2*2,07)*2) |  | 77.82 | [21 empty] | VV | 0
|  | zárubně vstupních dveří v přízemí : 0,5*(1,18+2,18*2+1,35+2,1*2+1,05+2,11*2) |  | 8.18 | [21 empty] | VV | 0
|  | 0,5*(2,77+2*2,72) |  | 4.105 | [21 empty] | VV | 0
Díl: | M21 | Elektromontáže |  |  |  | 0 |  | 0 |  | 0 |  | 0 |  | 0.09 |  | 0.03 |  |  |  |  | 10.44 |  |  |  |  | DIL
187 | 612403384R00 | Hrubá výplň rýh ve stěnách, jakoukoliv maltou maltou ze suchých směsí 70 x 70 mm | m | 5 |  | 0 |  | 0 |  | 0 | 21 | 0 | 0.00849 | 0.04 | 0 | 0 | 801-4 | RTS 19/ I | RTS 18/ II | 0.197 | 0.99 |  |  |  |  | POL1_
|  | jakékoliv šířky rýhy, | [23 empty] | SPI
188 | 612409991R00 | Začištění omítek kolem oken, dveří a obkladů apod. maltou vápenou | m | 5 |  | 0 |  | 0 |  | 0 | 21 | 0 | 0.00371 | 0.02 | 0 | 0 | 801-4 | RTS 19/ I | RTS 18/ II | 0.1818 | 0.91 |  |  |  |  | POL1_
189 | 622300162R00 | Příprava podkladu elektroinstalační ohebná trubka do zateplení, průměr 23 mm, včetně dodávky | m | 5 |  | 0 |  | 0 |  | 0 | 21 | 0 | 6e-05 | 0 | 0 | 0 | 801-1 | RTS 19/ I | Kalkul | 0.12 | 0.6 |  |  |  |  | POL1_
190 | 622300165R00 | Příprava podkladu elektroinstalační ohebná trubka do zateplení, průměr 48 mm, včetně dodávky | m | 17 |  | 0 |  | 0 |  | 0 | 21 | 0 | 0.00016 | 0 | 0.00013 | 0 | 801-1 | RTS 19/ I | Kalkul | 0.18 | 3.06 |  |  |  |  | POL1_
|  | 15+2 |  | 17 | [21 empty] | VV | 0
191 | 974031132R00 | Vysekání rýh v jakémkoliv zdivu cihelném v ploše do hloubky 50 mm, šířky do 70 mm | m | 5 |  | 0 |  | 0 |  | 0 | 21 | 0 | 0.00049 | 0 | 0.006 | 0.03 | 801-3 | RTS 19/ I | RTS 18/ II | 0.274 | 1.37 |  |  |  |  | POL1_
192 | 210810005R00 | Montáž kabelu CYKY 750 V, 3 x 1,5 mm2, volně uloženého | m | 5 |  | 0 |  | 0 |  | 0 | 21 | 0 | 0 | 0 | 0 | 0 | M21 | RTS 19/ I | Indiv | 0.05096 | 0.25 |  |  |  |  | POL1_
193 | 210810014R00 | Montáž kabelu CYKY 750 V, 4 x 16 mm2, volně uloženého | m | 17 |  | 0 |  | 0 |  | 0 | 21 | 0 | 0 | 0 | 0 | 0 | M21 | RTS 19/ I | RTS 18/ II | 0.07406 | 1.26 |  |  |  |  | POL1_
|  | 15+2 |  | 17 | [21 empty] | VV | 0
194 | 4+6 | Přeložení stávajícho kabelu ENESA do chráničky a zasekání do stávající omítky | soub | 1 |  | 0 |  | 0 |  | 0 | 21 | 0 | 0 | 0 | 0 | 0 |  | Vlastní | Indiv | 0 | 0 |  |  |  |  | POL1_
195 | 758 | Svítidlo pro exteriéry pr. 320 mm, 1 x E27, IP 44 + žárovka LED E 27-13 V, 3000K D+M | soub | 1 |  | 0 |  | 0 |  | 0 | 21 | 0 | 0 | 0 | 0 | 0 |  | Vlastní | Indiv | 0 | 0 |  |  |  |  | POL1_
196 | M 314 | Demontáž stávajícího stropního svítidla | ks | 1 |  | 0 |  | 0 |  | 0 | 21 | 0 | 0 | 0 | 0 | 0 |  | Vlastní | Indiv | 0 | 0 |  |  |  |  | POL1_
197 | M2189 | Demontáž pouličního svítidla vč. kabelu | soub | 1 |  | 0 |  | 0 |  | 0 | 21 | 0 | 0 | 0 | 0 | 0 |  | Vlastní | Indiv | 0 | 0 |  |  |  |  | POL1_
198 | 900 RT4 | Hzs - nezmeřitelné práce čl.17-1a | h | 2 |  | 0 |  | 0 |  | 0 | 21 | 0 | 0 | 0 | 0 | 0 | Prav.M | RTS 19/ I | RTS 12/ I | 1 | 2 |  |  |  |  | POL10_
199 | 34109515R | kabel CYKYLo; instalační vícežilový; pevné uložení vnitřní; Cu plné holé jádro, tvar jádra RE-kulatý jednodrát; počet žil 3; teplota použití -30 až 70 °C; průřez vodiče 1,5 mm2; odolný proti šíření plamene; barva pláště černý | m | 5.5 |  | 0 |  | 0 |  | 0 | 21 | 0 | 9e-05 | 0 | 0 | 0 | SPCM | RTS 19/ I | RTS 18/ II | 0 | 0 |  |  |  |  | POL3_
200 | 34111610R | kabel 1-CYKY; silový; pro pevné uložení ve vnitřních a venk.prostorách v zemi, betonu; Cu jádro, tvar jádra RM-kulatý mnohodrátový; počet a průřez žil 4x25mm2; počet žil 4; teplota použití -35 až 70 °C; max.provoz.teplota při zkratu 160 °C; min.teplota pokládky -5 °C; průřez vodiče 25 mm2; samozhášivý; odolnost vůči UV záření; barva pláště černá | m | 20 |  | 0 |  | 0 |  | 0 | 21 | 0 | 0.00156 | 0.03 | 0 | 0 | SPCM | RTS 19/ I | RTS 18/ II | 0 | 0 |  |  |  |  | POL3_
Díl: | M23 | Montáže potrubí |  |  |  | 0 |  | 0 |  | 0 |  | 0 |  | 0 |  | 0 |  |  |  |  | 0 |  |  |  |  | DIL
201 | 7239 reg | Vyregulování otopné soustavy | soub | 1 |  | 0 |  | 0 |  | 0 | 21 | 0 | 0 | 0 | 0 | 0 |  | Vlastní | Indiv | 0 | 0 |  |  |  |  | POL13_0
Díl: | D96 | Přesuny suti a vybouraných hmot |  |  |  | 0 |  | 0 |  | 0 |  | 0 |  | 0 |  | 0 |  |  |  |  | 122.49 |  |  |  |  | DIL
202 | 979011311R00 | Svislá doprava suti a vybouraných hmot shozem s naložením suti do shozu | t | 58.6948 |  | 0 |  | 0 |  | 0 | 21 | 0 | 0 | 0 | 0 | 0 | 801-3 | RTS 19/ I | RTS 18/ II | 0.55 | 32.28 |  |  |  |  | POL8_
203 | 979081111RT2 | Odvoz suti a vybouraných hmot na skládku do 1 km | t | 58.6948 |  | 0 |  | 0 |  | 0 | 21 | 0 | 0 | 0 | 0 | 0 | 801-3 | RTS 19/ I | RTS 18/ II | 0.49 | 28.76 |  |  |  |  | POL8_
204 | 979081121RT2 | Odvoz suti a vybouraných hmot na skládku příplatek za každý další 1 km | t | 469.5586 |  | 0 |  | 0 |  | 0 | 21 | 0 | 0 | 0 | 0 | 0 | 801-3 | RTS 19/ I | RTS 18/ II | 0 | 0 |  |  |  |  | POL8_
205 | 979082111R00 | Vnitrostaveništní doprava suti a vybouraných hmot do 10 m | t | 58.6948 |  | 0 |  | 0 |  | 0 | 21 | 0 | 0 | 0 | 0 | 0 | 801-3 | RTS 19/ I | RTS 18/ II | 0.942 | 55.29 |  |  |  |  | POL8_
206 | 979990001R00 | Poplatek za skládku stavební suti | t | 58.6948 |  | 0 |  | 0 |  | 0 | 21 | 0 | 0 | 0 | 0 | 0 | 801-3 | RTS 19/ I | Indiv | 0 | 0 |  |  |  |  | POL8_
207 | 979088212R00 | Nakládání suti a vybouraných hmot nakládání suti a vybouraných hmot na dopravní prostředky pro vodorovné přemístění | t | 58.6948 |  | 0 |  | 0 |  | 0 | 21 | 0 | 0 | 0 | 0 | 0 | 800-2 | RTS 19/ I | RTS 18/ II | 0.099 | 5.81 |  |  |  |  | POL8_
|  | na dopravní prostředky pro vodorovné přemístění, | [23 empty] | SPI
208 | 979093111R00 | Uložení suti na skládku bez zhutnění | t | 58.6948 |  | 0 |  | 0 |  | 0 | 21 | 0 | 0 | 0 | 0 | 0 | 800-6 | RTS 19/ I | RTS 18/ II | 0.006 | 0.35 |  |  |  |  | POL8_
|  | s hrubým urovnáním, | [23 empty] | SPI
Díl: | VN | Vedlejší náklady |  |  |  | 0 |  | 0 |  | 0 |  | 0 |  | 0 |  | 0 |  |  |  |  | 0 |  |  |  |  | DIL
209 | 00188 | Provizorní zastřešení nad vstupem do objektu (provoz objednatele nebude přerušen) | soub | 1 |  | 0 |  | 0 |  | 0 | 21 | 0 | 0 | 0 | 0 | 0 |  | Vlastní | Indiv | 0 | 0 |  |  |  |  | POL2_
210 | 005111021R | Vytyčení inženýrských sítí | Soubor | 1 |  | 0 |  | 0 |  | 0 | 21 | 0 | 0 | 0 | 0 | 0 |  | RTS 19/ I | Indiv | 0 | 0 |  |  |  |  | POL99_8
211 | 005124010R | Koordinační činnost | Soubor | 1 |  | 0 |  | 0 |  | 0 | 21 | 0 | 0 | 0 | 0 | 0 |  | RTS 19/ I | Indiv | 0 | 0 |  |  |  |  | POL99_2
212 | 005121 Rn | Zařízení staveniště - vč. oplocení staveniště, soc. zař., rozvaděč, buňky, dle výkresu staveniště | Soubor | 1 |  | 0 |  | 0 |  | 0 | 21 | 0 | 0 | 0 | 0 | 0 |  | Vlastní | Indiv | 0 | 0 |  |  |  |  | POL99_2
|  | objednatel nebude poskytovat zážné zázemí pro staveniště uvnitř objektu - zhotitel si zajistí vše potřebné pro zařízení staveniště sám. (stavební buňky, WC, staveništní rozvaděč apod.), staveniště bude celé oploceno a přizpůsobeno nepřetržitému provozu investora. Lešení bude obsahovat plachty pro zakrytí. | [23 empty] | POP |  | objednatel nebude poskytovat zážné zázemí pro staveniště uvnitř objektu - zhotitel si zajistí vše potřebné pro zařízení staveniště sám. (stavební buňky, WC, staveništní rozvaděč apod.), staveniště bude celé oploceno a přizpůsobeno nepřetržitému provozu investora. Lešení bude obsahovat plachty pro zakrytí.
Díl: | ON | Ostatní náklady |  |  |  | 0 |  | 0 |  | 0 |  | 0 |  | 0 |  | 0 |  |  |  |  | 0 |  |  |  |  | DIL
213 | 7698 | Povinná publicita projektu financovaného z OPŽP - dodávka a montáž | soub | 1 |  | 0 |  | 0 |  | 0 | 21 | 0 | 0 | 0 | 0 | 0 |  | Vlastní | Indiv | 0 | 0 |  |  |  |  | POL1_
|  | Povinná publicita projektu financovaného z OPŽP - dodávka a montáž celobarevného plakátu velikosti A3 k označení staveniště po celou dobu stavby dle vzoru KÚ Pk. Text a umístění plakátu bude určeno investorem - dle návrhu SOD. | [23 empty] | POP |  | Povinná publicita projektu financovaného z OPŽP - dodávka a montáž celobarevného plakátu velikosti A3 k označení staveniště po celou dobu stavby dle vzoru KÚ Pk. Text a umístění plakátu bude určeno investorem - dle návrhu SOD.
214 | 9684 | Bankovní záruka | soub | 1 |  | 0 |  | 0 |  | 0 | 21 | 0 | 0 | 0 | 0 | 0 |  | Vlastní | Indiv | 0 | 0 |  |  |  |  | POL1_
215 | 00523 R | Zkoušky a revize | Soubor | 1 |  | 0 |  | 0 |  | 0 | 21 | 0 | 0 | 0 | 0 | 0 |  | RTS 19/ I | Indiv | 0 | 0 |  |  |  |  | POL99_8
216 | 005241010R | Dokumentace skutečného provedení | Soubor | 1 |  | 0 |  | 0 |  | 0 | 21 | 0 | 0 | 0 | 0 | 0 |  | RTS 19/ I | Indiv | 0 | 0 |  |  |  |  | POL99_8
[24 empty] | 15 | 21
| Celkem |  |  |  |  | 0 | [17 empty] | 0 | 0 | SUM
END
Note on S6: Jedná se o informaci, zda se jedná o položku, která je do rozpočtu zadána z cenové soustavy RTS, nebo vlastní.
Note on T6: Jedná se o název CÚ, která je zadána u položky rozpočtu

## 01 02 Pol
Položkový soupis prací a dodávek | [25 empty] | #TypZaznamu#
S: | 2018029 | Realizace úspor energie - areál NPK, a.s., Ústí nad Orlicí | [23 empty] | STA
O: | 01 | Budova skladu ZM a ubytovny | [20 empty] | STA |  |  | OBJ
R: | 02 | Hromosvod | [23 empty] | ROZ
P.č. | Číslo položky | Název položky | MJ | množství | cena / MJ | Celkem | Dodávka | Dodávka celk. | Montáž | Montáž celk. | DPH | cena s DPH | hmotnost / MJ | hmotnost celk.(t) | dem. hmotnost / MJ | dem. hmotnost celk.(t) | Ceník | Cen. soustava / platnost | Cenová úroveň | Nhod / MJ | Nhod celk. | Dodavatel
Díl: | NM08 | Montáž hromosvodu |  |  |  | 0 |  | 0 |  | 0 |  | 0 |  | 0 |  | 0 |  |  |  |  | 0 |  |  |  |  | DIL
1 | 211010012 | Osaz. homžd do zdi tvrd. kamene/žel. bet HM 12 | ks | 45 |  | 0 |  | 0 |  | 0 | 21 | 0 | 0 | 0 | 0 | 0 |  | Vlastní | Indiv | 0 | 0 |  |  |  |  | POL1_
2 | 742894220 | Označovačí štítek pro přístroje lepený | ks | 6 |  | 0 |  | 0 |  | 0 | 21 | 0 | 0 | 0 | 0 | 0 |  | Vlastní | Indiv | 0 | 0 |  |  |  |  | POL1_
3 | 743611121 | Uzem. na povrchu FeZn prům 10 mm bez nátěr ochr. posp. | m | 10 |  | 0 |  | 0 |  | 0 | 21 | 0 | 0 | 0 | 0 | 0 |  | Vlastní | Indiv | 0 | 0 |  |  |  |  | POL1_
4 | 743612111 | Upev. ved v zemi vč. svorek - měst. zást. FeZn do 120 mm2 | m | 145 |  | 0 |  | 0 |  | 0 | 21 | 0 | 0 | 0 | 0 | 0 |  | Vlastní | Indiv | 0 | 0 |  |  |  |  | POL1_
5 | 743612112 | Uzem. v zemi FeZn do 120 mm2 vč. svorek, propoj. aj. | m | 145 |  | 0 |  | 0 |  | 0 | 21 | 0 | 0 | 0 | 0 | 0 |  | Vlastní | Indiv | 0 | 0 |  |  |  |  | POL1_
6 | 743621110 | Svod. vodiče FeZn do prům 10 mm, al o 10 mm, Cu prům. 8mm vč. podpěr | m | 195 |  | 0 |  | 0 |  | 0 | 21 | 0 | 0 | 0 | 0 | 0 |  | Vlastní | Indiv | 0 | 0 |  |  |  |  | POL1_
7 | 743622100 | svorky hromosvodové do 2 šroubů | ks | 38 |  | 0 |  | 0 |  | 0 | 21 | 0 | 0 | 0 | 0 | 0 |  | Vlastní | Indiv | 0 | 0 |  |  |  |  | POL1_
8 | 7436222200 | Svorky hromosv. nad 2 šrouby | ks | 32 |  | 0 |  | 0 |  | 0 | 21 | 0 | 0 | 0 | 0 | 0 |  | Vlastní | Indiv | 0 | 0 |  |  |  |  | POL1_
9 | 743624300 | Tvarování mont. dílů - jímače , ochranné trubky, úhelníky | ks | 12 |  | 0 |  | 0 |  | 0 | 21 | 0 | 0 | 0 | 0 | 0 |  | Vlastní | Indiv | 0 | 0 |  |  |  |  | POL1_
10 | 743629300 | Označení svodu smalt, umělá hmota | ks | 6 |  | 0 |  | 0 |  | 0 | 21 | 0 | 0 | 0 | 0 | 0 |  | Vlastní | Indiv | 0 | 0 |  |  |  |  | POL1_
11 | 743624110 | Ochranný úhelník nebo trubka s držáky do zdiva | ks | 5 |  | 0 |  | 0 |  | 0 | 21 | 0 | 0 | 0 | 0 | 0 |  | Vlastní | Indiv | 0 | 0 |  |  |  |  | POL1_
12 | 743624300-01 | Tvarování mont. díků - jímače, ochran trubky, úhelníky | ks | 10 |  | 0 |  | 0 |  | 0 | 21 | 0 | 0 | 0 | 0 | 0 |  | Vlastní | Indiv | 0 | 0 |  |  |  |  | POL1_
13 | 743992100 | Měření zemního odporu sítě do 100 m | ks | 1 |  | 0 |  | 0 |  | 0 | 21 | 0 | 0 | 0 | 0 | 0 |  | Vlastní | Indiv | 0 | 0 |  |  |  |  | POL1_
Díl: | NM09 | Demontáž stáv. hromosvodu |  |  |  | 0 |  | 0 |  | 0 |  | 0 |  | 0 |  | 0 |  |  |  |  | 0 |  |  |  |  | DIL
14 | 743611121a | Uzem. na povrchu FeZn prům. 10 mm bez nátěr. | m | 10 |  | 0 |  | 0 |  | 0 | 21 | 0 | 0 | 0 | 0 | 0 |  | Vlastní | Indiv | 0 | 0 |  |  |  |  | POL1_
15 | 743621110a | Svod. vodiče FeZn do prům. 10 mm, Al o 10 mm, Cu prům. 8 mm vč. podpěr | m | 180 |  | 0 |  | 0 |  | 0 | 21 | 0 | 0 | 0 | 0 | 0 |  | Vlastní | Indiv | 0 | 0 |  |  |  |  | POL1_
16 | 743622100a | Svorky hromosvodové do 2 šroubu (SS, SR 03) | ks | 38 |  | 0 |  | 0 |  | 0 | 21 | 0 | 0 | 0 | 0 | 0 |  | Vlastní | Indiv | 0 | 0 |  |  |  |  | POL1_
17 | 743622200a | Svorky hromosv. nad 2 šrouby (ST, SJ, SK, SZ, SR 01, 02 | ks | 32 |  | 0 |  | 0 |  | 0 | 21 | 0 | 0 | 0 | 0 | 0 |  | Vlastní | Indiv | 0 | 0 |  |  |  |  | POL1_
18 | 743624110a | Ochranný úhelník nebo trubka s držáky do zdiva | ks | 5 |  | 0 |  | 0 |  | 0 | 21 | 0 | 0 | 0 | 0 | 0 |  | Vlastní | Indiv | 0 | 0 |  |  |  |  | POL1_
Díl: | NM10 | Materiál |  |  |  | 0 |  | 0 |  | 0 |  | 0 |  | 0 |  | 0 |  |  |  |  | 0 |  |  |  |  | DIL
19 | 001 | Vodič uzemňovací FeZn pr. 10 | m | 155 |  | 0 |  | 0 |  | 0 | 21 | 0 | 0 | 0 | 0 | 0 |  | Vlastní | Indiv | 0 | 0 |  |  |  |  | POL3_
20 | 002 | Vodič uzemňovací prů 8 mm zinkovaný FeZn pr. 8, aleternativně lano 50 | m | 195 |  | 0 |  | 0 |  | 0 | 21 | 0 | 0 | 0 | 0 | 0 |  | Vlastní | Indiv | 0 | 0 |  |  |  |  | POL3_
21 | 003 | Podpěra vedení do zdiva na hmožninku vč. vrutu PV1P 55p (PV1h) | ks | 25 |  | 0 |  | 0 |  | 0 | 21 | 0 | 0 | 0 | 0 | 0 |  | Vlastní | Indiv | 0 | 0 |  |  |  |  | POL3_
22 | 004 | Podpěra vedení na plochou střechu vč. nástavce PV21c+VS 100 | ks | 150 |  | 0 |  | 0 |  | 0 | 21 | 0 | 0 | 0 | 0 | 0 |  | Vlastní | Indiv | 0 | 0 |  |  |  |  | POL3_
23 | 005 | Svorka spojovací s příložkou SSp | ks | 17 |  | 0 |  | 0 |  | 0 | 21 | 0 | 0 | 0 | 0 | 0 |  | Vlastní | Indiv | 0 | 0 |  |  |  |  | POL3_
24 | 006 | Svorka univerzální SU | ks | 8 |  | 0 |  | 0 |  | 0 | 21 | 0 | 0 | 0 | 0 | 0 |  | Vlastní | Indiv | 0 | 0 |  |  |  |  | POL3_
25 | 007 | Svorka univerzální s příložkou SUa | ks | 6 |  | 0 |  | 0 |  | 0 | 21 | 0 | 0 | 0 | 0 | 0 |  | Vlastní | Indiv | 0 | 0 |  |  |  |  | POL3_
Díl: | NM12 | Ostatní |  |  |  | 0 |  | 0 |  | 0 |  | 0 |  | 0 |  | 0 |  |  |  |  | 0 |  |  |  |  | DIL
26 | HR 01 | Potružný materiál | soub | 1 |  | 0 |  | 0 |  | 0 | 21 | 0 | 0 | 0 | 0 | 0 |  | Vlastní | Indiv | 0 | 0 |  |  |  |  | POL1_
27 | HR 02 | PPV | soub | 1 |  | 0 |  | 0 |  | 0 | 21 | 0 | 0 | 0 | 0 | 0 |  | Vlastní | Indiv | 0 | 0 |  |  |  |  | POL1_
28 | HR 03 | Revize výchozí | soub | 1 |  | 0 |  | 0 |  | 0 | 21 | 0 | 0 | 0 | 0 | 0 |  | Vlastní | Indiv | 0 | 0 |  |  |  |  | POL1_
29 | HR 04 | Doprava pracovníků na místo montáže | soub | 1 |  | 0 |  | 0 |  | 0 | 21 | 0 | 0 | 0 | 0 | 0 |  | Vlastní | Indiv | 0 | 0 |  |  |  |  | POL1_
30 | HR 05 | Doprava materiálu | soub | 1 |  | 0 |  | 0 |  | 0 | 21 | 0 | 0 | 0 | 0 | 0 |  | Vlastní | Indiv | 0 | 0 |  |  |  |  | POL1_
31 | HR 06 | Inženýrská činnost | soub | 1 |  | 0 |  | 0 |  | 0 | 21 | 0 | 0 | 0 | 0 | 0 |  | Vlastní | Indiv | 0 | 0 |  |  |  |  | POL1_
Díl: | 1 | Zemní práce |  |  |  | 0 |  | 0 |  | 0 |  | 0 |  | 8.49 |  | 5.1 |  |  |  |  | 83.93 |  |  |  |  | DIL
32 | 132201110R00 | Hloubení rýh šířky do 60 cm do 50 m3, v hornině 3, hloubení strojně | m3 | 28.7875 |  | 0 |  | 0 |  | 0 | 21 | 0 | 0 | 0 | 0 | 0 | 800-1 | RTS 19/ I | RTS 18/ II | 0.365 | 10.51 |  |  |  |  | POL1_
|  | zapažených i nezapažených s urovnáním dna do předepsaného profilu a spádu, s přehozením výkopku na přilehlém terénu na vzdálenost do 3 m od podélné osy rýhy nebo s naložením výkopku na dopravní prostředek. | [23 empty] | SPI |  | zapažených i nezapažených s urovnáním dna do předepsaného profilu a spádu, s přehozením výkopku na přilehlém terénu na vzdálenost do 3 m od podélné osy rýhy nebo s naložením výkopku na dopravní prostředek.
|  | 0,35*0,7*110 |  | 26.95 | [21 empty] | VV | 0
|  | 0,35*0,35*15 |  | 1.8375 | [21 empty] | VV | 0
33 | 113204111R00 | Vytrhání obrub záhonových | m | 2 |  | 0 |  | 0 |  | 0 | 21 | 0 | 0 | 0 | 0.125 | 0.25 | 822-1 | RTS 19/ I | RTS 18/ II | 0.08 | 0.16 |  |  |  |  | POL1_
|  | s vybouráním lože, s přemístěním hmot na skládku na vzdálenost do 3 m nebo naložením na dopravní prostředek | [23 empty] | SPI |  | s vybouráním lože, s přemístěním hmot na skládku na vzdálenost do 3 m nebo naložením na dopravní prostředek
34 | 181301102R00 | Rozprostření a urovnání ornice v rovině v souvislé ploše do 500 m2, tloušťka vrstvy přes 100 do 150 mm | m2 | 33.25 |  | 0 |  | 0 |  | 0 | 21 | 0 | 0 | 0 | 0 | 0 | 800-1 | RTS 19/ I | RTS 18/ II | 0.177 | 5.89 |  |  |  |  | POL1_
|  | s případným nutným přemístěním hromad nebo dočasných skládek na místo potřeby ze vzdálenosti do 30 m, v rovině nebo ve svahu do 1 : 5, | [23 empty] | SPI |  | s případným nutným přemístěním hromad nebo dočasných skládek na místo potřeby ze vzdálenosti do 30 m, v rovině nebo ve svahu do 1 : 5,
|  | 0,35*95 |  | 33.25 | [21 empty] | VV | 0
35 | 181101101R00 | Úprava pláně v zářezech v hornině 1 až 4, bez zhutnění | m2 | 190 |  | 0 |  | 0 |  | 0 | 21 | 0 | 0 | 0 | 0 | 0 | 800-1 | RTS 19/ I | RTS 18/ II | 0.013 | 2.47 |  |  |  |  | POL1_
|  | vyrovnáním výškových rozdílů, ploch vodorovných a ploch do sklonu 1 : 5. | [23 empty] | SPI
|  | 95*2 |  | 190 | [21 empty] | VV | 0
36 | 180401212R00 | Založení trávníku luční trávník, výsevem, na svahu přes 1:5 do 1:2 | m2 | 190 |  | 0 |  | 0 |  | 0 | 21 | 0 | 0 | 0 | 0 | 0 | 823-1 | RTS 19/ I | RTS 18/ II | 0.047 | 8.93 |  |  |  |  | POL1_
|  | na půdě předem připravené s pokosením, naložením, odvozem odpadu do 20 km a se složením, | [23 empty] | SPI
|  | 95*2 |  | 190 | [21 empty] | VV | 0
37 | 00572472R | směs travní luční, dlouhodobá | kg | 8 |  | 0 |  | 0 |  | 0 | 21 | 0 | 0.001 | 0.01 | 0 | 0 | SPCM | RTS 19/ I | RTS 18/ II | 0 | 0 |  |  |  |  | POL3_
38 | 113106231R00 | Rozebrání vozovek a ploch s jakoukoliv výplní spár v jakékoliv ploše, ze zámkové dlažky, kladených do lože z kameniva | m2 | 9 |  | 0 |  | 0 |  | 0 | 21 | 0 | 0 | 0 | 0.025 | 0.23 | 822-1 | RTS 19/ I | RTS 18/ II | 0.142 | 1.28 |  |  |  |  | POL1_
|  | s přemístěním hmot na skládku na vzdálenost do 3 m nebo s naložením na dopravní prostředek | [23 empty] | SPI
|  | 0,6*15 |  | 9 | [21 empty] | VV | 0
39 | 113107540R00 | Odstranění podkladů nebo krytů z kameniva hrubého drceného, v ploše jednotlivě do 50 m2, tloušťka vrstvy 400 mm | m2 | 5.25 |  | 0 |  | 0 |  | 0 | 21 | 0 | 0 | 0 | 0.88 | 4.62 | 822-1 | RTS 19/ I | RTS 18/ II | 1.248 | 6.55 |  |  |  |  | POL1_
|  | 0,35*15 |  | 5.25 | [21 empty] | VV | 0
40 | 121101101R00 | Sejmutí ornice s přemístěním na vzdálenost do 50 m | m3 | 3.85 |  | 0 |  | 0 |  | 0 | 21 | 0 | 0 | 0 | 0 | 0 | 800-1 | RTS 19/ I | RTS 18/ II | 0.097 | 0.37 |  |  |  |  | POL1_
|  | nebo lesní půdy, s vodorovným přemístěním na hromady v místě upotřebení nebo na dočasné či trvalé skládky se složením | [23 empty] | SPI |  | nebo lesní půdy, s vodorovným přemístěním na hromady v místě upotřebení nebo na dočasné či trvalé skládky se složením
|  | 0,35*0,1*110 |  | 3.85 | [21 empty] | VV | 0
41 | 175101101R00 | Obsyp potrubí bez prohození sypaniny, bez dodávky obsypového materiálu | m3 | 25.1125 |  | 0 |  | 0 |  | 0 | 21 | 0 | 0 | 0 | 0 | 0 | 800-1 | RTS 19/ I | RTS 18/ II | 1.587 | 39.85 |  |  |  |  | POL1_
|  | sypaninou z vhodných hornin tř. 1 - 4 nebo materiálem připraveným podél výkopu ve vzdálenosti do 3 m od jeho kraje, pro jakoukoliv hloubku výkopu a jakoukoliv míru zhutnění, | [23 empty] | SPI |  | sypaninou z vhodných hornin tř. 1 - 4 nebo materiálem připraveným podél výkopu ve vzdálenosti do 3 m od jeho kraje, pro jakoukoliv hloubku výkopu a jakoukoliv míru zhutnění,
|  | 0,35*0,7*95 |  | 23.275 | [21 empty] | VV | 0
|  | 0,35*0,35*15 |  | 1.8375 | [21 empty] | VV | 0
42 | 175101101RT2 | Obsyp potrubí bez prohození sypaniny, s dodáním štěrkopísku frakce 0 - 22 mm | m3 | 4.9875 |  | 0 |  | 0 |  | 0 | 21 | 0 | 1.7 | 8.48 | 0 | 0 | 800-1 | RTS 19/ I | RTS 18/ II | 1.587 | 7.92 |  |  |  |  | POL1_
|  | sypaninou z vhodných hornin tř. 1 - 4 nebo materiálem připraveným podél výkopu ve vzdálenosti do 3 m od jeho kraje, pro jakoukoliv hloubku výkopu a jakoukoliv míru zhutnění, | [23 empty] | SPI |  | sypaninou z vhodných hornin tř. 1 - 4 nebo materiálem připraveným podél výkopu ve vzdálenosti do 3 m od jeho kraje, pro jakoukoliv hloubku výkopu a jakoukoliv míru zhutnění,
|  | 0,35*0,6*15 |  | 3.15 | [21 empty] | VV | 0
|  | 0,35*0,35*15 |  | 1.8375 | [21 empty] | VV | 0
Díl: | 91 | Doplňující práce na komunikaci |  |  |  | 0 |  | 0 |  | 0 |  | 0 |  | 0.25 |  | 0 |  |  |  |  | 0.28 |  |  |  |  | DIL
43 | 916561111RT2 | Osazení záhonového obrubníku betonového včetně dodávky obrubníků rozměrů 500/50/200 mm, do lože z betonu prostého C 12/15, s boční opěrou z betonu prostého | m | 2 |  | 0 |  | 0 |  | 0 | 21 | 0 | 0.12472 | 0.25 | 0 | 0 | 822-1 | RTS 19/ I | RTS 18/ II | 0.14 | 0.28 |  |  |  |  | POL1_
|  | se zřízením lože z betonu prostého C 12/15 tl. 80-100 mm | [23 empty] | SPI
Díl: | 99 | Staveništní přesun hmot |  |  |  | 0 |  | 0 |  | 0 |  | 0 |  | 0 |  | 0 |  |  |  |  | 2.99 |  |  |  |  | DIL
44 | 998011002R00 | Přesun hmot pro budovy s nosnou konstrukcí zděnou výšky přes 6 do 12 m | t | 9.728 |  | 0 |  | 0 |  | 0 | 21 | 0 | 0 | 0 | 0 | 0 | 801-1 | RTS 19/ I | RTS 18/ II | 0.307 | 2.99 |  |  |  |  | POL7_
|  | přesun hmot pro budovy občanské výstavby (JKSO 801), budovy pro bydlení (JKSO 803) budovy pro výrobu a služby (JKSO 812) s nosnou svislou konstrukcí zděnou z cihel nebo tvárnic nebo kovovou | [23 empty] | SPI |  | přesun hmot pro budovy občanské výstavby (JKSO 801), budovy pro bydlení (JKSO 803) budovy pro výrobu a služby (JKSO 812) s nosnou svislou konstrukcí zděnou z cihel nebo tvárnic nebo kovovou
Díl: | D96 | Přesuny suti a vybouraných hmot |  |  |  | 0 |  | 0 |  | 0 |  | 0 |  | 0 |  | 0 |  |  |  |  | 7.83 |  |  |  |  | DIL
45 | 979081111RT2 | Odvoz suti a vybouraných hmot na skládku do 1 km | t | 5.095 |  | 0 |  | 0 |  | 0 | 21 | 0 | 0 | 0 | 0 | 0 | 801-3 | RTS 19/ I | RTS 18/ II | 0.49 | 2.5 |  |  |  |  | POL8_
46 | 979081121RT2 | Odvoz suti a vybouraných hmot na skládku příplatek za každý další 1 km | t | 40.76 |  | 0 |  | 0 |  | 0 | 21 | 0 | 0 | 0 | 0 | 0 | 801-3 | RTS 19/ I | RTS 18/ II | 0 | 0 |  |  |  |  | POL8_
47 | 979082111R00 | Vnitrostaveništní doprava suti a vybouraných hmot do 10 m | t | 5.095 |  | 0 |  | 0 |  | 0 | 21 | 0 | 0 | 0 | 0 | 0 | 801-3 | RTS 19/ I | RTS 18/ II | 0.942 | 4.8 |  |  |  |  | POL8_
48 | 979990001R00 | Poplatek za skládku stavební suti | t | 5.095 |  | 0 |  | 0 |  | 0 | 21 | 0 | 0 | 0 | 0 | 0 | 801-3 | RTS 19/ I | Indiv | 0 | 0 |  |  |  |  | POL8_
49 | 979088212R00 | Nakládání suti a vybouraných hmot nakládání suti a vybouraných hmot na dopravní prostředky pro vodorovné přemístění | t | 5.095 |  | 0 |  | 0 |  | 0 | 21 | 0 | 0 | 0 | 0 | 0 | 800-2 | RTS 19/ I | RTS 18/ II | 0.099 | 0.5 |  |  |  |  | POL8_
|  | na dopravní prostředky pro vodorovné přemístění, | [23 empty] | SPI
50 | 979093111R00 | Uložení suti na skládku bez zhutnění | t | 5.095 |  | 0 |  | 0 |  | 0 | 21 | 0 | 0 | 0 | 0 | 0 | 800-6 | RTS 19/ I | RTS 18/ II | 0.006 | 0.03 |  |  |  |  | POL8_
|  | s hrubým urovnáním, | [23 empty] | SPI
Díl: | 5 | Komunikace |  |  |  | 0 |  | 0 |  | 0 |  | 0 |  | 1 |  | 0 |  |  |  |  | 4.07 |  |  |  |  | DIL
51 | 596215021R00 | Kladení zámkové dlažby do drtě tloušťka dlažby 60 mm, tloušťka lože 40 mm | m2 | 9 |  | 0 |  | 0 |  | 0 | 21 | 0 | 0.0739 | 0.67 | 0 | 0 | 822-1 | RTS 19/ I | RTS 18/ II | 0.452 | 4.07 |  |  |  |  | POL1_
|  | s provedením lože z kameniva drceného, s vyplněním spár, s dvojitým hutněním a se smetením přebytečného materiálu na krajnici. S dodáním hmot pro lože a výplň spár. | [23 empty] | SPI |  | s provedením lože z kameniva drceného, s vyplněním spár, s dvojitým hutněním a se smetením přebytečného materiálu na krajnici. S dodáním hmot pro lože a výplň spár.
|  | 0,6*15 |  | 9 | [21 empty] | VV | 0
52 | 59245292R | dlažba betonová zámková, dvouvrstvá; vlnka ostrá; šedá; l = 225 mm; š = 112 mm; tl. 80,0 mm | m2 | 1.98 |  | 0 |  | 0 |  | 0 | 21 | 0 | 0.165 | 0.33 | 0 | 0 | SPCM | RTS 19/ I | RTS 18/ II | 0 | 0 |  |  |  |  | POL3_
|  | 20% nové dlažby : 0,6*15*0,2*1,1 |  | 1.98 | [21 empty] | VV | 0
Díl: | NM10 | Materiál |  |  |  | 0 |  | 0 |  | 0 |  | 0 |  | 0 |  | 0 |  |  |  |  | 0 |  |  |  |  | DIL
53 | 008 | Svorka křížová SK | ks | 5 |  | 0 |  | 0 |  | 0 | 21 | 0 | 0 | 0 | 0 | 0 |  | Vlastní | Indiv | 0 | 0 |  |  |  |  | POL3_
54 | 009 | Svorka připojovací SP | ks | 2 |  | 0 |  | 0 |  | 0 | 21 | 0 | 0 | 0 | 0 | 0 |  | Vlastní | Indiv | 0 | 0 |  |  |  |  | POL3_
55 | 010 | Ssvorka zkušební SZB | ks | 7 |  | 0 |  | 0 |  | 0 | 21 | 0 | 0 | 0 | 0 | 0 |  | Vlastní | Indiv | 0 | 0 |  |  |  |  | POL3_
56 | 011 | Svorka pro okapové žlaby SOc | ks | 3 |  | 0 |  | 0 |  | 0 | 21 | 0 | 0 | 0 | 0 | 0 |  | Vlastní | Indiv | 0 | 0 |  |  |  |  | POL3_
57 | 012 | Svorka na okapní trouby provedení pozink ST | ks | 2 |  | 0 |  | 0 |  | 0 | 21 | 0 | 0 | 0 | 0 | 0 |  | Vlastní | Indiv | 0 | 0 |  |  |  |  | POL3_
58 | 013 | Ochranný úhelník 2 m OU2 | ks | 5 |  | 0 |  | 0 |  | 0 | 21 | 0 | 0 | 0 | 0 | 0 |  | Vlastní | Indiv | 0 | 0 |  |  |  |  | POL3_
59 | 014 | Držák ochranného úhelníku s vrutem DUDa-27 | ks | 10 |  | 0 |  | 0 |  | 0 | 21 | 0 | 0 | 0 | 0 | 0 |  | Vlastní | Indiv | 0 | 0 |  |  |  |  | POL3_
60 | 015 | Štítek označovací | ks | 6 |  | 0 |  | 0 |  | 0 | 21 | 0 | 0 | 0 | 0 | 0 |  | Vlastní | Indiv | 0 | 0 |  |  |  |  | POL3_
Díl: | NM11 | HZS |  |  |  | 0 |  | 0 |  | 0 |  | 0 |  | 0 |  | 0 |  |  |  |  | 0 |  |  |  |  | DIL
61 | 01 | Pronájem montážní plošiny | hod | 4 |  | 0 |  | 0 |  | 0 | 21 | 0 | 0 | 0 | 0 | 0 |  | Vlastní | Indiv | 0 | 0 |  |  |  |  | POL10_
|  | Položka je oceněna za 1 m2 podle předloženého pol. rozpočtu | [23 empty] | POP
62 | 02 | Domontáž a montáž pojízdného lešení v obtížně přístupném místě | hod | 10 |  | 0 |  | 0 |  | 0 | 21 | 0 | 0 | 0 | 0 | 0 |  | Vlastní | Indiv | 0 | 0 |  |  |  |  | POL10_
63 | 03 | Zakreslní případných změn do dokumentace | hod | 2 |  | 0 |  | 0 |  | 0 | 21 | 0 | 0 | 0 | 0 | 0 |  | Vlastní | Indiv | 0 | 0 |  |  |  |  | POL10_
64 | 04 | Očištění připojovaných konstrukcí a dílů od barvy, zatření spojů | hod | 2 |  | 0 |  | 0 |  | 0 | 21 | 0 | 0 | 0 | 0 | 0 |  | Vlastní | Indiv | 0 | 0 |  |  |  |  | POL10_
65 | 05 | Propojení nového a stávajícího uzemnění | hod | 6 |  | 0 |  | 0 |  | 0 | 21 | 0 | 0 | 0 | 0 | 0 |  | Vlastní | Indiv | 0 | 0 |  |  |  |  | POL10_
66 | 06 | Likvidace demontovaného materiálu | ks | 4 |  | 0 |  | 0 |  | 0 | 21 | 0 | 0 | 0 | 0 | 0 |  | Vlastní | Indiv | 0 | 0 |  |  |  |  | POL10_
[24 empty] | 15 | 21
| Celkem |  |  |  |  | 0 | [17 empty] | 0 | 0 | SUM
END
Note on S6: Jedná se o informaci, zda se jedná o položku, která je do rozpočtu zadána z cenové soustavy RTS, nebo vlastní.
Note on T6: Jedná se o název CÚ, která je zadána u položky rozpočtu