## Krycí list
SOUPIS PRACÍ
Rozpočet |  | 1 | Rekonstrukce sociálního zařízení-CU 2014/I | JKSO
Objekt |  | Název objektu |  | SKP
01 |  | Rekonstrukce sociálního zařízení |  | Měrná jednotka
Stavba |  | Název stavby |  | Počet jednotek
914 |  | Sportovní gymnázium Pce-rekonstrukce soc.zařízení |  | Náklady na m.j. | 0
Projektant |  | CODE s.r.o. |  | Typ rozpočtu
Zpracovatel projektu |  | CODE s.r.o.
Objednatel |  | Pardubický kraj
Dodavatel |  | dle výběru |  | Zakázkové číslo | 914
cenová úroveň RTS 2014/I
SOUPIS PRACÍ
Základní rozpočtové náklady
| HSV celkem | 0
Z | PSV celkem | 0
R | M práce celkem | 0
N | M dodávky celkem | 0
ZRN celkem |  | 0
HZS |  | 0
ZRN+HZS |  | 0
ZRN+ost.náklady+HZS |  | 0
Vypracoval |  |  | Za zhotovitele | Za objednatele
Jméno : |  |  | Jméno : | Jméno :
Datum : |  |  | Datum : | Datum :
Podpis : |  |  | Podpis: | Podpis:
Základ pro DPH |  | 21 | % | 0
DPH |  | 21 | % | 0
Základ pro DPH |  | 0 | % | 0
DPH |  | 0 | % | 0
CENA ZA OBJEKT CELKEM |  |  |  | 0
Poznámka :

## Rekapitulace
Stavba : |  | 914 Sportovní gymnázium Pce-rekonstrukce soc.zařízení |  |  | soupis prací | 1
Objekt : |  | 01 Rekonstrukce sociálního zařízení |  |  | Rekonstrukce sociálního zařízení-CU 2014/I
REKAPITULACE STAVEBNÍCH DÍLŮ
| Stavební díl |  | HSV | PSV | Dodávka | Montáž | HZS
1 | Zemní práce |  | 0 | 0 | 0 | 0 | 0
3 | Svislé a kompletní konstrukce |  | 0 | 0 | 0 | 0 | 0
4 | Vodorovné konstrukce |  | 0 | 0 | 0 | 0 | 0
6 | Úpravy povrchu, podlahy |  | 0 | 0 | 0 | 0 | 0
8 | Trubní vedení |  | 0 | 0 | 0 | 0 | 0
9 | Ostatní konstrukce, bourání |  | 0 | 0 | 0 | 0 | 0
94 | Lešení a stavební výtahy |  | 0 | 0 | 0 | 0 | 0
96 | Bourání konstrukcí |  | 0 | 0 | 0 | 0 | 0
99 | Staveništní přesun hmot |  | 0 | 0 | 0 | 0 | 0
711 | Izolace proti vodě |  | 0 | 0 | 0 | 0 | 0
713 | Izolace tepelné |  | 0 | 0 | 0 | 0 | 0
764 | Konstrukce klempířské |  | 0 | 0 | 0 | 0 | 0
766 | Konstrukce truhlářské |  | 0 | 0 | 0 | 0 | 0
771 | Podlahy z dlaždic a obklady |  | 0 | 0 | 0 | 0 | 0
781 | Obklady keramické |  | 0 | 0 | 0 | 0 | 0
783 | Nátěry |  | 0 | 0 | 0 | 0 | 0
784 | Malby |  | 0 | 0 | 0 | 0 | 0
| CELKEM OBJEKT |  | 0 | 0 | 0 | 0 | 0

## Položky
Slepý rozpočet
Stavba : |  | 914 Sportovní gymnázium Pce-rekonstrukce soc.zařízení |  | soupis prací | 1
Objekt : |  | 01 Rekonstrukce sociálního zařízení |  | Rekonstrukce sociálního zařízení-CU 2014/I
P.č. | Číslo položky | Název položky | MJ | množství | cena / MJ | celkem (Kč) | hmotnost / MJ | hmotnost celk.(t) | dem.hmot / MJ | dem. hmot. celk.(t)
Díl: | 1 | Zemní práce | [9 empty] | 1
1 | 139711101R00 | Vykopávka v uzavřených prostorách v hor.1-4 | m3 | 6 | 0 | 0 | 0 | 0 | 0 | 0 |  | 2 | 1 | 1 | 1 | 1 | 0 | 0 | 0 | 0 | 0 | 1 | 1
|  | 1PP pro kanalizaci: |  | 0 | [6 empty] | 1PP pro kanalizaci:
|  | 3,5 |  | 3.5 | [6 empty] | 3,5
|  | 1NP pro kanalisaci: |  | 0 | [6 empty] | 1NP pro kanalisaci:
|  | 2,5 |  | 2.5 | [6 empty] | 2,5
2 | 162201203R00 | Vodorovné přemíst.výkopku, kolečko hor.1-4, do 10m | m3 | 11.802 | 0 | 0 | 0 | 0 | 0 | 0 |  | 2 | 1 | 1 | 1 | 1 | 0 | 0 | 0 | 0 | 0 | 1 | 1
|  | pro zásyp: |  | 0 | [6 empty] | pro zásyp:
|  | 1PP+1NPkanalisace: |  | 0 | [6 empty] | 1PP+1NPkanalisace:
|  | (3,5+2,5)*2 |  | 12 | [6 empty] | (3,5+2,5)*2
|  | šachta: |  | 0 | [6 empty] | šachta:
|  | 0,6*0,6*0,7 |  | 0.252 | [6 empty] | 0,6*0,6*0,7
|  | obsyp: |  | 0 | [6 empty] | obsyp:
|  | -10*0,3*0,15 |  | -0.45 | [6 empty] | -10*0,3*0,15
3 | 167101101R00 | Nakládání výkopku z hor.1-4 v množství do 100 m3 | m3 | 5.802 | 0 | 0 | 0 | 0 | 0 | 0 |  | 2 | 1 | 1 | 1 | 1 | 0 | 0 | 0 | 0 | 0 | 1 | 1
|  | pro zásyp: |  | 0 | [6 empty] | pro zásyp:
|  | 1PP+1NPkanalisace: |  | 0 | [6 empty] | 1PP+1NPkanalisace:
|  | 3,5+2,5 |  | 6 | [6 empty] | 3,5+2,5
|  | šachta: |  | 0 | [6 empty] | šachta:
|  | 0,6*0,6*0,7 |  | 0.252 | [6 empty] | 0,6*0,6*0,7
|  | obsyp ZTI: |  | 0 | [6 empty] | obsyp ZTI:
|  | -10*0,3*0,15 |  | -0.45 | [6 empty] | -10*0,3*0,15
4 | 174101102R00 | Zásyp ruční se zhutněním | m3 | 5.802 | 0 | 0 | 0 | 0 | 0 | 0 |  | 2 | 1 | 1 | 1 | 1 | 0 | 0 | 0 | 0 | 0 | 1 | 1
|  | 1PP+1NPkanalisace: |  | 0 | [6 empty] | 1PP+1NPkanalisace:
|  | 3,5+2,5 |  | 6 | [6 empty] | 3,5+2,5
|  | šachta: |  | 0 | [6 empty] | šachta:
|  | 0,6*0,6*0,7 |  | 0.252 | [6 empty] | 0,6*0,6*0,7
|  | odhad-obsyp pískem(ZTI): |  | 0 | [6 empty] | odhad-obsyp pískem(ZTI):
|  | -10*0,3*0,15 |  | -0.45 | [6 empty] | -10*0,3*0,15
| Celkem za | 1 Zemní práce |  |  |  | 0 |  | 0 |  | 0 |  | 4 |  |  |  |  | 0 | 0 | 0 | 0 | 0
Díl: | 3 | Svislé a kompletní konstrukce | [9 empty] | 1
5 | 310239211R00 | Zazdívka otvorů plochy do 4 m2 cihlami na MVC | m3 | 1.0803 | 0 | 0 | 1.9522 | 2.109 | 0 | 0 |  | 2 | 1 | 0 | 0 | 1 | 0 | 0 | 0 | 0 | 0 | 1 | 0
|  | 1NP: |  | 0 | [6 empty] | 1NP:
|  | 0,885*2,209*0,19 |  | 0.3714 | [6 empty] | 0,885*2,209*0,19
|  | 2NP: |  | 0 | [6 empty] | 2NP:
|  | 0,91*2,05*0,19 |  | 0.3544 | [6 empty] | 0,91*2,05*0,19
|  | 3NP: |  | 0 | [6 empty] | 3NP:
|  | 0,91*2,05*0,19 |  | 0.3544 | [6 empty] | 0,91*2,05*0,19
6 | 317121047RT2 | Překlad nenosný porobeton, světlost otv. do 105 cm překlad nenosný NEP 10 P3,3 124 x 24,9 x 10 | kus | 1 | 0 | 0 | 0.0344 | 0.0344 | 0 | 0 |  | 2 | 1 | 1 | 1 | 1 | 0 | 0 | 0 | 0 | 0 | 1 | 1
7 | 317121047RT4 | Překlad nenosný porobeton, světlost otv. do 105 cm překlad nenosný NEP 15 P3,3 124 x 24,9 x 15 | kus | 1 | 0 | 0 | 0.04652 | 0.04652 | 0 | 0 |  | 2 | 1 | 1 | 1 | 1 | 0 | 0 | 0 | 0 | 0 | 1 | 1
8 | 342254511R00 | Příčky z desek pórobetonových tl. 75 mm | m2 | 25.1038 | 0 | 0 | 0.07106 | 1.7839 | 0 | 0 |  | 2 | 1 | 1 | 1 | 1 | 0 | 0 | 0 | 0 | 0 | 1 | 1
|  | zákryt kanalizace: |  | 0 | [6 empty] | zákryt kanalizace:
|  | 1NP: |  | 0 | [6 empty] | 1NP:
|  | 3,3*(0,25+0,15+0,4+0,25+0,25+0,185+0,2*2+0,25*2) |  | 7.8705 | [6 empty] | 3,3*(0,25+0,15+0,4+0,25+0,25+0,185+0,2*2+0,25*2)
|  | 2NP: |  | 0 | [6 empty] | 2NP:
|  | 3,35*(0,3+0,185+0,25+0,185+0,345+0,185) |  | 4.8575 | [6 empty] | 3,35*(0,3+0,185+0,25+0,185+0,345+0,185)
|  | 3,4*(0,4+0,25+0,25+0,125) |  | 3.485 | [6 empty] | 3,4*(0,4+0,25+0,25+0,125)
|  | 3NP: |  | 0 | [6 empty] | 3NP:
|  | 3,2*(0,25+0,4+0,185+0,315+0,25+0,185) |  | 5.072 | [6 empty] | 3,2*(0,25+0,4+0,185+0,315+0,25+0,185)
|  | 3,25*(0,25+0,4+0,34+0,185) |  | 3.8188 | [6 empty] | 3,25*(0,25+0,4+0,34+0,185)
9 | 342254611R00 | Příčky z desek pórobetonových tl. 100 mm | m2 | 23.0538 | 0 | 0 | 0.09298 | 2.1435 | 0 | 0 |  | 2 | 1 | 1 | 1 | 1 | 0 | 0 | 0 | 0 | 0 | 1 | 1
|  | 1PP: |  | 0 | [6 empty] | 1PP:
|  | 2,8*(0,875+2,288+1+3,09+0,1*2+0,3+0,773+0,1*2)-0,7*1,97 |  | 23.0538 | [6 empty] | 2,8*(0,875+2,288+1+3,09+0,1*2+0,3+0,773+0,1*2)-0,7*1,97
10 | 342254811R00 | Příčky z desek pórobetonových tl. 150 mm | m2 | 6.391 | 0 | 0 | 0.13965 | 0.8925 | 0 | 0 |  | 2 | 1 | 1 | 1 | 1 | 0 | 0 | 0 | 0 | 0 | 1 | 1
|  | 1PP: |  | 0 | [6 empty] | 1PP:
|  | 2,8*(1,9+0,875)-0,7*1,97 |  | 6.391 | [6 empty] | 2,8*(1,9+0,875)-0,7*1,97
11 | 342264051R00 | Podhled sádrokartonový na zavěšenou ocel. konstr. | m2 | 101.03 | 0 | 0 | 0.0186 | 1.8792 | 0 | 0 |  | 2 | 1 | 1 | 1 | 1 | 0 | 0 | 0 | 0 | 0 | 1 | 1
|  | 1NP: |  | 0 | [6 empty] | 1NP:
|  | 6+10+9,89+6,11 |  | 32 | [6 empty] | 6+10+9,89+6,11
|  | 2NP: |  | 0 | [6 empty] | 2NP:
|  | 6,33+10,41+10,44+6,27 |  | 33.45 | [6 empty] | 6,33+10,41+10,44+6,27
|  | 3NP: |  | 0 | [6 empty] | 3NP:
|  | 6,87+11,02+11,1+6,59 |  | 35.58 | [6 empty] | 6,87+11,02+11,1+6,59
12 | 342266111RU7 | Obklad stěn sádrokartonem na ocelovou konstrukci desky standard tl. 12,5 mm, bez izolace | m2 | 3 | 0 | 0 | 0.01572 | 0.04716 | 0 | 0 |  | 2 | 1 | 1 | 1 | 1 | 0 | 0 | 0 | 0 | 0 | 1 | 1
|  | zákryt kanalizace: |  | 0 | [6 empty] | zákryt kanalizace:
|  | 1NP: |  | 0 | [6 empty] | 1NP:
|  | 3,3*0,15*2 |  | 0.99 | [6 empty] | 3,3*0,15*2
|  | 2NP: |  | 0 | [6 empty] | 2NP:
|  | 0,15*2*3,45 |  | 1.035 | [6 empty] | 0,15*2*3,45
|  | 3NP: |  | 0 | [6 empty] | 3NP:
|  | 3,25*0,15*2 |  | 0.975 | [6 empty] | 3,25*0,15*2
13 | 347016131R00 | Předstěna SDK, 1x RB 12,5mm | m2 | 22.56 | 0 | 0 | 0.01251 | 0.28223 | 0 | 0 |  | 2 | 1 | 1 | 1 | 1 | 0 | 0 | 0 | 0 | 0 | 1 | 1
|  | 1NP: |  | 0 | [6 empty] | 1NP:
|  | 1,2*(2,7*2+0,75) |  | 7.38 | [6 empty] | 1,2*(2,7*2+0,75)
|  | 2NP: |  | 0 | [6 empty] | 2NP:
|  | 1,2*(2,7*2+0,75) |  | 7.38 | [6 empty] | 1,2*(2,7*2+0,75)
|  | 3N: |  | 0 | [6 empty] | 3N:
|  | 1,2*(2,85+2,9+0,75) |  | 7.8 | [6 empty] | 1,2*(2,85+2,9+0,75)
14 | 319-1000 | Vyrovnání zdiva pod omítku maltou-bez dodávky ( plochy po vybouraných obkladech) | m2 | 16.4132 | 0 | 0 | 0.00825 | 0.13541 | 0 | 0 |  | 2 | 12 | 0 | 2 | 1 | 0 | 0 | 0 | 0 | 0 | 12 | 0
|  | Začátek provozního součtu |  | 0 | [6 empty] | Začátek provozního součtu
|  | po odbouraných obkladech: |  | 0 | [6 empty] | po odbouraných obkladech:
|  | 1PP předsíň: |  | 0 | [6 empty] | 1PP předsíň:
|  | 1,1*1,51 |  | 1.661 | [6 empty] | 1,1*1,51
|  | 1NP: |  | 0 | [6 empty] | 1NP:
|  | WC chlapci: |  | 0 | [6 empty] | WC chlapci:
|  | 1,35*(1,9+0,15+1,5+2,98+0,6+0,1+0,4) |  | 10.3005 | [6 empty] | 1,35*(1,9+0,15+1,5+2,98+0,6+0,1+0,4)
|  | WC dívky: |  | 0 | [6 empty] | WC dívky:
|  | 1,38*(2,98+0,68+0,1+1,95) |  | 7.8798 | [6 empty] | 1,38*(2,98+0,68+0,1+1,95)
|  | parapety: |  | 0 | [6 empty] | parapety:
|  | 1,15*2*0,4+1,175*0,4+1,15*0,25+0,65*0,35 |  | 1.905 | [6 empty] | 1,15*2*0,4+1,175*0,4+1,15*0,25+0,65*0,35
|  | 2NP: |  | 0 | [6 empty] | 2NP:
|  | WC muži: |  | 0 | [6 empty] | WC muži:
|  | 1,35*(1,82+1,99+0,7+2,96+1,92+0,5) |  | 13.3515 | [6 empty] | 1,35*(1,82+1,99+0,7+2,96+1,92+0,5)
|  | WC ženy: |  | 0 | [6 empty] | WC ženy:
|  | 1,3*3+1,38*2,15 |  | 6.867 | [6 empty] | 1,3*3+1,38*2,15
|  | parapety: |  | 0 | [6 empty] | parapety:
|  | 0,35*0,66+1,175*0,25*3+1,19*0,25 |  | 1.4097 | [6 empty] | 0,35*0,66+1,175*0,25*3+1,19*0,25
|  | 3NP: |  | 0 | [6 empty] | 3NP:
|  | WC chlapci: |  | 0 | [6 empty] | WC chlapci:
|  | 1,4*(0,8+1,96+1,55) |  | 6.034 | [6 empty] | 1,4*(0,8+1,96+1,55)
|  | 1,45*(3,15+0,5+0,8) |  | 6.4525 | [6 empty] | 1,45*(3,15+0,5+0,8)
|  | WC dívky: |  | 0 | [6 empty] | WC dívky:
|  | 1,185*(3,175+0,775) |  | 4.6807 | [6 empty] | 1,185*(3,175+0,775)
|  | 1,4*(0,775+1,93) |  | 3.787 | [6 empty] | 1,4*(0,775+1,93)
|  | parapety: |  | 0 | [6 empty] | parapety:
|  | 0,64*0,25+0,25*(1,125+1,175*2+1,18) |  | 1.3237 | [6 empty] | 0,64*0,25+0,25*(1,125+1,175*2+1,18)
|  | Konec provozního součtu |  | 65.6524 | [6 empty] | Konec provozního součtu
|  | 25%: |  | 0 | [6 empty] | 25%:
|  | 65,6526*0,25 |  | 16.4132 | [6 empty] | 65,6526*0,25
15 | 6-1000 | Vyrovnávací hmota | kg | 223.9965 | 0 | 0 | 0 | 0 | 0 | 0 |  | 2 | 12 | 0 | 120 | 1 | 0 | 0 | 0 | 0 | 0 | 12 | 0
|  | 16,41*13*1,05 |  | 223.9965 | [6 empty] | 16,41*13*1,05
| Celkem za | 3 Svislé a kompletní konstrukce |  |  |  | 0 |  | 9.3538 |  | 0 |  | 4 |  |  |  |  | 0 | 0 | 0 | 0 | 0
Díl: | 4 | Vodorovné konstrukce | [9 empty] | 1
16 | 411387531R00 | Zabetonování otvorů 0,25 m2 ve stropech a klenbách | kus | 15 | 0 | 0 | 0.0473 | 0.7095 | 0 | 0 |  | 2 | 1 | 1 | 1 | 1 | 0 | 0 | 0 | 0 | 0 | 1 | 1
| Celkem za | 4 Vodorovné konstrukce |  |  |  | 0 |  | 0.7095 |  | 0 |  | 4 |  |  |  |  | 0 | 0 | 0 | 0 | 0
Díl: | 6 | Úpravy povrchu, podlahy | [9 empty] | 1
17 | 611421331R00 | Oprava váp.omítek stropů do 30% plochy - štukových | m2 | 12.65 | 0 | 0 | 0.01888 | 0.23883 | 0 | 0 |  | 2 | 1 | 1 | 1 | 1 | 0 | 0 | 0 | 0 | 0 | 1 | 1
|  | 1PP: |  | 0 | [6 empty] | 1PP:
|  | m.č.001-003: |  | 0 | [6 empty] | m.č.001-003:
|  | 4,25+5,26+3,14 |  | 12.65 | [6 empty] | 4,25+5,26+3,14
18 | 612421331R00 | Oprava vápen.omítek stěn do 30 % pl. - štukových | m2 | 196.8661 | 0 | 0 | 0.01694 | 3.3349 | 0 | 0 |  | 2 | 1 | 1 | 1 | 1 | 0 | 0 | 0 | 0 | 0 | 1 | 1
|  | 1PP: |  | 0 | [6 empty] | 1PP:
|  | (2,8-2)*(1,8+0,1+0,875+1,93+0,925) |  | 4.504 | [6 empty] | (2,8-2)*(1,8+0,1+0,875+1,93+0,925)
|  | -0,59*0,62-0,575*0,6 |  | -0.7108 | [6 empty] | -0,59*0,62-0,575*0,6
|  | 2,8*(0,875+0,4+1,2*2) |  | 10.29 | [6 empty] | 2,8*(0,875+0,4+1,2*2)
|  | ostění: |  | 0 | [6 empty] | ostění:
|  | 0,7*(0,59+0,62*2+0,575+0,6*2) |  | 2.5235 | [6 empty] | 0,7*(0,59+0,62*2+0,575+0,6*2)
|  | Mezisoučet |  | 16.6067 | [6 empty] | Mezisoučet
|  | 1NP: |  | 0 | [6 empty] | 1NP:
|  | (3,3-2)*(1,805*4+2,98*4+3,34*8) |  | 59.618 | [6 empty] | (3,3-2)*(1,805*4+2,98*4+3,34*8)
|  | -1,15*(1,98-0,76)*3-1,175*(1,98-0,76) |  | -5.6425 | [6 empty] | -1,15*(1,98-0,76)*3-1,175*(1,98-0,76)
|  | -0,65*(0,93-0,12) |  | -0.5265 | [6 empty] | -0,65*(0,93-0,12)
|  | ostění: |  | 0 | [6 empty] | ostění:
|  | 0,4*1,15*3+0,4*1,175 |  | 1.85 | [6 empty] | 0,4*1,15*3+0,4*1,175
|  | (1,98-0,76)*0,4*4 |  | 1.952 | [6 empty] | (1,98-0,76)*0,4*4
|  | 0,4*0,65+(0,93-0,12)*0,4*2 |  | 0.908 | [6 empty] | 0,4*0,65+(0,93-0,12)*0,4*2
|  | Mezisoučet |  | 58.159 | [6 empty] | Mezisoučet
|  | 2NP: |  | 0 | [6 empty] | 2NP:
|  | (3,35-2)*(1,82*2+3,5*4+2,96*2) |  | 31.806 | [6 empty] | (3,35-2)*(1,82*2+3,5*4+2,96*2)
|  | (3,4-2)*(3*2+1,805*2+3,5*4) |  | 33.054 | [6 empty] | (3,4-2)*(3*2+1,805*2+3,5*4)
|  | -1,175*(2-0,715)-1,19*(2-0,715) |  | -3.039 | [6 empty] | -1,175*(2-0,715)-1,19*(2-0,715)
|  | -0,66*0,98-1,175*(2-1,36)*2 |  | -2.1508 | [6 empty] | -0,66*0,98-1,175*(2-1,36)*2
|  | ostění: |  | 0 | [6 empty] | ostění:
|  | 0,25*(1,175*3+1,19) |  | 1.1787 | [6 empty] | 0,25*(1,175*3+1,19)
|  | 0,25*(2-0,715)*4 |  | 1.285 | [6 empty] | 0,25*(2-0,715)*4
|  | 0,25*(2-0,825)*4 |  | 1.175 | [6 empty] | 0,25*(2-0,825)*4
|  | 0,66*0,25+0,98*0,25*2 |  | 0.655 | [6 empty] | 0,66*0,25+0,98*0,25*2
|  | Mezisoučet |  | 63.9639 | [6 empty] | Mezisoučet
|  | 3NP: |  | 0 | [6 empty] | 3NP:
|  | (3,2-2)*(3,15*2+3,52*4+1,96*2) |  | 29.16 | [6 empty] | (3,2-2)*(3,15*2+3,52*4+1,96*2)
|  | (3,25-2)*(1,93*2+3,515*4+3,175*2) |  | 30.3375 | [6 empty] | (3,25-2)*(1,93*2+3,515*4+3,175*2)
|  | -1,175*(2-0,86)*3-1,18*0,79 |  | -4.9507 | [6 empty] | -1,175*(2-0,86)*3-1,18*0,79
|  | -0,64*(0,96-0,52) |  | -0.2816 | [6 empty] | -0,64*(0,96-0,52)
|  | ostění: |  | 0 | [6 empty] | ostění:
|  | 0,25*1,175*3+0,25*1,18 |  | 1.1763 | [6 empty] | 0,25*1,175*3+0,25*1,18
|  | 0,25*(2-0,86)*6+0,25*(2-0,79)*2 |  | 2.315 | [6 empty] | 0,25*(2-0,86)*6+0,25*(2-0,79)*2
|  | 0,64*0,25+(0,96-0,52)*0,25*2 |  | 0.38 | [6 empty] | 0,64*0,25+(0,96-0,52)*0,25*2
|  | Mezisoučet |  | 58.1365 | [6 empty] | Mezisoučet
19 | 612421637R00 | Omítka vnitřní zdiva, MVC, štuková | m2 | 28.6289 | 0 | 0 | 0.04766 | 1.3645 | 0 | 0 |  | 2 | 1 | 1 | 1 | 1 | 0 | 0 | 0 | 0 | 0 | 1 | 1
|  | 1PP: |  | 0 | [6 empty] | 1PP:
|  | na nových zdech: |  | 0 | [6 empty] | na nových zdech:
|  | 2,8*(2,288+0,875+0,9+0,2) |  | 11.9364 | [6 empty] | 2,8*(2,288+0,875+0,9+0,2)
|  | -0,7*1,97*2 |  | -2.758 | [6 empty] | -0,7*1,97*2
|  | (2,8-2)*(2,288+1*2+0,1+1,8*2+0,875+1,93) |  | 8.6344 | [6 empty] | (2,8-2)*(2,288+1*2+0,1+1,8*2+0,875+1,93)
|  | -0,57*0,57-0,53*0,55 |  | -0.6164 | [6 empty] | -0,57*0,57-0,53*0,55
|  | ostění: |  | 0 | [6 empty] | ostění:
|  | 0,2*0,57*4+0,2*0,53 |  | 0.562 | [6 empty] | 0,2*0,57*4+0,2*0,53
|  | Mezisoučet |  | 17.7584 | [6 empty] | Mezisoučet
|  | 1NP: |  | 0 | [6 empty] | 1NP:
|  | obezdění kanalizyce: |  | 0 | [6 empty] | obezdění kanalizyce:
|  | (3,3-2)*(0,25+0,28+0,275+0,25*5+0,21+0,475) |  | 3.562 | [6 empty] | (3,3-2)*(0,25+0,28+0,275+0,25*5+0,21+0,475)
|  | Mezisoučet |  | 3.562 | [6 empty] | Mezisoučet
|  | 2NP: |  | 0 | [6 empty] | 2NP:
|  | obezdění kanalizace: |  | 0 | [6 empty] | obezdění kanalizace:
|  | (3,35-2)*(0,25*4+0,3+0,345) |  | 2.2208 | [6 empty] | (3,35-2)*(0,25*4+0,3+0,345)
|  | (3,4-2)*(0,475+0,25*2+0,2) |  | 1.645 | [6 empty] | (3,4-2)*(0,475+0,25*2+0,2)
|  | Mezisoučet |  | 3.8658 | [6 empty] | Mezisoučet
|  | 3NP: |  | 0 | [6 empty] | 3NP:
|  | (3,2-2)*(0,25*4+0,3+0,345) |  | 1.974 | [6 empty] | (3,2-2)*(0,25*4+0,3+0,345)
|  | (3,25-2)*(0,475+0,2+0,25+0,25) |  | 1.4687 | [6 empty] | (3,25-2)*(0,475+0,2+0,25+0,25)
|  | Mezisoučet |  | 3.4427 | [6 empty] | Mezisoučet
20 | 612451121R00 | Omítka vnitřní zdiva, cementová (MC), hladká | m2 | 54.6853 | 0 | 0 | 0.04558 | 2.4926 | 0 | 0 |  | 2 | 1 | 1 | 1 | 1 | 0 | 0 | 0 | 0 | 0 | 1 | 1
|  | 1PP: |  | 0 | [6 empty] | 1PP:
|  | 001,002: |  | 0 | [6 empty] | 001,002:
|  | 2*(2,288*2+1,8*2+1*2+0,1+1,93*2+0,875) |  | 30.022 | [6 empty] | 2*(2,288*2+1,8*2+1*2+0,1+1,93*2+0,875)
|  | -0,7*1,97*2 |  | -2.758 | [6 empty] | -0,7*1,97*2
|  | Mezisoučet |  | 27.264 | [6 empty] | Mezisoučet
|  | 1NP zazdívka: |  | 0 | [6 empty] | 1NP zazdívka:
|  | 0,885*2,09*2 |  | 3.6993 | [6 empty] | 0,885*2,09*2
|  | zákryty kanalizace: |  | 0 | [6 empty] | zákryty kanalizace:
|  | 2*(0,28+0,25+0,275+0,25+0,25*2+0,475+0,25*2+0,21) |  | 5.48 | [6 empty] | 2*(0,28+0,25+0,275+0,25+0,25*2+0,475+0,25*2+0,21)
|  | Mezisoučet |  | 9.1793 | [6 empty] | Mezisoučet
|  | 2NP: |  | 0 | [6 empty] | 2NP:
|  | 0,91*2,05*2 |  | 3.731 | [6 empty] | 0,91*2,05*2
|  | obezdění kanalizace: |  | 0 | [6 empty] | obezdění kanalizace:
|  | 2*(0,25*4+0,3+0,345) |  | 3.29 | [6 empty] | 2*(0,25*4+0,3+0,345)
|  | 2*(0,475+0,25*2+0,2) |  | 2.35 | [6 empty] | 2*(0,475+0,25*2+0,2)
|  | Mezisoučet |  | 9.371 | [6 empty] | Mezisoučet
|  | 3NP: |  | 0 | [6 empty] | 3NP:
|  | 0,91*2,05*2 |  | 3.731 | [6 empty] | 0,91*2,05*2
|  | obezdění kanalizace: |  | 0 | [6 empty] | obezdění kanalizace:
|  | 2*(0,3+0,25*3+0,345+0,25*2+0,2+0,475) |  | 5.14 | [6 empty] | 2*(0,3+0,25*3+0,345+0,25*2+0,2+0,475)
|  | Mezisoučet |  | 8.871 | [6 empty] | Mezisoučet
21 | 612471413R00 | Úprava vnitřních stěn aktivovaným štukem s přísad. | m2 | 196.8661 | 0 | 0 | 0.00658 | 1.2954 | 0 | 0 |  | 2 | 1 | 1 | 1 | 1 | 0 | 0 | 0 | 0 | 0 | 1 | 1
|  | 1PP: |  | 0 | [6 empty] | 1PP:
|  | (2,8-2)*(1,8+0,1+0,875+1,93+0,925) |  | 4.504 | [6 empty] | (2,8-2)*(1,8+0,1+0,875+1,93+0,925)
|  | -0,59*0,62-0,575*0,6 |  | -0.7108 | [6 empty] | -0,59*0,62-0,575*0,6
|  | 2,8*(0,875+0,4+1,2*2) |  | 10.29 | [6 empty] | 2,8*(0,875+0,4+1,2*2)
|  | ostění: |  | 0 | [6 empty] | ostění:
|  | 0,7*(0,59+0,62*2+0,575+0,6*2) |  | 2.5235 | [6 empty] | 0,7*(0,59+0,62*2+0,575+0,6*2)
|  | Mezisoučet |  | 16.6067 | [6 empty] | Mezisoučet
|  | 1NP: |  | 0 | [6 empty] | 1NP:
|  | (3,3-2)*(1,805*4+2,98*4+3,34*8) |  | 59.618 | [6 empty] | (3,3-2)*(1,805*4+2,98*4+3,34*8)
|  | -1,15*(1,98-0,76)*3-1,175*(1,98-0,76) |  | -5.6425 | [6 empty] | -1,15*(1,98-0,76)*3-1,175*(1,98-0,76)
|  | -0,65*(0,93-0,12) |  | -0.5265 | [6 empty] | -0,65*(0,93-0,12)
|  | ostění: |  | 0 | [6 empty] | ostění:
|  | 0,4*1,15*3+0,4*1,175 |  | 1.85 | [6 empty] | 0,4*1,15*3+0,4*1,175
|  | (1,98-0,76)*0,4*4 |  | 1.952 | [6 empty] | (1,98-0,76)*0,4*4
|  | 0,4*0,65+(0,93-0,12)*0,4*2 |  | 0.908 | [6 empty] | 0,4*0,65+(0,93-0,12)*0,4*2
|  | Mezisoučet |  | 58.159 | [6 empty] | Mezisoučet
|  | 2NP: |  | 0 | [6 empty] | 2NP:
|  | (3,35-2)*(1,82*2+3,5*4+2,96*2) |  | 31.806 | [6 empty] | (3,35-2)*(1,82*2+3,5*4+2,96*2)
|  | (3,4-2)*(3*2+1,805*2+3,5*4) |  | 33.054 | [6 empty] | (3,4-2)*(3*2+1,805*2+3,5*4)
|  | -1,175*(2-0,715)-1,19*(2-0,715) |  | -3.039 | [6 empty] | -1,175*(2-0,715)-1,19*(2-0,715)
|  | -0,66*0,98-1,175*(2-1,36)*2 |  | -2.1508 | [6 empty] | -0,66*0,98-1,175*(2-1,36)*2
|  | ostění: |  | 0 | [6 empty] | ostění:
|  | 0,25*(1,175*3+1,19) |  | 1.1787 | [6 empty] | 0,25*(1,175*3+1,19)
|  | 0,25*(2-0,715)*4 |  | 1.285 | [6 empty] | 0,25*(2-0,715)*4
|  | 0,25*(2-0,825)*4 |  | 1.175 | [6 empty] | 0,25*(2-0,825)*4
|  | 0,66*0,25+0,98*0,25*2 |  | 0.655 | [6 empty] | 0,66*0,25+0,98*0,25*2
|  | Mezisoučet |  | 63.9639 | [6 empty] | Mezisoučet
|  | 3NP: |  | 0 | [6 empty] | 3NP:
|  | (3,2-2)*(3,15*2+3,52*4+1,96*2) |  | 29.16 | [6 empty] | (3,2-2)*(3,15*2+3,52*4+1,96*2)
|  | (3,25-2)*(1,93*2+3,515*4+3,175*2) |  | 30.3375 | [6 empty] | (3,25-2)*(1,93*2+3,515*4+3,175*2)
|  | -1,175*(2-0,86)*3-1,18*0,79 |  | -4.9507 | [6 empty] | -1,175*(2-0,86)*3-1,18*0,79
|  | -0,64*(0,96-0,52) |  | -0.2816 | [6 empty] | -0,64*(0,96-0,52)
|  | ostění: |  | 0 | [6 empty] | ostění:
|  | 0,25*1,175*3+0,25*1,18 |  | 1.1763 | [6 empty] | 0,25*1,175*3+0,25*1,18
|  | 0,25*(2-0,86)*6+0,25*(2-0,79)*2 |  | 2.315 | [6 empty] | 0,25*(2-0,86)*6+0,25*(2-0,79)*2
|  | 0,64*0,25+(0,96-0,52)*0,25*2 |  | 0.38 | [6 empty] | 0,64*0,25+(0,96-0,52)*0,25*2
|  | Mezisoučet |  | 58.1365 | [6 empty] | Mezisoučet
22 | 631312511R00 | Mazanina betonová tl. 5 - 8 cm C 12/15 (B 12,5) | m3 | 1.4435 | 0 | 0 | 2.3786 | 3.4334 | 0 | 0 |  | 2 | 1 | 1 | 1 | 1 | 0 | 0 | 0 | 0 | 0 | 1 | 1
|  | 1PP: |  | 0 | [6 empty] | 1PP:
|  | P1-P3: |  | 0 | [6 empty] | P1-P3:
|  | m.č.001-004,011: |  | 0 | [6 empty] | m.č.001-004,011:
|  | (4,25+5,26+3,14+5,51+1,6)*0,05 |  | 0.988 | [6 empty] | (4,25+5,26+3,14+5,51+1,6)*0,05
|  | 1NP: |  | 0 | [6 empty] | 1NP:
|  | P2: |  | 0 | [6 empty] | P2:
|  | m.č.111,112: |  | 0 | [6 empty] | m.č.111,112:
|  | (5,26+3,85)*0,05 |  | 0.4555 | [6 empty] | (5,26+3,85)*0,05
23 | 631313511R00 | Mazanina betonová tl. 8 - 12 cm C 12/15 (B 12,5) | m3 | 1.54 | 0 | 0 | 2.3786 | 3.663 | 0 | 0 |  | 2 | 1 | 1 | 1 | 1 | 0 | 0 | 0 | 0 | 0 | 1 | 1
|  | 1PP: |  | 0 | [6 empty] | 1PP:
|  | podkladní mazanina: |  | 0 | [6 empty] | podkladní mazanina:
|  | 0,1*8,8 |  | 0.88 | [6 empty] | 0,1*8,8
|  | 1NP: |  | 0 | [6 empty] | 1NP:
|  | 0,1*6,6 |  | 0.66 | [6 empty] | 0,1*6,6
24 | 631319171R00 | Příplatek za stržení povrchu mazaniny tl. 8 cm | m3 | 1.4435 | 0 | 0 | 0 | 0 | 0 | 0 |  | 2 | 1 | 1 | 1 | 1 | 0 | 0 | 0 | 0 | 0 | 1 | 1
|  | 1PP: |  | 0 | [6 empty] | 1PP:
|  | P1-P3: |  | 0 | [6 empty] | P1-P3:
|  | m.č.001-004,011: |  | 0 | [6 empty] | m.č.001-004,011:
|  | (4,25+5,26+3,14+5,51+1,6)*0,05 |  | 0.988 | [6 empty] | (4,25+5,26+3,14+5,51+1,6)*0,05
|  | 1NP: |  | 0 | [6 empty] | 1NP:
|  | P2: |  | 0 | [6 empty] | P2:
|  | m.č.111,112: |  | 0 | [6 empty] | m.č.111,112:
|  | (5,26+3,85)*0,05 |  | 0.4555 | [6 empty] | (5,26+3,85)*0,05
25 | 631361921R00 | Výztuž mazanin svařovanou sítí z drátů tažených | t | 0.0409 | 0 | 0 | 1.0662 | 0.04361 | 0 | 0 |  | 2 | 1 | 1 | 1 | 1 | 0 | 0 | 0 | 0 | 0 | 1 | 1
|  | 4/150/150: |  | 0 | [6 empty] | 4/150/150:
|  | 1PP: |  | 0 | [6 empty] | 1PP:
|  | P1-P3: |  | 0 | [6 empty] | P1-P3:
|  | m.č.001-004,011: |  | 0 | [6 empty] | m.č.001-004,011:
|  | (4,25+5,26+3,14+5,51+1,6)*1,05*0,00135 |  | 0.028 | [6 empty] | (4,25+5,26+3,14+5,51+1,6)*1,05*0,00135
|  | 1NP: |  | 0 | [6 empty] | 1NP:
|  | P2: |  | 0 | [6 empty] | P2:
|  | m.č.111,112: |  | 0 | [6 empty] | m.č.111,112:
|  | (5,26+3,85)*1,05*0,00135 |  | 0.0129 | [6 empty] | (5,26+3,85)*1,05*0,00135
26 | 632451053R00 | Potěr pískocementový, min. 17 MPa, tl. 30 mm | m2 | 1.6 | 0 | 0 | 0.06579 | 0.10526 | 0 | 0 |  | 2 | 1 | 1 | 1 | 1 | 0 | 0 | 0 | 0 | 0 | 1 | 1
|  | P3 m.č.011: |  | 0 | [6 empty] | P3 m.č.011:
|  | 1,6 |  | 1.6 | [6 empty] | 1,6
27 | 642942111R00 | Osazení zárubní dveřních ocelových, pl. do 2,5 m2 | kus | 7 | 0 | 0 | 0.01891 | 0.13237 | 0 | 0 |  | 2 | 1 | 1 | 1 | 1 | 0 | 0 | 0 | 0 | 0 | 1 | 1
|  | Z01,02: |  | 0 | [6 empty] | Z01,02:
|  | 2+5 |  | 7 | [6 empty] | 2+5
28 | 6-1001 | Vyčištění ploch podlah před vyrovnávací stěrkou | m2 | 125.52 | 0 | 0 | 0 | 0 | 0 | 0 |  | 2 | 12 | 0 | 126 | 1 | 0 | 0 | 0 | 0 | 0 | 12 | 0
|  | 1PP: |  | 0 | [6 empty] | 1PP:
|  | 4,25+5,26+3,14+5,51 |  | 18.16 | [6 empty] | 4,25+5,26+3,14+5,51
|  | 1NP: |  | 0 | [6 empty] | 1NP:
|  | m.č.101,102,111,112: |  | 0 | [6 empty] | m.č.101,102,111,112:
|  | 6,87+10,33+10,21+6,94 |  | 34.35 | [6 empty] | 6,87+10,33+10,21+6,94
|  | 2NP: |  | 0 | [6 empty] | 2NP:
|  | m.č.201,202,211,212: |  | 0 | [6 empty] | m.č.201,202,211,212:
|  | 7,25+10,74+10,77+7,1 |  | 35.86 | [6 empty] | 7,25+10,74+10,77+7,1
|  | 3NP: |  | 0 | [6 empty] | 3NP:
|  | m.č.301,302,311,312: |  | 0 | [6 empty] | m.č.301,302,311,312:
|  | 7,33+11,35+11,34+7,13 |  | 37.15 | [6 empty] | 7,33+11,35+11,34+7,13
29 | 55330381 | Zárubeň ocelová YH100 700x1970x100 P | kus | 2 | 0 | 0 | 0.01056 | 0.02112 | 0 | 0 |  | 2 | 3 | 1 | 55330381 | 1 | 0 | 0 | 0 | 0 | 0 | 3 | 1
30 | 55330382 | Zárubeň ocelová YH100 800x1970x100 L | kus | 5 | 0 | 0 | 0.01081 | 0.05405 | 0 | 0 |  | 2 | 3 | 1 | 55330382 | 1 | 0 | 0 | 0 | 0 | 0 | 3 | 1
| Celkem za | 6 Úpravy povrchu, podlahy |  |  |  | 0 |  | 16.1789 |  | 0 |  | 4 |  |  |  |  | 0 | 0 | 0 | 0 | 0
Díl: | 8 | Trubní vedení | [9 empty] | 1
31 | 899101111R00 | Osazení poklopu s rámem do 50 kg | kus | 1 | 0 | 0 | 0.00468 | 0.00468 | 0 | 0 |  | 2 | 1 | 1 | 1 | 1 | 0 | 0 | 0 | 0 | 0 | 1 | 1
32 | 27314312 | Těsnění pro poklop šachtový | kus | 1 | 0 | 0 | 0 | 0 | 0 | 0 |  | 2 | 3 | 1 | 27314312 | 1 | 0 | 0 | 0 | 0 | 0 | 3 | 1
33 | 28697412 | Poklop šachtový - 600 | kus | 1 | 0 | 0 | 0.011 | 0.011 | 0 | 0 |  | 2 | 3 | 1 | 28697412 | 1 | 0 | 0 | 0 | 0 | 0 | 3 | 1
| Celkem za | 8 Trubní vedení |  |  |  | 0 |  | 0.01568 |  | 0 |  | 4 |  |  |  |  | 0 | 0 | 0 | 0 | 0
Díl: | 9 | Ostatní konstrukce, bourání | [9 empty] | 1
34 | 952901111R00 | Vyčištění budov o výšce podlaží do 4 m | m2 | 257.6034 | 0 | 0 | 4e-05 | 0.010304 | 0 | 0 |  | 2 | 1 | 1 | 1 | 1 | 0 | 0 | 0 | 0 | 0 | 1 | 1
|  | 1PP: |  | 0 | [6 empty] | 1PP:
|  | (2,91+2,775*4,368+1,2*1,2+5,51)*2 |  | 43.9624 | [6 empty] | (2,91+2,775*4,368+1,2*1,2+5,51)*2
|  | 1NP: |  | 0 | [6 empty] | 1NP:
|  | (3,34*4,95*2)*2 |  | 66.132 | [6 empty] | (3,34*4,95*2)*2
|  | 2NP: |  | 0 | [6 empty] | 2NP:
|  | 3,5*4,95*2*2 |  | 69.3 | [6 empty] | 3,5*4,95*2*2
|  | 3NP: |  | 0 | [6 empty] | 3NP:
|  | (3,9*5,25+3,515*5,3)*2 |  | 78.209 | [6 empty] | (3,9*5,25+3,515*5,3)*2
35 | 953943111R00 | Osazení kovových předmětů do zdiva, 1 kg / kus | kus | 51 | 0 | 0 | 0.0117 | 0.5967 | 0 | 0 |  | 2 | 1 | 1 | 1 | 1 | 0 | 0 | 0 | 0 | 0 | 1 | 1
|  | O/3:6+15+15+15 |  | 51 | [6 empty] | O/3:6+15+15+15
36 | 9-1000 | Elektrický sušič rukou | ks | 6 | 0 | 0 | 0 | 0 | 0 | 0 |  | 2 | 12 | 0 | 68 | 1 | 0 | 0 | 0 | 0 | 0 | 12 | 0
37 | 55149011 | Zásobník nerez na papírové ručníky | kus | 15 | 0 | 0 | 0.0025 | 0.0375 | 0 | 0 |  | 2 | 3 | 1 | 55149011 | 1 | 0 | 0 | 0 | 0 | 0 | 3 | 1
38 | 55149026 | Dávkovač tek. mýdla nástěnný | kus | 15 | 0 | 0 | 0.0006 | 0.009 | 0 | 0 |  | 2 | 3 | 1 | 55149026 | 1 | 0 | 0 | 0 | 0 | 0 | 3 | 1
39 | 55149032 | Koš odpadkový | kus | 3 | 0 | 0 | 0.0031 | 0.0093 | 0 | 0 |  | 2 | 3 | 1 | 55149032 | 1 | 0 | 0 | 0 | 0 | 0 | 3 | 1
40 | 55149033 | Koš odpadkový na papírové ručníky | kus | 15 | 0 | 0 | 0.0031 | 0.0465 | 0 | 0 |  | 2 | 3 | 1 | 55149033 | 1 | 0 | 0 | 0 | 0 | 0 | 3 | 1
41 | 55300107 | Zásobník na toaletní papír kruhový | kus | 15 | 0 | 0 | 0 | 0 | 0 | 0 |  | 2 | 3 | 1 | 55300107 | 1 | 0 | 0 | 0 | 0 | 0 | 3 | 1
42 | 9-1000 | Ostatní konstrukce a práce neobsažené v položkách | Hod | 75 | 0 | 0 | 0 | 0 | 0 | 0 |  | 2 | 12 | 0 | 133 | 1 | 0 | 0 | 0 | 0 | 0 | 12 | 0
| Celkem za | 9 Ostatní konstrukce, bourání |  |  |  | 0 |  | 0.7093 |  | 0 |  | 4 |  |  |  |  | 0 | 0 | 0 | 0 | 0
Díl: | 94 | Lešení a stavební výtahy | [9 empty] | 1
43 | 941955001RX1 | Lešení lehké pomocné, výška podlahy do 1,2 m bez materiálu | m2 | 18.16 | 0 | 0 | 0 | 0 | 0 | 0 |  | 2 | 1 | 1 | 1 | 1 | 0 | 0 | 0 | 0 | 0 | 1 | 1
|  | 1PP: |  | 0 | [6 empty] | 1PP:
|  | 4,25+5,26+3,14+5,51 |  | 18.16 | [6 empty] | 4,25+5,26+3,14+5,51
44 | 941955002R00 | Lešení lehké pomocné, výška podlahy do 1,9 m | m2 | 107.36 | 0 | 0 | 0.00158 | 0.16963 | 0 | 0 |  | 2 | 1 | 1 | 1 | 1 | 0 | 0 | 0 | 0 | 0 | 1 | 1
|  | 1NP: |  | 0 | [6 empty] | 1NP:
|  | 6,87+10,33+10,21+6,94 |  | 34.35 | [6 empty] | 6,87+10,33+10,21+6,94
|  | 2NP: |  | 0 | [6 empty] | 2NP:
|  | 7,25+10,74+10,77+7,1 |  | 35.86 | [6 empty] | 7,25+10,74+10,77+7,1
|  | 3NP: |  | 0 | [6 empty] | 3NP:
|  | 7,33+11,35+11,34+7,13 |  | 37.15 | [6 empty] | 7,33+11,35+11,34+7,13
| Celkem za | 94 Lešení a stavební výtahy |  |  |  | 0 |  | 0.16963 |  | 0 |  | 4 |  |  |  |  | 0 | 0 | 0 | 0 | 0
Díl: | 96 | Bourání konstrukcí | [9 empty] | 1
45 | 713100813R00 | Odstranění tepelné izolace, tl. nad 5cm | m2 | 20.44 | 0 | 0 | 0 | 0 | -0.0022 | -0.044968 |  | 2 | 1 | 7 | 7 | 1 | 0 | 0 | 0 | 0 | 0 | 1 | 7
|  | 1PP: |  | 0 | [6 empty] | 1PP:
|  | 7,6+1,2+0,2+0,4 |  | 9.4 | [6 empty] | 7,6+1,2+0,2+0,4
|  | technická místnost: |  | 0 | [6 empty] | technická místnost:
|  | 1,1*1,4 |  | 1.54 | [6 empty] | 1,1*1,4
|  | 1NP: |  | 0 | [6 empty] | 1NP:
|  | 6,6+2,9 |  | 9.5 | [6 empty] | 6,6+2,9
46 | 764410850R00 | Demontáž oplechování parapetů,rš od 100 do 330 mm | m | 15.688 | 0 | 0 | 0 | 0 | -0.00135 | -0.021179 |  | 2 | 1 | 7 | 7 | 1 | 0 | 0 | 0 | 0 | 0 | 1 | 7
|  | 1NP: |  | 0 | [6 empty] | 1NP:
|  | 1,21*4+0,7 |  | 5.54 | [6 empty] | 1,21*4+0,7
|  | 2NP: |  | 0 | [6 empty] | 2NP:
|  | 0,7+1,21*4 |  | 5.54 | [6 empty] | 0,7+1,21*4
|  | 3NP: |  | 0 | [6 empty] | 3NP:
|  | 0,69+1,235+0,233+1,225*2 |  | 4.608 | [6 empty] | 0,69+1,235+0,233+1,225*2
47 | 783802822R00 | Odstranění nátěrů z omítek stěn, opálením | m2 | 112.0617 | 0 | 0 | 0.00011 | 0.012327 | 0 | 0 |  | 2 | 1 | 7 | 7 | 1 | 0 | 0 | 0 | 0 | 0 | 1 | 7
|  | 1NP: |  | 0 | [6 empty] | 1NP:
|  | WC chlapci: |  | 0 | [6 empty] | WC chlapci:
|  | 1,65*1,44+1,35*(1,805+3,55+2,98+3,35-0,4+0,5*2)-0,8*1,35*2 |  | 16.8008 | [6 empty] | 1,65*1,44+1,35*(1,805+3,55+2,98+3,35-0,4+0,5*2)-0,8*1,35*2
|  | WC dívky: |  | 0 | [6 empty] | WC dívky:
|  | 1,35*(3,34+2,98+1,805*2+3,47-1,11-0,4+0,5*2)+1,65*1,11 |  | 19.233 | [6 empty] | 1,35*(3,34+2,98+1,805*2+3,47-1,11-0,4+0,5*2)+1,65*1,11
|  | -0,8*1,35*2 |  | -2.16 | [6 empty] | -0,8*1,35*2
|  | Mezisoučet |  | 33.8738 | [6 empty] | Mezisoučet
|  | 2NP: |  | 0 | [6 empty] | 2NP:
|  | WC muži: |  | 0 | [6 empty] | WC muži:
|  | 1,58*(1,51+0,15*2) |  | 2.8598 | [6 empty] | 1,58*(1,51+0,15*2)
|  | 1,5*(0,37*2+0,5*2+1,95+2,96+1,61)+1,35*1,6 |  | 14.55 | [6 empty] | 1,5*(0,37*2+0,5*2+1,95+2,96+1,61)+1,35*1,6
|  | -1,5*0,8-1,35*0,8 |  | -2.28 | [6 empty] | -1,5*0,8-1,35*0,8
|  | WC ženy: |  | 0 | [6 empty] | WC ženy:
|  | 1,5*(1,54+3) |  | 6.81 | [6 empty] | 1,5*(1,54+3)
|  | 1,3*(1,96+3,5) |  | 7.098 | [6 empty] | 1,3*(1,96+3,5)
|  | 1,38*(3,5+0,465+0,31+0,5*2+2,15+1,805) |  | 12.7374 | [6 empty] | 1,38*(3,5+0,465+0,31+0,5*2+2,15+1,805)
|  | 1,73*(1,15+0,15*2) |  | 2.5085 | [6 empty] | 1,73*(1,15+0,15*2)
|  | -1,3*0,8*2-1,38*0,8*2 |  | -4.288 | [6 empty] | -1,3*0,8*2-1,38*0,8*2
|  | Mezisoučet |  | 39.9957 | [6 empty] | Mezisoučet
|  | 3NP: |  | 0 | [6 empty] | 3NP:
|  | WC chlapci: |  | 0 | [6 empty] | WC chlapci:
|  | 1,35*(3,9-1,55+3,9-0,8)-0,9*1,35+0,35*1,35*2 |  | 7.0875 | [6 empty] | 1,35*(3,9-1,55+3,9-0,8)-0,9*1,35+0,35*1,35*2
|  | 1,5*(3,15+3,52-0,5) |  | 9.255 | [6 empty] | 1,5*(3,15+3,52-0,5)
|  | WC dívky: |  | 0 | [6 empty] | WC dívky:
|  | 1,35*(3,515+3,175+1,93+3,44*2-0,775) |  | 19.8788 | [6 empty] | 1,35*(3,515+3,175+1,93+3,44*2-0,775)
|  | 1,35*(0,35*2+0,455+0,305) |  | 1.971 | [6 empty] | 1,35*(0,35*2+0,455+0,305)
|  | Mezisoučet |  | 38.1923 | [6 empty] | Mezisoučet
48 | 784402801R00 | Odstranění malby oškrábáním v místnosti H do 3,8 m | m2 | 29.418 | 0 | 0 | 0 | 0 | 0 | 0 |  | 2 | 1 | 7 | 7 | 1 | 0 | 0 | 0 | 0 | 0 | 1 | 7
|  | 1PP: |  | 0 | [6 empty] | 1PP:
|  | m.č.001-006: |  | 0 | [6 empty] | m.č.001-006:
|  | 2,8*(1,575+1,2*3+0,4) |  | 15.61 | [6 empty] | 2,8*(1,575+1,2*3+0,4)
|  | (2,8-1,52)*1,1 |  | 1.408 | [6 empty] | (2,8-1,52)*1,1
|  | stropy 001-005: |  | 0 | [6 empty] | stropy 001-005:
|  | 1,43+2,11+1,3+4,21+3,35 |  | 12.4 | [6 empty] | 1,43+2,11+1,3+4,21+3,35
|  | Mezisoučet |  | 29.418 | [6 empty] | Mezisoučet
49 | 784402802R00 | Odstranění malby oškrábáním v místnosti H do 5 m | m2 | 372.5518 | 0 | 0 | 0 | 0 | 0 | 0 |  | 2 | 1 | 7 | 7 | 1 | 0 | 0 | 0 | 0 | 0 | 1 | 7
|  | 1NP: |  | 0 | [6 empty] | 1NP:
|  | m.č.101,102: |  | 0 | [6 empty] | m.č.101,102:
|  | (4,2-1,35)*(3,35*2+2,98*2+0,6+1,805*2+0,15) |  | 48.507 | [6 empty] | (4,2-1,35)*(3,35*2+2,98*2+0,6+1,805*2+0,15)
|  | (4,2-1,65)*1,44 |  | 3.672 | [6 empty] | (4,2-1,65)*1,44
|  | 4,2*(3,35-0,6) |  | 11.55 | [6 empty] | 4,2*(3,35-0,6)
|  | -0,8*1,97*2-0,9*0,65-0,8*0,65*2 |  | -4.777 | [6 empty] | -0,8*1,97*2-0,9*0,65-0,8*0,65*2
|  | ostění: |  | 0 | [6 empty] | ostění:
|  | 0,65*2*0,5 |  | 0.65 | [6 empty] | 0,65*2*0,5
|  | (1,98-0,11)*0,4*4 |  | 2.992 | [6 empty] | (1,98-0,11)*0,4*4
|  | 1,15*0,4*2 |  | 0.92 | [6 empty] | 1,15*0,4*2
|  | m.č.111,112: |  | 0 | [6 empty] | m.č.111,112:
|  | (4,2-1,35)*(2,98*2+3,34+0,68+1,805*2+1,95) |  | 44.289 | [6 empty] | (4,2-1,35)*(2,98*2+3,34+0,68+1,805*2+1,95)
|  | (4,2-1,65)*1,11 |  | 2.8305 | [6 empty] | (4,2-1,65)*1,11
|  | 4,2*(3,34-0,68) |  | 11.172 | [6 empty] | 4,2*(3,34-0,68)
|  | -0,8*1,97*2-0,8*0,65*2 |  | -4.192 | [6 empty] | -0,8*1,97*2-0,8*0,65*2
|  | ostění: |  | 0 | [6 empty] | ostění:
|  | (1,98-0,11)*(0,4*2+0,25*2) |  | 2.431 | [6 empty] | (1,98-0,11)*(0,4*2+0,25*2)
|  | 1,175*0,4+1,15*0,25 |  | 0.7575 | [6 empty] | 1,175*0,4+1,15*0,25
|  | 0,5*0,65*2+1,16*0,5 |  | 1.23 | [6 empty] | 0,5*0,65*2+1,16*0,5
|  | 0,35*0,93*2+0,65*0,35 |  | 0.8785 | [6 empty] | 0,35*0,93*2+0,65*0,35
|  | Mezisoučet |  | 122.9105 | [6 empty] | Mezisoučet
|  | 2NP: |  | 0 | [6 empty] | 2NP:
|  | m.č.201,202: |  | 0 | [6 empty] | m.č.201,202:
|  | 4,15*(3,5-0,7) |  | 11.62 | [6 empty] | 4,15*(3,5-0,7)
|  | (4,15-1,35)*(1,82+1,99+2,96+0,7+1,92+0,7) |  | 28.252 | [6 empty] | (4,15-1,35)*(1,82+1,99+2,96+0,7+1,92+0,7)
|  | (4,15-1,5)*(0,375+0,37+0,5*2+2,96+1,61+3,53) |  | 26.0892 | [6 empty] | (4,15-1,5)*(0,375+0,37+0,5*2+2,96+1,61+3,53)
|  | (4,15-1,58)*(1,51+0,15*2) |  | 4.6517 | [6 empty] | (4,15-1,58)*(1,51+0,15*2)
|  | -0,8*1,97*2-0,8*0,5*2 |  | -3.952 | [6 empty] | -0,8*1,97*2-0,8*0,5*2
|  | m.č.211,212: |  | 0 | [6 empty] | m.č.211,212:
|  | (4,15-1,3)*(3+1,96+3,5) |  | 24.111 | [6 empty] | (4,15-1,3)*(3+1,96+3,5)
|  | (4,15-1,5)*(1,54+3) |  | 12.031 | [6 empty] | (4,15-1,5)*(1,54+3)
|  | (4,15-1,38)*(1,175+0,465+0,31+2,15+3,5) |  | 21.052 | [6 empty] | (4,15-1,38)*(1,175+0,465+0,31+2,15+3,5)
|  | (4,15-1,73)*(1,115+0,15*2) |  | 3.4243 | [6 empty] | (4,15-1,73)*(1,115+0,15*2)
|  | -0,8*0,7*2-0,8*0,62*2 |  | -2.112 | [6 empty] | -0,8*0,7*2-0,8*0,62*2
|  | Mezisoučet |  | 125.1672 | [6 empty] | Mezisoučet
|  | 3NP: |  | 0 | [6 empty] | 3NP:
|  | m.č.301,302: |  | 0 | [6 empty] | m.č.301,302:
|  | (4-1,35)*(1,96-0,9+0,38*2+3,52-1,55+3,52-0,8) |  | 17.2515 | [6 empty] | (4-1,35)*(1,96-0,9+0,38*2+3,52-1,55+3,52-0,8)
|  | (4-1,5)*(3,15+3,02) |  | 15.425 | [6 empty] | (4-1,5)*(3,15+3,02)
|  | (4-1,4)*(1,55+1,96+0,8) |  | 11.206 | [6 empty] | (4-1,4)*(1,55+1,96+0,8)
|  | (4-1,45)*(0,8+3,15+0,5) |  | 11.3475 | [6 empty] | (4-1,45)*(0,8+3,15+0,5)
|  | 4*(3,52-0,8) |  | 10.88 | [6 empty] | 4*(3,52-0,8)
|  | -0,8*1,97*2-0,8*0,65-0,8*0,6 |  | -4.152 | [6 empty] | -0,8*1,97*2-0,8*0,65-0,8*0,6
|  | m.č.311,312: |  | 0 | [6 empty] | m.č.311,312:
|  | (4-1,35)*(3,175+3,515+3,44-0,775+0,455+0,305+0,35*2+3,44) |  | 37.7757 | [6 empty] | (4-1,35)*(3,175+3,515+3,44-0,775+0,455+0,305+0,35*2+3,44)
|  | (4-1,185)*(3,175+0,775) |  | 11.1192 | [6 empty] | (4-1,185)*(3,175+0,775)
|  | (4-1,4)*(0,775+1,93) |  | 7.033 | [6 empty] | (4-1,4)*(0,775+1,93)
|  | 4*(3,44-0,755) |  | 10.74 | [6 empty] | 4*(3,44-0,755)
|  | -0,8*1,97*2-0,8*0,65-0,8*0,6 |  | -4.152 | [6 empty] | -0,8*1,97*2-0,8*0,65-0,8*0,6
|  | Mezisoučet |  | 124.4739 | [6 empty] | Mezisoučet
50 | 962031132R00 | Bourání příček cihelných tl. 10 cm | m2 | 53.594 | 0 | 0 | 0.00067 | 0.035908 | -0.131 | -7.0208 |  | 2 | 1 | 1 | 1 | 1 | 0 | 0 | 0 | 0 | 0 | 1 | 1
|  | 1PP: |  | 0 | [6 empty] | 1PP:
|  | 2,8*(3,1+0,15+0,775+2,775+1,65+1,15+2,2+0,75+0,2+0,1*3) |  | 36.54 | [6 empty] | 2,8*(3,1+0,15+0,775+2,775+1,65+1,15+2,2+0,75+0,2+0,1*3)
|  | -0,6*1,97*3 |  | -3.546 | [6 empty] | -0,6*1,97*3
|  | 1NP: |  | 0 | [6 empty] | 1NP:
|  | WC chlapci: |  | 0 | [6 empty] | WC chlapci:
|  | 4,2*(0,35+0,45) |  | 3.36 | [6 empty] | 4,2*(0,35+0,45)
|  | WC dívky: |  | 0 | [6 empty] | WC dívky:
|  | 4,2*(0,25+0,2+0,4+0,15) |  | 4.2 | [6 empty] | 4,2*(0,25+0,2+0,4+0,15)
|  | 2NP: |  | 0 | [6 empty] | 2NP:
|  | WC muži: |  | 0 | [6 empty] | WC muži:
|  | 4,15*0,4*2 |  | 3.32 | [6 empty] | 4,15*0,4*2
|  | WC ženy: |  | 0 | [6 empty] | WC ženy:
|  | 4,15*(0,25+0,15+0,25+0,15) |  | 3.32 | [6 empty] | 4,15*(0,25+0,15+0,25+0,15)
|  | 3NP: |  | 0 | [6 empty] | 3NP:
|  | WC chlapci: |  | 0 | [6 empty] | WC chlapci:
|  | 4*0,4+4*(0,25+0,15) |  | 3.2 | [6 empty] | 4*0,4+4*(0,25+0,15)
|  | WC dívky: |  | 0 | [6 empty] | WC dívky:
|  | (0,25+0,15)*2*4 |  | 3.2 | [6 empty] | (0,25+0,15)*2*4
51 | 962031133R00 | Bourání příček cihelných tl. 15 cm | m2 | 3.508 | 0 | 0 | 0.00067 | 0.0023504 | -0.261 | -0.91559 |  | 2 | 1 | 1 | 1 | 1 | 0 | 0 | 0 | 0 | 0 | 1 | 1
|  | 1PP: |  | 0 | [6 empty] | 1PP:
|  | 2,8*1,675-0,6*1,97 |  | 3.508 | [6 empty] | 2,8*1,675-0,6*1,97
52 | 965042141R00 | Bourání mazanin betonových tl. 10 cm, nad 4 m2 | m3 | 3.2382 | 0 | 0 | 0 | 0 | -2.2 | -7.124 |  | 2 | 1 | 1 | 1 | 1 | 0 | 0 | 0 | 0 | 0 | 1 | 1
|  | 1PP: |  | 0 | [6 empty] | 1PP:
|  | m.č.001-006: |  | 0 | [6 empty] | m.č.001-006:
|  | (7,6+10,2+1,2+0,2+0,4)*0,05 |  | 0.98 | [6 empty] | (7,6+10,2+1,2+0,2+0,4)*0,05
|  | m.č.011: |  | 0 | [6 empty] | m.č.011:
|  | 1,54*0,08 |  | 0.1232 | [6 empty] | 1,54*0,08
|  | podkladní beton: |  | 0 | [6 empty] | podkladní beton:
|  | (7,6+1,2)*0,1 |  | 0.88 | [6 empty] | (7,6+1,2)*0,1
|  | 1,2*0,1 |  | 0.12 | [6 empty] | 1,2*0,1
|  | 1NP: |  | 0 | [6 empty] | 1NP:
|  | WC dívky: |  | 0 | [6 empty] | WC dívky:
|  | (6,6+2,9)*0,05 |  | 0.475 | [6 empty] | (6,6+2,9)*0,05
|  | podkladní beton: |  | 0 | [6 empty] | podkladní beton:
|  | 6,6*0,1 |  | 0.66 | [6 empty] | 6,6*0,1
53 | 965042231R00 | Bourání mazanin betonových tl. nad 10 cm, pl. 4 m2 | m3 | 1.1125 | 0 | 0 | 0 | 0 | -2.2 | -2.4475 |  | 2 | 1 | 1 | 1 | 1 | 0 | 0 | 0 | 0 | 0 | 1 | 1
|  | 1NP: |  | 0 | [6 empty] | 1NP:
|  | stupínek: |  | 0 | [6 empty] | stupínek:
|  | 2,75*0,51*0,14*2 |  | 0.3927 | [6 empty] | 2,75*0,51*0,14*2
|  | 2NP: |  | 0 | [6 empty] | 2NP:
|  | stupínek: |  | 0 | [6 empty] | stupínek:
|  | 2,96*0,5*0,14+2,77*0,51*0,1 |  | 0.3485 | [6 empty] | 2,96*0,5*0,14+2,77*0,51*0,1
|  | 3NP: |  | 0 | [6 empty] | 3NP:
|  | stupínek: |  | 0 | [6 empty] | stupínek:
|  | 3,15*0,51*0,1+2,95*0,51*0,14 |  | 0.3713 | [6 empty] | 3,15*0,51*0,1+2,95*0,51*0,14
54 | 965049111R00 | Příplatek, bourání mazanin se svař. síťí tl. 10 cm | m3 | 1.0682 | 0 | 0 | 0 | 0 | 0 | 0 |  | 2 | 1 | 1 | 1 | 1 | 0 | 0 | 0 | 0 | 0 | 1 | 1
|  | 1PP: |  | 0 | [6 empty] | 1PP:
|  | m.č.001-006: |  | 0 | [6 empty] | m.č.001-006:
|  | (7,6+1,2+0,2+0,4)*0,05 |  | 0.47 | [6 empty] | (7,6+1,2+0,2+0,4)*0,05
|  | m.č.011: |  | 0 | [6 empty] | m.č.011:
|  | 1,54*0,08 |  | 0.1232 | [6 empty] | 1,54*0,08
|  | 1NP: |  | 0 | [6 empty] | 1NP:
|  | WC dívky: |  | 0 | [6 empty] | WC dívky:
|  | (6,6+2,9)*0,05 |  | 0.475 | [6 empty] | (6,6+2,9)*0,05
55 | 965081611U00 | Odsek soklík rov | m | 14.213 | 0 | 0 | 0 | 0 | -0.009 | -0.12792 |  | 2 | 1 | 1 | 1 | 1 | 0 | 0 | 0 | 0 | 0 | 1 | 1
|  | 1PP: |  | 0 | [6 empty] | 1PP:
|  | m.č.001,003,005,006: |  | 0 | [6 empty] | m.č.001,003,005,006:
|  | 1,65*2-0,6+0,57*2 |  | 3.84 | [6 empty] | 1,65*2-0,6+0,57*2
|  | 1,575*2-0,6+0,575*2 |  | 3.7 | [6 empty] | 1,575*2-0,6+0,575*2
|  | 0,57+0,2+0,773+0,53-0,6+0,4+0,8+1,1*2-0,6+1,1+1,3 |  | 6.673 | [6 empty] | 0,57+0,2+0,773+0,53-0,6+0,4+0,8+1,1*2-0,6+1,1+1,3
56 | 965081713R00 | Bourání dlaždic keramických tl. 1 cm, nad 1 m2 | m2 | 17.91 | 0 | 0 | 0 | 0 | -0.02 | -0.3582 |  | 2 | 1 | 1 | 1 | 1 | 0 | 0 | 0 | 0 | 0 | 1 | 1
|  | 1PP: |  | 0 | [6 empty] | 1PP:
|  | 1a: |  | 0 | [6 empty] | 1a:
|  | 1,43+2,11+1,3+4,21+3,35+5,51 |  | 17.91 | [6 empty] | 1,43+2,11+1,3+4,21+3,35+5,51
57 | 965081813R00 | Bourání dlaždic teracových tl. nad 1 cm, nad 1 m2 | m2 | 107.36 | 0 | 0 | 0 | 0 | -0.065 | -6.9784 |  | 2 | 1 | 1 | 1 | 1 | 0 | 0 | 0 | 0 | 0 | 1 | 1
|  | 1NP: |  | 0 | [6 empty] | 1NP:
|  | m.č.101,102,111,112: |  | 0 | [6 empty] | m.č.101,102,111,112:
|  | 6,87+10,33+10,21+6,94 |  | 34.35 | [6 empty] | 6,87+10,33+10,21+6,94
|  | 2NP: |  | 0 | [6 empty] | 2NP:
|  | m.č.201,202,211,212: |  | 0 | [6 empty] | m.č.201,202,211,212:
|  | 7,25+10,74+10,77+7,1 |  | 35.86 | [6 empty] | 7,25+10,74+10,77+7,1
|  | 3NP: |  | 0 | [6 empty] | 3NP:
|  | m.č.301,302,311,312: |  | 0 | [6 empty] | m.č.301,302,311,312:
|  | 7,33+11,35+11,34+7,13 |  | 37.15 | [6 empty] | 7,33+11,35+11,34+7,13
58 | 968062354R00 | Vybourání dřevěných rámů oken dvojitých pl. 1 m2 | m2 | 1.8657 | 0 | 0 | 0.00219 | 0.0040859 | -0.075 | -0.13993 |  | 2 | 1 | 1 | 1 | 1 | 0 | 0 | 0 | 0 | 0 | 1 | 1
|  | 1NP: |  | 0 | [6 empty] | 1NP:
|  | 0,65*0,93 |  | 0.6045 | [6 empty] | 0,65*0,93
|  | 2NP: |  | 0 | [6 empty] | 2NP:
|  | 0,66*0,98 |  | 0.6468 | [6 empty] | 0,66*0,98
|  | 3NP: |  | 0 | [6 empty] | 3NP:
|  | 0,64*0,96 |  | 0.6144 | [6 empty] | 0,64*0,96
59 | 968062356R00 | Vybourání dřevěných rámů oken dvojitých pl. 4 m2 | m2 | 28.044 | 0 | 0 | 0.00092 | 0.0258 | -0.054 | -1.5144 |  | 2 | 1 | 1 | 1 | 1 | 0 | 0 | 0 | 0 | 0 | 1 | 1
|  | 1NP: |  | 0 | [6 empty] | 1NP:
|  | 1,15*1,98*2+1,175*2+1,15*2 |  | 9.204 | [6 empty] | 1,15*1,98*2+1,175*2+1,15*2
|  | 2NP: |  | 0 | [6 empty] | 2NP:
|  | 1,175*2+1,19*2+1,175*2*2 |  | 9.43 | [6 empty] | 1,175*2+1,19*2+1,175*2*2
|  | 3NP: |  | 0 | [6 empty] | 3NP:
|  | 1,175*2*3+1,18*2 |  | 9.41 | [6 empty] | 1,175*2*3+1,18*2
60 | 968071125R00 | Vyvěšení, zavěšení kovových křídel dveří pl. 2 m2 | kus | 16 | 0 | 0 | 0 | 0 | 0 | 0 |  | 2 | 1 | 1 | 1 | 1 | 0 | 0 | 0 | 0 | 0 | 1 | 1
|  | 1PP: |  | 0 | [6 empty] | 1PP:
|  | 4 |  | 4 | [6 empty] | 4
|  | 1NP: |  | 0 | [6 empty] | 1NP:
|  | 4 |  | 4 | [6 empty] | 4
|  | 2NP: |  | 0 | [6 empty] | 2NP:
|  | 4 |  | 4 | [6 empty] | 4
|  | 3NP: |  | 0 | [6 empty] | 3NP:
|  | 4 |  | 4 | [6 empty] | 4
61 | 968072455R00 | Vybourání kovových dveřních zárubní pl. do 2 m2 | m2 | 19.7 | 0 | 0 | 0.00117 | 0.023049 | -0.076 | -1.4972 |  | 2 | 1 | 1 | 1 | 1 | 0 | 0 | 0 | 0 | 0 | 1 | 1
|  | 1PP: |  | 0 | [6 empty] | 1PP:
|  | 0,9*1,97*4 |  | 7.092 | [6 empty] | 0,9*1,97*4
|  | 1NP: |  | 0 | [6 empty] | 1NP:
|  | 0,8*1,97*3 |  | 4.728 | [6 empty] | 0,8*1,97*3
|  | 2NP: |  | 0 | [6 empty] | 2NP:
|  | 0,8*1,97*3 |  | 4.728 | [6 empty] | 0,8*1,97*3
|  | 3NP: |  | 0 | [6 empty] | 3NP:
|  | 0,8*1,97*2 |  | 3.152 | [6 empty] | 0,8*1,97*2
62 | 968072641R00 | Vybourání kovových dělicích stěn, včetně dveří | m2 | 77.5215 | 0 | 0 | 0.00042 | 0.032559 | -0.025 | -1.938 |  | 2 | 1 | 1 | 1 | 1 | 0 | 0 | 0 | 0 | 0 | 1 | 1
|  | 1NP: |  | 0 | [6 empty] | 1NP:
|  | 2,1*(2,98+1,55*2)*2 |  | 25.536 | [6 empty] | 2,1*(2,98+1,55*2)*2
|  | 2NP: |  | 0 | [6 empty] | 2NP:
|  | 2,1*(2,96+1,61*2+3+1,54*2) |  | 25.746 | [6 empty] | 2,1*(2,96+1,61*2+3+1,54*2)
|  | 3NP: |  | 0 | [6 empty] | 3NP:
|  | 2,1*(3,15+1,595*2+3,175+1,49*2) |  | 26.2395 | [6 empty] | 2,1*(3,15+1,595*2+3,175+1,49*2)
63 | 974031164R00 | Vysekání rýh ve zdi cihelné 15 x 15 cm | m | 3.5 | 0 | 0 | 0.00049 | 0.001715 | -0.04 | -0.14 |  | 2 | 1 | 1 | 1 | 1 | 0 | 0 | 0 | 0 | 0 | 1 | 1
|  | 1PP: |  | 0 | [6 empty] | 1PP:
|  | 3,5 |  | 3.5 | [6 empty] | 3,5
64 | 976085311R00 | Vybourání kanal.rámů a poklopů plochy do 0,6 m2 | kus | 2 | 0 | 0 | 0 | 0 | -0.045 | -0.09 |  | 2 | 1 | 1 | 1 | 1 | 0 | 0 | 0 | 0 | 0 | 1 | 1
|  | 1PP: |  | 0 | [6 empty] | 1PP:
|  | 2 |  | 2 | [6 empty] | 2
65 | 978013141R00 | Otlučení omítek vnitřních stěn v rozsahu do 30 % | m2 | 389.5698 | 0 | 0 | 0 | 0 | -0.01 | -3.8957 |  | 2 | 1 | 1 | 1 | 1 | 0 | 0 | 0 | 0 | 0 | 1 | 1
|  | 1PP: |  | 0 | [6 empty] | 1PP:
|  | m.č.001-006: |  | 0 | [6 empty] | m.č.001-006:
|  | 2,8*(1,575+1,2*3+0,4) |  | 15.61 | [6 empty] | 2,8*(1,575+1,2*3+0,4)
|  | (2,8-1,52)*1,1 |  | 1.408 | [6 empty] | (2,8-1,52)*1,1
|  | Mezisoučet |  | 17.018 | [6 empty] | Mezisoučet
|  | 1NP: |  | 0 | [6 empty] | 1NP:
|  | m.č.101,102: |  | 0 | [6 empty] | m.č.101,102:
|  | (4,2-1,35)*(3,35*2+2,98*2+0,6+1,805*2+0,15) |  | 48.507 | [6 empty] | (4,2-1,35)*(3,35*2+2,98*2+0,6+1,805*2+0,15)
|  | (4,2-1,65)*1,44 |  | 3.672 | [6 empty] | (4,2-1,65)*1,44
|  | 4,2*(3,35-0,6) |  | 11.55 | [6 empty] | 4,2*(3,35-0,6)
|  | -0,8*1,97*2-0,9*0,65-0,8*0,65*2 |  | -4.777 | [6 empty] | -0,8*1,97*2-0,9*0,65-0,8*0,65*2
|  | ostění: |  | 0 | [6 empty] | ostění:
|  | 0,65*2*0,5 |  | 0.65 | [6 empty] | 0,65*2*0,5
|  | (1,98-0,11)*0,4*4 |  | 2.992 | [6 empty] | (1,98-0,11)*0,4*4
|  | 1,15*0,4*2 |  | 0.92 | [6 empty] | 1,15*0,4*2
|  | m.č.111,112: |  | 0 | [6 empty] | m.č.111,112:
|  | (4,2-1,35)*(2,98*2+3,34+0,68+1,805*2+1,95) |  | 44.289 | [6 empty] | (4,2-1,35)*(2,98*2+3,34+0,68+1,805*2+1,95)
|  | (4,2-1,65)*1,11 |  | 2.8305 | [6 empty] | (4,2-1,65)*1,11
|  | 4,2*(3,34-0,68) |  | 11.172 | [6 empty] | 4,2*(3,34-0,68)
|  | -0,8*1,97*2-0,8*0,65*2 |  | -4.192 | [6 empty] | -0,8*1,97*2-0,8*0,65*2
|  | ostění: |  | 0 | [6 empty] | ostění:
|  | (1,98-0,11)*(0,4*2+0,25*2) |  | 2.431 | [6 empty] | (1,98-0,11)*(0,4*2+0,25*2)
|  | 1,175*0,4+1,15*0,25 |  | 0.7575 | [6 empty] | 1,175*0,4+1,15*0,25
|  | 0,5*0,65*2+1,16*0,5 |  | 1.23 | [6 empty] | 0,5*0,65*2+1,16*0,5
|  | 0,35*0,93*2+0,65*0,35 |  | 0.8785 | [6 empty] | 0,35*0,93*2+0,65*0,35
|  | Mezisoučet |  | 122.9105 | [6 empty] | Mezisoučet
|  | 2NP: |  | 0 | [6 empty] | 2NP:
|  | m.č.201,202: |  | 0 | [6 empty] | m.č.201,202:
|  | 4,15*(3,5-0,7) |  | 11.62 | [6 empty] | 4,15*(3,5-0,7)
|  | (4,15-1,35)*(1,82+1,99+2,96+0,7+1,92+0,7) |  | 28.252 | [6 empty] | (4,15-1,35)*(1,82+1,99+2,96+0,7+1,92+0,7)
|  | (4,15-1,5)*(0,375+0,37+0,5*2+2,96+1,61+3,53) |  | 26.0892 | [6 empty] | (4,15-1,5)*(0,375+0,37+0,5*2+2,96+1,61+3,53)
|  | (4,15-1,58)*(1,51+0,15*2) |  | 4.6517 | [6 empty] | (4,15-1,58)*(1,51+0,15*2)
|  | -0,8*1,97*2-0,8*0,5*2 |  | -3.952 | [6 empty] | -0,8*1,97*2-0,8*0,5*2
|  | m.č.211,212: |  | 0 | [6 empty] | m.č.211,212:
|  | (4,15-1,3)*(3+1,96+3,5) |  | 24.111 | [6 empty] | (4,15-1,3)*(3+1,96+3,5)
|  | (4,15-1,5)*(1,54+3) |  | 12.031 | [6 empty] | (4,15-1,5)*(1,54+3)
|  | (4,15-1,38)*(1,175+0,465+0,31+2,15+3,5) |  | 21.052 | [6 empty] | (4,15-1,38)*(1,175+0,465+0,31+2,15+3,5)
|  | (4,15-1,73)*(1,115+0,15*2) |  | 3.4243 | [6 empty] | (4,15-1,73)*(1,115+0,15*2)
|  | -0,62*0,8*2-0-0,8*0,7*2 |  | -2.112 | [6 empty] | -0,62*0,8*2-0-0,8*0,7*2
|  | Mezisoučet |  | 125.1672 | [6 empty] | Mezisoučet
|  | 3NP: |  | 0 | [6 empty] | 3NP:
|  | m.č.301,302: |  | 0 | [6 empty] | m.č.301,302:
|  | (4-1,35)*(1,96-0,9+0,38*2+3,52-1,55+3,52-0,8) |  | 17.2515 | [6 empty] | (4-1,35)*(1,96-0,9+0,38*2+3,52-1,55+3,52-0,8)
|  | (4-1,5)*(3,15+3,02) |  | 15.425 | [6 empty] | (4-1,5)*(3,15+3,02)
|  | (4-1,4)*(1,55+1,96+0,8) |  | 11.206 | [6 empty] | (4-1,4)*(1,55+1,96+0,8)
|  | (4-1,45)*(0,8+3,15+0,5) |  | 11.3475 | [6 empty] | (4-1,45)*(0,8+3,15+0,5)
|  | 4*(3,52-0,8) |  | 10.88 | [6 empty] | 4*(3,52-0,8)
|  | -0,8*1,97*2-0,8*0,65-0,8*0,6 |  | -4.152 | [6 empty] | -0,8*1,97*2-0,8*0,65-0,8*0,6
|  | m.č.311,312: |  | 0 | [6 empty] | m.č.311,312:
|  | (4-1,35)*(3,175+3,515+3,44-0,775+0,455+0,305+0,35*2+3,44) |  | 37.7757 | [6 empty] | (4-1,35)*(3,175+3,515+3,44-0,775+0,455+0,305+0,35*2+3,44)
|  | (4-1,185)*(3,175+0,775) |  | 11.1192 | [6 empty] | (4-1,185)*(3,175+0,775)
|  | (4-1,4)*(0,775+1,93) |  | 7.033 | [6 empty] | (4-1,4)*(0,775+1,93)
|  | 4*(3,44-0,755) |  | 10.74 | [6 empty] | 4*(3,44-0,755)
|  | -0,8*1,97*2-0,8*0,65-0,8*0,6 |  | -4.152 | [6 empty] | -0,8*1,97*2-0,8*0,65-0,8*0,6
|  | Mezisoučet |  | 124.4739 | [6 empty] | Mezisoučet
66 | 978059531R00 | Odsekání vnitřních obkladů stěn nad 2 m2 | m2 | 65.6526 | 0 | 0 | 0 | 0 | -0.068 | -4.4644 |  | 2 | 1 | 1 | 1 | 1 | 0 | 0 | 0 | 0 | 0 | 1 | 1
|  | 1PP předsíň: |  | 0 | [6 empty] | 1PP předsíň:
|  | 1,1*1,51 |  | 1.661 | [6 empty] | 1,1*1,51
|  | 1NP: |  | 0 | [6 empty] | 1NP:
|  | WC chlapci: |  | 0 | [6 empty] | WC chlapci:
|  | 1,35*(1,9+0,15+1,5+2,98+0,6+0,1+0,4) |  | 10.3005 | [6 empty] | 1,35*(1,9+0,15+1,5+2,98+0,6+0,1+0,4)
|  | WC dívky: |  | 0 | [6 empty] | WC dívky:
|  | 1,38*(2,98+0,68+0,1+1,95) |  | 7.8798 | [6 empty] | 1,38*(2,98+0,68+0,1+1,95)
|  | parapety: |  | 0 | [6 empty] | parapety:
|  | 1,15*2*0,4+1,175*0,4+1,15*0,25+0,65*0,35 |  | 1.905 | [6 empty] | 1,15*2*0,4+1,175*0,4+1,15*0,25+0,65*0,35
|  | 2NP: |  | 0 | [6 empty] | 2NP:
|  | WC muži: |  | 0 | [6 empty] | WC muži:
|  | 1,35*(1,82+1,99+0,7+2,96+1,92+0,5) |  | 13.3515 | [6 empty] | 1,35*(1,82+1,99+0,7+2,96+1,92+0,5)
|  | WC ženy: |  | 0 | [6 empty] | WC ženy:
|  | 1,3*3+1,38*2,15 |  | 6.867 | [6 empty] | 1,3*3+1,38*2,15
|  | parapety: |  | 0 | [6 empty] | parapety:
|  | 0,35*0,66+1,175*0,25*3+1,19*0,25 |  | 1.4097 | [6 empty] | 0,35*0,66+1,175*0,25*3+1,19*0,25
|  | 3NP: |  | 0 | [6 empty] | 3NP:
|  | WC chlapci: |  | 0 | [6 empty] | WC chlapci:
|  | 1,4*(0,8+1,96+1,55) |  | 6.034 | [6 empty] | 1,4*(0,8+1,96+1,55)
|  | 1,45*(3,15+0,5+0,8) |  | 6.4525 | [6 empty] | 1,45*(3,15+0,5+0,8)
|  | WC dívky: |  | 0 | [6 empty] | WC dívky:
|  | 1,185*(3,175+0,775) |  | 4.6807 | [6 empty] | 1,185*(3,175+0,775)
|  | 1,4*(0,775+1,93) |  | 3.787 | [6 empty] | 1,4*(0,775+1,93)
|  | parapety: |  | 0 | [6 empty] | parapety:
|  | 0,64*0,25+0,25*(1,125+1,175*2+1,18) |  | 1.3237 | [6 empty] | 0,64*0,25+0,25*(1,125+1,175*2+1,18)
67 | 979011111R00 | Svislá doprava suti a vybour. hmot za 2.NP a 1.PP | t | 77.4364 | 0 | 0 | 0 | 0 | 0 | 0 |  | 2 | 8 | 0 | 3 | 1 | 0 | 0 | 0 | 0 | 0 | 8 | 0
68 | 979011121R00 | Příplatek za každé další podlaží | t | 38.7182 | 0 | 0 | 0 | 0 | 0 | 0 |  | 2 | 8 | 0 | 3 | 1 | 0 | 0 | 0 | 0 | 0 | 8 | 0
69 | 979081111R00 | Odvoz suti a vybour. hmot na skládku do 1 km | t | 38.7182 | 0 | 0 | 0 | 0 | 0 | 0 |  | 2 | 8 | 0 | 3 | 1 | 0 | 0 | 0 | 0 | 0 | 8 | 0
70 | 979081121R00 | Příplatek k odvozu za každý další 1 km | t | 1122.8284 | 0 | 0 | 0 | 0 | 0 | 0 |  | 2 | 8 | 0 | 3 | 1 | 0 | 0 | 0 | 0 | 0 | 8 | 0
71 | 979082111R00 | Vnitrostaveništní doprava suti do 10 m | t | 38.7182 | 0 | 0 | 0 | 0 | 0 | 0 |  | 2 | 8 | 0 | 3 | 1 | 0 | 0 | 0 | 0 | 0 | 8 | 0
72 | 979082121R00 | Příplatek k vnitrost. dopravě suti za dalších 5 m | t | 387.1822 | 0 | 0 | 0 | 0 | 0 | 0 |  | 2 | 8 | 0 | 3 | 1 | 0 | 0 | 0 | 0 | 0 | 8 | 0
73 | 979990001R00 | Poplatek za skládku stavební suti | t | 38.7182 | 0 | 0 | 0 | 0 | 0 | 0 |  | 2 | 8 | 0 | 3 | 1 | 0 | 0 | 0 | 0 | 0 | 8 | 0
| Celkem za | 96 Bourání konstrukcí |  |  |  | 0 |  | 0.13779 |  | -38.7182 |  | 4 |  |  |  |  | 0 | 0 | 0 | 0 | 0
Díl: | 99 | Staveništní přesun hmot | [9 empty] | 1
74 | 999281111R00 | Přesun hmot pro opravy a údržbu do výšky 25 m | t | 27.2747 | 0 | 0 | 0 | 0 | 0 | 0 |  | 2 | 7 | 1 | 2 | 1 | 0 | 0 | 0 | 0 | 0 | 7 | 1
| Celkem za | 99 Staveništní přesun hmot |  |  |  | 0 |  | 0 |  | 0 |  | 4 |  |  |  |  | 0 | 0 | 0 | 0 | 0
Díl: | 711 | Izolace proti vodě | [9 empty] | 1
75 | 711111001RZ1 | Izolace proti vlhkosti vodor. nátěr ALP za studena 1x nátěr - včetně dodávky penetračního laku ALP | m2 | 17.91 | 0 | 0 | 0.0003 | 0.005373 | 0 | 0 |  | 2 | 1 | 7 | 7 | 2 | 0 | 0 | 0 | 0 | 0 | 1 | 7
|  | 1PP: |  | 0 | [6 empty] | 1PP:
|  | 8,8 |  | 8.8 | [6 empty] | 8,8
|  | 1NP: |  | 0 | [6 empty] | 1NP:
|  | P2: |  | 0 | [6 empty] | P2:
|  | m.č.111,112: |  | 0 | [6 empty] | m.č.111,112:
|  | 5,26+3,85 |  | 9.11 | [6 empty] | 5,26+3,85
76 | 711141559RT1 | Izolace proti vlhk. vodorovná pásy přitavením 1 vrstva - materiál ve specifikaci | m2 | 30.18 | 0 | 0 | 0.00041 | 0.012374 | 0 | 0 |  | 2 | 1 | 7 | 7 | 2 | 0 | 0 | 0 | 0 | 0 | 1 | 7
|  | 1PP: |  | 0 | [6 empty] | 1PP:
|  | P1-P3: |  | 0 | [6 empty] | P1-P3:
|  | 4,25+5,26+3,14+5,51+2,91 |  | 21.07 | [6 empty] | 4,25+5,26+3,14+5,51+2,91
|  | 1NP: |  | 0 | [6 empty] | 1NP:
|  | P2 m.č.111,112: |  | 0 | [6 empty] | P2 m.č.111,112:
|  | 5,26+3,85 |  | 9.11 | [6 empty] | 5,26+3,85
77 | 711212002R00 | Stěrka hydroizolační těsnicí hmotou | m2 | 32.7938 | 0 | 0 | 0.004 | 0.13118 | 0 | 0 |  | 2 | 1 | 7 | 7 | 2 | 0 | 0 | 0 | 0 | 0 | 1 | 7
|  | m.č.001,002: |  | 0 | [6 empty] | m.č.001,002:
|  | 4,25+5,26 |  | 9.51 | [6 empty] | 4,25+5,26
|  | na stěny: |  | 0 | [6 empty] | na stěny:
|  | 0,3*(2,288*2+1,8*2)-0,7*0,3 |  | 2.2428 | [6 empty] | 0,3*(2,288*2+1,8*2)-0,7*0,3
|  | 2*(1,8*2+1*2+1,93*2+0,875*2)-0,7*1,97 |  | 21.041 | [6 empty] | 2*(1,8*2+1*2+1,93*2+0,875*2)-0,7*1,97
|  | Mezisoučet |  | 32.7938 | [6 empty] | Mezisoučet
78 | 62843040 | Pás modifikovaný tl. 5 mm | m2 | 34.707 | 0 | 0 | 0.0058 | 0.2013 | 0 | 0 |  | 2 | 3 | 7 | 62843040 | 2 | 0 | 0 | 0 | 0 | 0 | 3 | 7
|  | 1PP: |  | 0 | [6 empty] | 1PP:
|  | (4,25+5,26+3,14+5,51+2,91)*1,15 |  | 24.2305 | [6 empty] | (4,25+5,26+3,14+5,51+2,91)*1,15
|  | 1NP: |  | 0 | [6 empty] | 1NP:
|  | (5,26+3,85)*1,15 |  | 10.4765 | [6 empty] | (5,26+3,85)*1,15
79 | 998711202R00 | Přesun hmot pro izolace proti vodě, výšky do 12 m | t | 0.35022 | 0 | 0 | 0 | 0 | 0 | 0 |  | 2 | 7 | 1002 | 5 | 2 | 0 | 0 | 0 | 0 | 0 | 7 | 1002
| Celkem za | 711 Izolace proti vodě |  |  |  | 0 |  |  |  | 0 |  | 4 |  |  |  |  | 0 | 0 | 0 | 0 | 0
Díl: | 713 | Izolace tepelné | [9 empty] | 1
80 | 713121111RT1 | Izolace tepelná podlah na sucho, jednovrstvá materiál ve specifikaci | m2 | 28.87 | 0 | 0 | 9e-05 | 0.0025983 | 0 | 0 |  | 2 | 1 | 7 | 7 | 2 | 0 | 0 | 0 | 0 | 0 | 1 | 7
|  | 1PP: |  | 0 | [6 empty] | 1PP:
|  | P1-P3: |  | 0 | [6 empty] | P1-P3:
|  | 4,25+5,26+3,14+5,51+1,6 |  | 19.76 | [6 empty] | 4,25+5,26+3,14+5,51+1,6
|  | 1NP m.č.111,112: |  | 0 | [6 empty] | 1NP m.č.111,112:
|  | (5,26+3,85) |  | 9.11 | [6 empty] | (5,26+3,85)
81 | 713191122R00 | Izolace tepelné překrytím pásem asfaltovým | m2 | 28.87 | 0 | 0 | 0.00164 | 0.047347 | 0 | 0 |  | 2 | 1 | 7 | 7 | 2 | 0 | 0 | 0 | 0 | 0 | 1 | 7
|  | 1PP: |  | 0 | [6 empty] | 1PP:
|  | P1-P3: |  | 0 | [6 empty] | P1-P3:
|  | 4,25+5,26+3,14+5,51+1,6 |  | 19.76 | [6 empty] | 4,25+5,26+3,14+5,51+1,6
|  | 1NP m.č.111,112: |  | 0 | [6 empty] | 1NP m.č.111,112:
|  | (5,26+3,85) |  | 9.11 | [6 empty] | (5,26+3,85)
82 | 28375328 | Pásek dilatační okrajový š. 100mm tl. 5 mm | m | 19.7737 | 0 | 0 | 0 | 0 | 0 | 0 |  | 2 | 3 | 7 | 28375328 | 2 | 0 | 0 | 0 | 0 | 0 | 3 | 7
|  | sprchy: |  | 0 | [6 empty] | sprchy:
|  | dilatace po obvodě 1PP: |  | 0 | [6 empty] | dilatace po obvodě 1PP:
|  | (2,288*2+1*2+1,8*2+1,93*2+0,875*2+1,8*2)*1,02 |  | 19.7737 | [6 empty] | (2,288*2+1*2+1,8*2+1,93*2+0,875*2+1,8*2)*1,02
83 | 28375833 | Deska z lehč. polystyrénu 1000x500x70 mm EPS 70 Z | kus | 3.264 | 0 | 0 | 0.00061 | 0.001991 | 0 | 0 |  | 2 | 3 | 7 | 28375833 | 2 | 0 | 0 | 0 | 0 | 0 | 3 | 7
|  | P3 m.č.011: |  | 0 | [6 empty] | P3 m.č.011:
|  | 1,6*1,02*2 |  | 3.264 | [6 empty] | 1,6*1,02*2
84 | 28375835 | Deska z lehč. polystyrénu 1000x500x80 mm EPS 70 Z | kus | 55.6308 | 0 | 0 | 0.0007 | 0.038942 | 0 | 0 |  | 2 | 3 | 7 | 28375835 | 2 | 0 | 0 | 0 | 0 | 0 | 3 | 7
|  | P1,P2: |  | 0 | [6 empty] | P1,P2:
|  | m.č.001-004: |  | 0 | [6 empty] | m.č.001-004:
|  | (4,25+5,26+3,14+5,51)*1,02*2 |  | 37.0464 | [6 empty] | (4,25+5,26+3,14+5,51)*1,02*2
|  | P2: |  | 0 | [6 empty] | P2:
|  | m.č.111,112: |  | 0 | [6 empty] | m.č.111,112:
|  | (5,26+3,85)*1,02*2 |  | 18.5844 | [6 empty] | (5,26+3,85)*1,02*2
85 | 998713202R00 | Přesun hmot pro izolace tepelné, výšky do 12 m | t | 0.09088 | 0 | 0 | 0 | 0 | 0 | 0 |  | 2 | 7 | 1002 | 5 | 2 | 0 | 0 | 0 | 0 | 0 | 7 | 1002
| Celkem za | 713 Izolace tepelné |  |  |  | 0 |  | 0 |  | 0 |  | 4 |  |  |  |  | 0 | 0 | 0 | 0 | 0
Díl: | 764 | Konstrukce klempířské | [9 empty] | 1
86 | 764241420R00 | Lemování trub z Ti Zn, , D do 100 mm | kus | 4 | 0 | 0 | 0.00256 | 0.01024 | 0 | 0 |  | 2 | 1 | 7 | 7 | 2 | 0 | 0 | 0 | 0 | 0 | 1 | 7
87 | 764510440R00 | Oplechování parapetů včetně rohů Ti Zn, rš 250 mm | m | 17.1 | 0 | 0 | 0.00299 | 0.051129 | 0 | 0 |  | 2 | 1 | 7 | 7 | 2 | 0 | 0 | 0 | 0 | 0 | 1 | 7
|  | 0,7*3+1,25*12 |  | 17.1 | [6 empty] | 0,7*3+1,25*12
88 | 998764202R00 | Přesun hmot pro klempířské konstr., výšky do 12 m | t | 0.061 | 0 | 0 | 0 | 0 | 0 | 0 |  | 2 | 7 | 1002 | 5 | 2 | 0 | 0 | 0 | 0 | 0 | 7 | 1002
| Celkem za | 764 Konstrukce klempířské |  |  |  | 0 |  | 0 |  | 0 |  | 4 |  |  |  |  | 0 | 0 | 0 | 0 | 0
Díl: | 766 | Konstrukce truhlářské | [9 empty] | 1
89 | 766101110T00 | Stěny z kompaktního vysokotlak.laminátu (WC)-D+M vč.dveří a kování | m2 | 82.173 | 0 | 0 | 0.0002 | 0.016435 | 0 | 0 |  | 2 | 1 | 7 | 7 | 2 | 0 | 0 | 0 | 0 | 0 | 1 | 7
|  | T05-T10: |  | 0 | [6 empty] | T05-T10:
|  | 2,15*(2,98+1,63*2) |  | 13.416 | [6 empty] | 2,15*(2,98+1,63*2)
|  | 2,15*(2,98+1,63*2) |  | 13.416 | [6 empty] | 2,15*(2,98+1,63*2)
|  | 2,15*(3,15+1,63*2) |  | 13.7815 | [6 empty] | 2,15*(3,15+1,63*2)
|  | 2,15*(1,8+1,15+1,65+1,66) |  | 13.459 | [6 empty] | 2,15*(1,8+1,15+1,65+1,66)
|  | 2,15*(1,17+1,8+1,72+1,75) |  | 13.846 | [6 empty] | 2,15*(1,17+1,8+1,72+1,75)
|  | 2,15*(1,7+1,445+1,75+1,735) |  | 14.2545 | [6 empty] | 2,15*(1,7+1,445+1,75+1,735)
90 | 766629301R00 | Montáž oken plastových plochy do 1,50 m2 | kus | 3 | 0 | 0 | 0.0009 | 0.0027 | 0 | 0 |  | 2 | 1 | 0 | 0 | 2 | 0 | 0 | 0 | 0 | 0 | 1 | 0
|  | P/02: |  | 0 | [6 empty] | P/02:
|  | 3 |  | 3 | [6 empty] | 3
91 | 766629303R00 | Montáž oken plastových plochy do 4,50 m2 | kus | 12 | 0 | 0 | 0.00165 | 0.0198 | 0 | 0 |  | 2 | 1 | 7 | 7 | 2 | 0 | 0 | 0 | 0 | 0 | 1 | 7
|  | P/1: |  | 0 | [6 empty] | P/1:
|  | 12 |  | 12 | [6 empty] | 12
92 | 766661112R00 | Montáž dveří do zárubně,otevíravých 1kř.do 0,8 m | kus | 11 | 0 | 0 | 0 | 0 | 0 | 0 |  | 2 | 1 | 7 | 7 | 2 | 0 | 0 | 0 | 0 | 0 | 1 | 7
|  | T01,02,04: |  | 0 | [6 empty] | T01,02,04:
|  | 2+6+3 |  | 11 | [6 empty] | 2+6+3
93 | 766661122R00 | Montáž dveří do zárubně,otevíravých 1kř.nad 0,8 m | kus | 6 | 0 | 0 | 0 | 0 | 0 | 0 |  | 2 | 1 | 7 | 7 | 2 | 0 | 0 | 0 | 0 | 0 | 1 | 7
|  | T03: |  | 0 | [6 empty] | T03:
|  | 6 |  | 6 | [6 empty] | 6
94 | 766669117R00 | Dokování samozavírače na ocelovou zárubeň | kus | 6 | 0 | 0 | 0 | 0 | 0 | 0 |  | 2 | 1 | 7 | 7 | 2 | 0 | 0 | 0 | 0 | 0 | 1 | 7
|  | T03: |  | 0 | [6 empty] | T03:
|  | 6 |  | 6 | [6 empty] | 6
95 | 766-1000 | Věšáková stěna se závěsnými háčky vel 1200x150 | ks | 2 | 0 | 0 | 0 | 0 | 0 | 0 |  | 2 | 12 | 0 | 66 | 2 | 0 | 0 | 0 | 0 | 0 | 12 | 0
|  | O/02: |  | 0 | [6 empty] | O/02:
|  | 2 |  | 2 | [6 empty] | 2
96 | 54914621 | Dveřní kování | kus | 17 | 0 | 0 | 0.0008 | 0.0136 | 0 | 0 |  | 2 | 3 | 7 | 54914621 | 2 | 0 | 0 | 0 | 0 | 0 | 3 | 7
|  | T01-T04: |  | 0 | [6 empty] | T01-T04:
|  | 2+6+6+3 |  | 17 | [6 empty] | 2+6+6+3
97 | 54917025 | Zavírač dveří hydraulický | kus | 6 | 0 | 0 | 0.00558 | 0.03348 | 0 | 0 |  | 2 | 3 | 7 | 54917025 | 2 | 0 | 0 | 0 | 0 | 0 | 3 | 7
|  | T/03: |  | 0 | [6 empty] | T/03:
|  | 6 |  | 6 | [6 empty] | 6
98 | 61143007 | Okno plastové jednodílné 65 x 95 cm OS | kus | 3 | 0 | 0 | 0.011 | 0.033 | 0 | 0 |  | 2 | 3 | 7 | 61143007 | 2 | 0 | 0 | 0 | 0 | 0 | 3 | 7
|  | P/2: |  | 0 | [6 empty] | P/2:
|  | 3 |  | 3 | [6 empty] | 3
99 | 61143190 | Okno plast. dělené ve výšce 120x200 | kus | 12 | 0 | 0 | 0.04 | 0.48 | 0 | 0 |  | 2 | 3 | 7 | 61143190 | 2 | 0 | 0 | 0 | 0 | 0 | 3 | 7
|  | P/1: |  | 0 | [6 empty] | P/1:
|  | 12 |  | 12 | [6 empty] | 12
100 | 61161717 | Dveře vnitřní hladké plné 1kř. 70x197 cm zámek mezipokojový | kus | 2 | 0 | 0 | 0.018 | 0.036 | 0 | 0 |  | 2 | 3 | 7 | 61161717 | 2 | 0 | 0 | 0 | 0 | 0 | 3 | 7
|  | T01: |  | 0 | [6 empty] | T01:
|  | 2 |  | 2 | [6 empty] | 2
101 | 61161720 | Dveře vnitřní hladké plné 1kř. 80x197 zámek mezipokojový | kus | 6 | 0 | 0 | 0.02 | 0.12 | 0 | 0 |  | 2 | 3 | 7 | 61161720 | 2 | 0 | 0 | 0 | 0 | 0 | 3 | 7
|  | T02: |  | 0 | [6 empty] | T02:
|  | 6 |  | 6 | [6 empty] | 6
102 | 61161721 | Dveře vnitřní hladké plné 1kř. 80x197 cm zámek FAB | kus | 3 | 0 | 0 | 0.02 | 0.06 | 0 | 0 |  | 2 | 3 | 7 | 61161721 | 2 | 0 | 0 | 0 | 0 | 0 | 3 | 7
|  | T04: |  | 0 | [6 empty] | T04:
|  | 3 |  | 3 | [6 empty] | 3
103 | 61161725 | Dveře vnitřní hladké plné 1kř. 90x197 cm okopný plech+zámek mezipokojový | kus | 6 | 0 | 0 | 0.022 | 0.132 | 0 | 0 |  | 2 | 3 | 7 | 61161725 | 2 | 0 | 0 | 0 | 0 | 0 | 3 | 7
|  | T03: |  | 0 | [6 empty] | T03:
|  | 6 |  | 6 | [6 empty] | 6
104 | 998766202R00 | Přesun hmot pro truhlářské konstr., výšky do 12 m | t | 0.947 | 0 | 0 | 0 | 0 | 0 | 0 |  | 2 | 7 | 1002 | 5 | 2 | 0 | 0 | 0 | 0 | 0 | 7 | 1002
| Celkem za | 766 Konstrukce truhlářské |  |  |  | 0 |  | 0 |  | 0 |  | 4 |  |  |  |  | 0 | 0 | 0 | 0 | 0
Díl: | 771 | Podlahy z dlaždic a obklady | [9 empty] | 1
105 | 771101115R00 | Vyrovnání podkladů samonivel. hmotou tl. do 10 mm | m2 | 98.25 | 0 | 0 | 0 | 0 | 0 | 0 |  | 2 | 1 | 7 | 7 | 2 | 0 | 0 | 0 | 0 | 0 | 1 | 7
|  | 1NP P4: |  | 0 | [6 empty] | 1NP P4:
|  | m.č.101,102,111,112: |  | 0 | [6 empty] | m.č.101,102,111,112:
|  | 6,87+10,33+4,95+3,09 |  | 25.24 | [6 empty] | 6,87+10,33+4,95+3,09
|  | 2NP P4: |  | 0 | [6 empty] | 2NP P4:
|  | 7,25+10,74+10,77+7,1 |  | 35.86 | [6 empty] | 7,25+10,74+10,77+7,1
|  | 3NP P4: |  | 0 | [6 empty] | 3NP P4:
|  | 7,33+11,35+11,34+7,13 |  | 37.15 | [6 empty] | 7,33+11,35+11,34+7,13
106 | 771445014R00 | Obklad soklíků hutných, rovných,tmel, 20x10 v10 | m | 8.726 | 0 | 0 | 0.00028 | 0.0024433 | 0 | 0 |  | 2 | 1 | 7 | 7 | 2 | 0 | 0 | 0 | 0 | 0 | 1 | 7
|  | m.č.003: |  | 0 | [6 empty] | m.č.003:
|  | 2,288*2+0,875*2+1,2*2 |  | 8.726 | [6 empty] | 2,288*2+0,875*2+1,2*2
107 | 771479001R00 | Řezání dlaždic keramických pro soklíky | m | 8.726 | 0 | 0 | 0 | 0 | 0 | 0 |  | 2 | 1 | 7 | 7 | 2 | 0 | 0 | 0 | 0 | 0 | 1 | 7
|  | m.č.003: |  | 0 | [6 empty] | m.č.003:
|  | 2,288*2+0,875*2+1,2*2 |  | 8.726 | [6 empty] | 2,288*2+0,875*2+1,2*2
108 | 771575206RT2 | Montáž podlah keram.,režné relief., tmel, 20x10 cm | m2 | 125.52 | 0 | 0 | 0.0028 | 0.35146 | 0 | 0 |  | 2 | 1 | 0 | 0 | 2 | 0 | 0 | 0 | 0 | 0 | 1 | 0
|  | 1PP: |  | 0 | [6 empty] | 1PP:
|  | 4,25+5,26+3,14+5,51 |  | 18.16 | [6 empty] | 4,25+5,26+3,14+5,51
|  | 1NP: |  | 0 | [6 empty] | 1NP:
|  | m.č.101,102,111,112: |  | 0 | [6 empty] | m.č.101,102,111,112:
|  | 6,87+10,33+10,21+6,94 |  | 34.35 | [6 empty] | 6,87+10,33+10,21+6,94
|  | 2NP: |  | 0 | [6 empty] | 2NP:
|  | m.č.201,202,211,212: |  | 0 | [6 empty] | m.č.201,202,211,212:
|  | 7,25+10,74+10,77+7,1 |  | 35.86 | [6 empty] | 7,25+10,74+10,77+7,1
|  | 3NP: |  | 0 | [6 empty] | 3NP:
|  | m.č.301,302,311,312: |  | 0 | [6 empty] | m.č.301,302,311,312:
|  | 7,33+11,35+11,34+7,13 |  | 37.15 | [6 empty] | 7,33+11,35+11,34+7,13
109 | 771577112R00 | Lišta podlahová koutová | m | 144.586 | 0 | 0 | 0.00012 | 0.01735 | 0 | 0 |  | 2 | 1 | 7 | 7 | 2 | 0 | 0 | 0 | 0 | 0 | 1 | 7
|  | 1PP: |  | 0 | [6 empty] | 1PP:
|  | 2,288*2-0,7+1,8*4+0,1*2+0,875*2+1,93*2-0,7+1*2 |  | 18.186 | [6 empty] | 2,288*2-0,7+1,8*4+0,1*2+0,875*2+1,93*2-0,7+1*2
|  | Mezisoučet |  | 18.186 | [6 empty] | Mezisoučet
|  | 1NP: |  | 0 | [6 empty] | 1NP:
|  | 3,34*8+2,98*4+1,805*4 |  | 45.86 | [6 empty] | 3,34*8+2,98*4+1,805*4
|  | -0,9*2-0,8*6+0,5*4 |  | -4.6 | [6 empty] | -0,9*2-0,8*6+0,5*4
|  | Mezisoučet |  | 41.26 | [6 empty] | Mezisoučet
|  | 2NP: |  | 0 | [6 empty] | 2NP:
|  | 3*2+2,96*2+1,82*2+1,805*2+3,5*4*2 |  | 47.17 | [6 empty] | 3*2+2,96*2+1,82*2+1,805*2+3,5*4*2
|  | -0,8*6-0,9*2+0,5*4 |  | -4.6 | [6 empty] | -0,8*6-0,9*2+0,5*4
|  | Mezisoučet |  | 42.57 | [6 empty] | Mezisoučet
|  | 3NP: |  | 0 | [6 empty] | 3NP:
|  | 3,5*8+2,96*2+1,82*2+1,805*2+3*2 |  | 47.17 | [6 empty] | 3,5*8+2,96*2+1,82*2+1,805*2+3*2
|  | -0,8*6-0,9*2+0,5*4 |  | -4.6 | [6 empty] | -0,8*6-0,9*2+0,5*4
110 | 771577114R00 | Lišta hliníková přechodová, různá výška | m | 6.8 | 0 | 0 | 0.00026 | 0.001768 | 0 | 0 |  | 2 | 1 | 7 | 7 | 2 | 0 | 0 | 0 | 0 | 0 | 1 | 7
|  | Z/03: |  | 0 | [6 empty] | Z/03:
|  | 0,7*2+0,9*6 |  | 6.8 | [6 empty] | 0,7*2+0,9*6
111 | 771-1000 | Vyrovnávací hmota | kg | 1341.1125 | 0 | 0 | 0 | 0 | 0 | 0 |  | 2 | 12 | 0 | 113 | 2 | 0 | 0 | 0 | 0 | 0 | 12 | 0
|  | 25,24*10*1,3*1,05 |  | 344.526 | [6 empty] | 25,24*10*1,3*1,05
|  | 35,86*10*1,3*1,05 |  | 489.489 | [6 empty] | 35,86*10*1,3*1,05
|  | 37,15*10*1,3*1,05 |  | 507.0975 | [6 empty] | 37,15*10*1,3*1,05
112 | 59764900 | Dlažba protiskluzná vnitřní -dle výběru | m2 | 131.4483 | 0 | 0 | 0.0192 | 2.5238 | 0 | 0 |  | 2 | 3 | 7 | 59764900 | 2 | 0 | 0 | 0 | 0 | 0 | 3 | 7
|  | 125,52*1,04 |  | 130.5408 | [6 empty] | 125,52*1,04
|  | soklík: |  | 0 | [6 empty] | soklík:
|  | 8,726*0,1*1,04 |  | 0.9075 | [6 empty] | 8,726*0,1*1,04
113 | 998771202R00 | Přesun hmot pro podlahy z dlaždic, výšky do 12 m | t | 2.896 | 0 | 0 | 0 | 0 | 0 | 0 |  | 2 | 7 | 1002 | 5 | 2 | 0 | 0 | 0 | 0 | 0 | 7 | 1002
| Celkem za | 771 Podlahy z dlaždic a obklady |  |  |  | 0 |  | 0 |  | 0 |  | 4 |  |  |  |  | 0 | 0 | 0 | 0 | 0
Díl: | 781 | Obklady keramické | [9 empty] | 1
114 | 781475114R00 | Obklad vnitřní stěn keramický, do tmele, 20x20 cm | m2 | 284.8638 | 0 | 0 | 0.00475 | 1.3531 | 0 | 0 |  | 2 | 1 | 7 | 7 | 2 | 0 | 0 | 0 | 0 | 0 | 1 | 7
|  | 1PP: |  | 0 | [6 empty] | 1PP:
|  | 001,002: |  | 0 | [6 empty] | 001,002:
|  | 2*(2,288+1,8*4+1*2+0,1+1,93*2+0,875*2) |  | 34.396 | [6 empty] | 2*(2,288+1,8*4+1*2+0,1+1,93*2+0,875*2)
|  | -0,7*1,97*2 |  | -2.758 | [6 empty] | -0,7*1,97*2
|  | Mezisoučet |  | 31.638 | [6 empty] | Mezisoučet
|  | 1NP: |  | 0 | [6 empty] | 1NP:
|  | m.č.101,102,111,112: |  | 0 | [6 empty] | m.č.101,102,111,112:
|  | 2*(2,98*4+1,805*4+3,34*8) |  | 91.72 | [6 empty] | 2*(2,98*4+1,805*4+3,34*8)
|  | 0,15*1,67*2*2 |  | 1.002 | [6 empty] | 0,15*1,67*2*2
|  | otvory: |  | 0 | [6 empty] | otvory:
|  | -0,8*1,97*6-0,9*1,97*2 |  | -13.002 | [6 empty] | -0,8*1,97*6-0,9*1,97*2
|  | -1,15*0,76*3-1,175*0,76-0,65*0,12 |  | -3.593 | [6 empty] | -1,15*0,76*3-1,175*0,76-0,65*0,12
|  | ostění: |  | 0 | [6 empty] | ostění:
|  | 0,5*2*4 |  | 4 | [6 empty] | 0,5*2*4
|  | 0,76*0,4*8 |  | 2.432 | [6 empty] | 0,76*0,4*8
|  | parapety: |  | 0 | [6 empty] | parapety:
|  | 0,4*(1,15*4+1,175)+0,4*0,65 |  | 2.57 | [6 empty] | 0,4*(1,15*4+1,175)+0,4*0,65
|  | Mezisoučet |  | 85.129 | [6 empty] | Mezisoučet
|  | 2NP: |  | 0 | [6 empty] | 2NP:
|  | 2*(3,5*8+2,96*2+3*2+1,82*2+1,805*2) |  | 94.34 | [6 empty] | 2*(3,5*8+2,96*2+3*2+1,82*2+1,805*2)
|  | 0,15*0,61*2*2 |  | 0.366 | [6 empty] | 0,15*0,61*2*2
|  | odpočty: |  | 0 | [6 empty] | odpočty:
|  | -1,175*3*0,715-1,19*0,715 |  | -3.3712 | [6 empty] | -1,175*3*0,715-1,19*0,715
|  | -0,8*1,97*6-0,9*1,97*2 |  | -13.002 | [6 empty] | -0,8*1,97*6-0,9*1,97*2
|  | ostění: |  | 0 | [6 empty] | ostění:
|  | 0,715*8*0,25 |  | 1.43 | [6 empty] | 0,715*8*0,25
|  | 0,5*2*4 |  | 4 | [6 empty] | 0,5*2*4
|  | parapety: |  | 0 | [6 empty] | parapety:
|  | 0,25*1,125*3+1,19*0,25 |  | 1.1412 | [6 empty] | 0,25*1,125*3+1,19*0,25
|  | Mezisoučet |  | 84.904 | [6 empty] | Mezisoučet
|  | 3NP: |  | 0 | [6 empty] | 3NP:
|  | 2*(1,96*2+3,52*4+3,15*2+1,93*2+3,17*2+3,515*4) |  | 97.12 | [6 empty] | 2*(1,96*2+3,52*4+3,15*2+1,93*2+3,17*2+3,515*4)
|  | odpočty: |  | 0 | [6 empty] | odpočty:
|  | -0,8*1,97*6-0,9*1,97*2 |  | -13.002 | [6 empty] | -0,8*1,97*6-0,9*1,97*2
|  | -1,175*0,86*2-1,175*0,79-1,18*0,79 |  | -3.8815 | [6 empty] | -1,175*0,86*2-1,175*0,79-1,18*0,79
|  | ostění: |  | 0 | [6 empty] | ostění:
|  | 0,25*0,86*4+0,25*0,79*4 |  | 1.65 | [6 empty] | 0,25*0,86*4+0,25*0,79*4
|  | 0,25*(0,96-0,52)*2 |  | 0.22 | [6 empty] | 0,25*(0,96-0,52)*2
|  | parapety: |  | 0 | [6 empty] | parapety:
|  | 0,25*(1,175*3+0,18+0,64) |  | 1.0863 | [6 empty] | 0,25*(1,175*3+0,18+0,64)
|  | Mezisoučet |  | 83.1928 | [6 empty] | Mezisoučet
115 | 781497111R00 | Lišta ukončovacích k obkladům | m | 134.657 | 0 | 0 | 0.0001 | 0.013466 | 0 | 0 |  | 2 | 1 | 7 | 7 | 2 | 0 | 0 | 0 | 0 | 0 | 1 | 7
|  | 1PP: |  | 0 | [6 empty] | 1PP:
|  | 2,288*2-0,7+1,8*4+1,93*2+1*2+0,1*2+0,875*2-0,7 |  | 18.186 | [6 empty] | 2,288*2-0,7+1,8*4+1,93*2+1*2+0,1*2+0,875*2-0,7
|  | soklík: |  | 0 | [6 empty] | soklík:
|  | 8,726 |  | 8.726 | [6 empty] | 8726
|  | 1NP: |  | 0 | [6 empty] | 1NP:
|  | 2,98*4+1,805*4+3,34*8 |  | 45.86 | [6 empty] | 2,98*4+1,805*4+3,34*8
|  | -1,15*3-1,175-0,8*6-0,9*2 |  | -11.225 | [6 empty] | -1,15*3-1,175-0,8*6-0,9*2
|  | 2NP: |  | 0 | [6 empty] | 2NP:
|  | 3,5*8+2,96*2+3*2+1,805*2+1,82*2 |  | 47.17 | [6 empty] | 3,5*8+2,96*2+3*2+1,805*2+1,82*2
|  | -0,9*2-0,8*6-1,175*3-1,19 |  | -11.315 | [6 empty] | -0,9*2-0,8*6-1,175*3-1,19
|  | 3NP: |  | 0 | [6 empty] | 3NP:
|  | 3,52*4+3,515*4+1,93*2+1,96*2 |  | 35.92 | [6 empty] | 3,52*4+3,515*4+1,93*2+1,96*2
|  | 3,15*2+3,17*2 |  | 12.64 | [6 empty] | 3,15*2+3,17*2
|  | -0,9*2-1,175*3-1,18-0,8*6 |  | -11.305 | [6 empty] | -0,9*2-1,175*3-1,18-0,8*6
116 | 781497121R00 | Lišta rohová a koutová k obkladům | m | 262 | 0 | 0 | 0.0001 | 0.0262 | 0 | 0 |  | 2 | 1 | 7 | 7 | 2 | 0 | 0 | 0 | 0 | 0 | 1 | 7
|  | 1PP: |  | 0 | [6 empty] | 1PP:
|  | 2*12 |  | 24 | [6 empty] | 2*12
|  | 1NP: |  | 0 | [6 empty] | 1NP:
|  | 2*(21+19) |  | 80 | [6 empty] | 2*(21+19)
|  | 2NP: |  | 0 | [6 empty] | 2NP:
|  | 2*(21+19) |  | 80 | [6 empty] | 2*(21+19)
|  | 3NP: |  | 0 | [6 empty] | 3NP:
|  | 2*(19+20) |  | 78 | [6 empty] | 2*(19+20)
117 | 59781340 | Obklad vnitřní dle výběru investora | m2 | 296.2584 | 0 | 0 | 0.0105 | 3.1107 | 0 | 0 |  | 2 | 3 | 7 | 59781340 | 2 | 0 | 0 | 0 | 0 | 0 | 3 | 7
|  | 284,8638*1,04 |  | 296.2584 | [6 empty] | 284,8638*1,04
118 | 998781202R00 | Přesun hmot pro obklady keramické, výšky do 12 m | t | 4.5 | 0 | 0 | 0 | 0 | 0 | 0 |  | 2 | 7 | 1002 | 5 | 2 | 0 | 0 | 0 | 0 | 0 | 7 | 1002
| Celkem za | 781 Obklady keramické |  |  |  | 0 |  | 0 |  | 0 |  | 4 |  |  |  |  | 0 | 0 | 0 | 0 | 0
Díl: | 783 | Nátěry | [9 empty] | 1
119 | 783222100R00 | Nátěr syntetický kovových konstrukcí dvojnásobný | m2 | 6.68 | 0 | 0 | 0.00024 | 0.0016032 | 0 | 0 |  | 2 | 1 | 7 | 7 | 2 | 0 | 0 | 0 | 0 | 0 | 1 | 7
120 | 783226100R00 | Nátěr syntetický kovových konstrukcí základní | m2 | 6.68 | 0 | 0 | 8e-05 | 0.0005344 | 0 | 0 |  | 2 | 1 | 7 | 7 | 2 | 0 | 0 | 0 | 0 | 0 | 1 | 7
|  | zárubně: |  | 0 | [6 empty] | zárubně:
|  | 4,8*0,2*5+4,7*0,2*2 |  | 6.68 | [6 empty] | 4,8*0,2*5+4,7*0,2*2
| Celkem za | 783 Nátěry |  |  |  | 0 |  | 0.0021376 |  | 0 |  | 4 |  |  |  |  | 0 | 0 | 0 | 0 | 0
Díl: | 784 | Malby | [9 empty] | 1
121 | 784191101R00 | Penetrace podkladu univerzální 1x | m2 | 256.0633 | 0 | 0 | 7e-05 | 0.017924 | 0 | 0 |  | 2 | 1 | 7 | 7 | 2 | 0 | 0 | 0 | 0 | 0 | 1 | 7
|  | stropy: |  | 0 | [6 empty] | stropy:
|  | 1PP: |  | 0 | [6 empty] | 1PP:
|  | m.č.001-003: |  | 0 | [6 empty] | m.č.001-003:
|  | 4,25+5,26+3,14 |  | 12.65 | [6 empty] | 4,25+5,26+3,14
|  | 1PP: |  | 0 | [6 empty] | 1PP:
|  | na nových zdech: |  | 0 | [6 empty] | na nových zdech:
|  | 2,8*(2,288+0,875+0,9+0,2) |  | 11.9364 | [6 empty] | 2,8*(2,288+0,875+0,9+0,2)
|  | -0,7*1,97*2 |  | -2.758 | [6 empty] | -0,7*1,97*2
|  | (2,8-2)*(2,288+1*2+0,1+1,8*2+0,875+1,93) |  | 8.6344 | [6 empty] | (2,8-2)*(2,288+1*2+0,1+1,8*2+0,875+1,93)
|  | ostění: |  | 0 | [6 empty] | ostění:
|  | 0,2*0,57*4+0,2*0,53 |  | 0.562 | [6 empty] | 0,2*0,57*4+0,2*0,53
|  | Mezisoučet |  | 31.0248 | [6 empty] | Mezisoučet
|  | 1NP: |  | 0 | [6 empty] | 1NP:
|  | obezdění kanalizyce: |  | 0 | [6 empty] | obezdění kanalizyce:
|  | (3,3-2)*(0,25+0,28+0,275+0,25*5+0,21+0,475) |  | 3.562 | [6 empty] | (3,3-2)*(0,25+0,28+0,275+0,25*5+0,21+0,475)
|  | Mezisoučet |  | 3.562 | [6 empty] | Mezisoučet
|  | 2NP: |  | 0 | [6 empty] | 2NP:
|  | obezdění kanalizace: |  | 0 | [6 empty] | obezdění kanalizace:
|  | (3,35-2)*(0,25*4+0,3+0,345) |  | 2.2208 | [6 empty] | (3,35-2)*(0,25*4+0,3+0,345)
|  | (3,4-2)*(0,475+0,25*2+0,2) |  | 1.645 | [6 empty] | (3,4-2)*(0,475+0,25*2+0,2)
|  | Mezisoučet |  | 3.8658 | [6 empty] | Mezisoučet
|  | 3NP: |  | 0 | [6 empty] | 3NP:
|  | obezdění kanalizace: |  | 0 | [6 empty] | obezdění kanalizace:
|  | (3,2-2)*(0,25*4+0,3+0,345) |  | 1.974 | [6 empty] | (3,2-2)*(0,25*4+0,3+0,345)
|  | (3,25-2)*(0,475+0,2+0,25+0,25) |  | 1.4687 | [6 empty] | (3,25-2)*(0,475+0,2+0,25+0,25)
|  | Mezisoučet |  | 3.4427 | [6 empty] | Mezisoučet
|  | 1PP: |  | 0 | [6 empty] | 1PP:
|  | (2,8-2)*(1,8+0,1+0,875+1,93+0,925) |  | 4.504 | [6 empty] | (2,8-2)*(1,8+0,1+0,875+1,93+0,925)
|  | 2,8*(0,875+0,4+1,2*2) |  | 10.29 | [6 empty] | 2,8*(0,875+0,4+1,2*2)
|  | ostění: |  | 0 | [6 empty] | ostění:
|  | 0,7*(0,59+0,62*2+0,575+0,6*2) |  | 2.5235 | [6 empty] | 0,7*(0,59+0,62*2+0,575+0,6*2)
|  | Mezisoučet |  | 17.3175 | [6 empty] | Mezisoučet
|  | 1NP: |  | 0 | [6 empty] | 1NP:
|  | (3,3-2)*(1,805*4+2,98*4+3,34*8) |  | 59.618 | [6 empty] | (3,3-2)*(1,805*4+2,98*4+3,34*8)
|  | ostění: |  | 0 | [6 empty] | ostění:
|  | 0,4*1,15*3+0,4*1,175 |  | 1.85 | [6 empty] | 0,4*1,15*3+0,4*1,175
|  | (1,98-0,76)*0,4*4 |  | 1.952 | [6 empty] | (1,98-0,76)*0,4*4
|  | 0,4*0,65+(0,93-0,12)*0,4*2 |  | 0.908 | [6 empty] | 0,4*0,65+(0,93-0,12)*0,4*2
|  | Mezisoučet |  | 64.328 | [6 empty] | Mezisoučet
|  | 2NP: |  | 0 | [6 empty] | 2NP:
|  | (3,35-2)*(1,82*2+3,5*4+2,96*2) |  | 31.806 | [6 empty] | (3,35-2)*(1,82*2+3,5*4+2,96*2)
|  | (3,4-2)*(3*2+1,805*2+3,5*4) |  | 33.054 | [6 empty] | (3,4-2)*(3*2+1,805*2+3,5*4)
|  | ostění: |  | 0 | [6 empty] | ostění:
|  | 0,25*(1,175*3+1,19) |  | 1.1787 | [6 empty] | 0,25*(1,175*3+1,19)
|  | 0,25*(2-0,715)*4 |  | 1.285 | [6 empty] | 0,25*(2-0,715)*4
|  | 0,25*(2-0,825)*4 |  | 1.175 | [6 empty] | 0,25*(2-0,825)*4
|  | 0,66*0,25+0,98*0,25*2 |  | 0.655 | [6 empty] | 0,66*0,25+0,98*0,25*2
|  | Mezisoučet |  | 69.1537 | [6 empty] | Mezisoučet
|  | 3NP: |  | 0 | [6 empty] | 3NP:
|  | (3,2-2)*(3,15*2+3,52*4+1,96*2) |  | 29.16 | [6 empty] | (3,2-2)*(3,15*2+3,52*4+1,96*2)
|  | (3,25-2)*(1,93*2+3,515*4+3,175*2) |  | 30.3375 | [6 empty] | (3,25-2)*(1,93*2+3,515*4+3,175*2)
|  | ostění: |  | 0 | [6 empty] | ostění:
|  | 0,25*1,175*3+0,25*1,18 |  | 1.1763 | [6 empty] | 0,25*1,175*3+0,25*1,18
|  | 0,25*(2-0,86)*6+0,25*(2-0,79)*2 |  | 2.315 | [6 empty] | 0,25*(2-0,86)*6+0,25*(2-0,79)*2
|  | 0,64*0,25+(0,96-0,52)*0,25*2 |  | 0.38 | [6 empty] | 0,64*0,25+(0,96-0,52)*0,25*2
|  | Mezisoučet |  | 63.3688 | [6 empty] | Mezisoučet
122 | 784195412R00 | Malba tekutá , bílá, 2 x | m2 | 207.721 | 0 | 0 | 0.00029 | 0.060239 | 0 | 0 |  | 2 | 1 | 7 | 7 | 2 | 0 | 0 | 0 | 0 | 0 | 1 | 7
|  | 1NP: |  | 0 | [6 empty] | 1NP:
|  | obezdění kanalizyce: |  | 0 | [6 empty] | obezdění kanalizyce:
|  | (3,3-2)*(0,25+0,28+0,275+0,25*5+0,21+0,475) |  | 3.562 | [6 empty] | (3,3-2)*(0,25+0,28+0,275+0,25*5+0,21+0,475)
|  | Mezisoučet |  | 3.562 | [6 empty] | Mezisoučet
|  | 2NP: |  | 0 | [6 empty] | 2NP:
|  | obezdění kanalizace: |  | 0 | [6 empty] | obezdění kanalizace:
|  | (3,35-2)*(0,25*4+0,3+0,345) |  | 2.2208 | [6 empty] | (3,35-2)*(0,25*4+0,3+0,345)
|  | (3,4-2)*(0,475+0,25*2+0,2) |  | 1.645 | [6 empty] | (3,4-2)*(0,475+0,25*2+0,2)
|  | Mezisoučet |  | 3.8658 | [6 empty] | Mezisoučet
|  | 3NP: |  | 0 | [6 empty] | 3NP:
|  | obezdění kanalizace: |  | 0 | [6 empty] | obezdění kanalizace:
|  | (3,2-2)*(0,25*4+0,3+0,345) |  | 1.974 | [6 empty] | (3,2-2)*(0,25*4+0,3+0,345)
|  | (3,25-2)*(0,475+0,2+0,25+0,25) |  | 1.4687 | [6 empty] | (3,25-2)*(0,475+0,2+0,25+0,25)
|  | Mezisoučet |  | 3.4427 | [6 empty] | Mezisoučet
|  | 1NP: |  | 0 | [6 empty] | 1NP:
|  | (3,3-2)*(1,805*4+2,98*4+3,34*8) |  | 59.618 | [6 empty] | (3,3-2)*(1,805*4+2,98*4+3,34*8)
|  | ostění: |  | 0 | [6 empty] | ostění:
|  | 0,4*1,15*3+0,4*1,175 |  | 1.85 | [6 empty] | 0,4*1,15*3+0,4*1,175
|  | (1,98-0,76)*0,4*4 |  | 1.952 | [6 empty] | (1,98-0,76)*0,4*4
|  | 0,4*0,65+(0,93-0,12)*0,4*2 |  | 0.908 | [6 empty] | 0,4*0,65+(0,93-0,12)*0,4*2
|  | Mezisoučet |  | 64.328 | [6 empty] | Mezisoučet
|  | 2NP: |  | 0 | [6 empty] | 2NP:
|  | (3,35-2)*(1,82*2+3,5*4+2,96*2) |  | 31.806 | [6 empty] | (3,35-2)*(1,82*2+3,5*4+2,96*2)
|  | (3,4-2)*(3*2+1,805*2+3,5*4) |  | 33.054 | [6 empty] | (3,4-2)*(3*2+1,805*2+3,5*4)
|  | ostění: |  | 0 | [6 empty] | ostění:
|  | 0,25*(1,175*3+1,19) |  | 1.1787 | [6 empty] | 0,25*(1,175*3+1,19)
|  | 0,25*(2-0,715)*4 |  | 1.285 | [6 empty] | 0,25*(2-0,715)*4
|  | 0,25*(2-0,825)*4 |  | 1.175 | [6 empty] | 0,25*(2-0,825)*4
|  | 0,66*0,25+0,98*0,25*2 |  | 0.655 | [6 empty] | 0,66*0,25+0,98*0,25*2
|  | Mezisoučet |  | 69.1537 | [6 empty] | Mezisoučet
|  | 3NP: |  | 0 | [6 empty] | 3NP:
|  | (3,2-2)*(3,15*2+3,52*4+1,96*2) |  | 29.16 | [6 empty] | (3,2-2)*(3,15*2+3,52*4+1,96*2)
|  | (3,25-2)*(1,93*2+3,515*4+3,175*2) |  | 30.3375 | [6 empty] | (3,25-2)*(1,93*2+3,515*4+3,175*2)
|  | ostění: |  | 0 | [6 empty] | ostění:
|  | 0,25*1,175*3+0,25*1,18 |  | 1.1763 | [6 empty] | 0,25*1,175*3+0,25*1,18
|  | 0,25*(2-0,86)*6+0,25*(2-0,79)*2 |  | 2.315 | [6 empty] | 0,25*(2-0,86)*6+0,25*(2-0,79)*2
|  | 0,64*0,25+(0,96-0,52)*0,25*2 |  | 0.38 | [6 empty] | 0,64*0,25+(0,96-0,52)*0,25*2
|  | Mezisoučet |  | 63.3688 | [6 empty] | Mezisoučet
123 | 784195612R00 | Malba tekutá,bílá 2x (mykostopní) | m2 | 47.6315 | 0 | 0 | 0.00029 | 0.013813 | 0 | 0 |  | 2 | 1 | 7 | 7 | 2 | 0 | 0 | 0 | 0 | 0 | 1 | 7
|  | stropy: |  | 0 | [6 empty] | stropy:
|  | 1PP: |  | 0 | [6 empty] | 1PP:
|  | m.č.001-003: |  | 0 | [6 empty] | m.č.001-003:
|  | 4,25+5,26+3,14 |  | 12.65 | [6 empty] | 4,25+5,26+3,14
|  | 1PP: |  | 0 | [6 empty] | 1PP:
|  | na nových zdech: |  | 0 | [6 empty] | na nových zdech:
|  | 2,8*(2,288+0,875+0,9+0,2) |  | 11.9364 | [6 empty] | 2,8*(2,288+0,875+0,9+0,2)
|  | -0,7*1,97*2 |  | -2.758 | [6 empty] | -0,7*1,97*2
|  | (2,8-2)*(2,288+1*2+0,1+1,8*2+0,875+1,93) |  | 8.6344 | [6 empty] | (2,8-2)*(2,288+1*2+0,1+1,8*2+0,875+1,93)
|  | ostění: |  | 0 | [6 empty] | ostění:
|  | 0,2*0,57*4+0,2*0,53 |  | 0.562 | [6 empty] | 0,2*0,57*4+0,2*0,53
|  | Mezisoučet |  | 31.0248 | [6 empty] | Mezisoučet
|  | opravované stěny: |  | 0 | [6 empty] | opravované stěny:
|  | 1PP: |  | 0 | [6 empty] | 1PP:
|  | (2,8-2)*(1,8+0,1+0,875+1,93+0,925) |  | 4.504 | [6 empty] | (2,8-2)*(1,8+0,1+0,875+1,93+0,925)
|  | -0,59*0,62-0,575*0,6 |  | -0.7108 | [6 empty] | -0,59*0,62-0,575*0,6
|  | 2,8*(0,875+0,4+1,2*2) |  | 10.29 | [6 empty] | 2,8*(0,875+0,4+1,2*2)
|  | ostění: |  | 0 | [6 empty] | ostění:
|  | 0,7*(0,59+0,62*2+0,575+0,6*2) |  | 2.5235 | [6 empty] | 0,7*(0,59+0,62*2+0,575+0,6*2)
|  | Mezisoučet |  | 16.6067 | [6 empty] | Mezisoučet
124 | 784452212R00 | Malba sádrokartonových stěn | m2 | 102.23 | 0 | 0 | 0.00073 | 0.074628 | 0 | 0 |  | 2 | 1 | 7 | 7 | 2 | 0 | 0 | 0 | 0 | 0 | 1 | 7
|  | zákryt kanalizace: |  | 0 | [6 empty] | zákryt kanalizace:
|  | 1NP: |  | 0 | [6 empty] | 1NP:
|  | (3,3-2)*0,15*2 |  | 0.39 | [6 empty] | (3,3-2)*0,15*2
|  | 2NP: |  | 0 | [6 empty] | 2NP:
|  | 0,15*2*(3,45-2) |  | 0.435 | [6 empty] | 0,15*2*(3,45-2)
|  | 3NP: |  | 0 | [6 empty] | 3NP:
|  | (3,25-2)*0,15*2 |  | 0.375 | [6 empty] | (3,25-2)*0,15*2
|  | podhledy: |  | 0 | [6 empty] | podhledy:
|  | 1NP: |  | 0 | [6 empty] | 1NP:
|  | 6+10+9,89+6,11 |  | 32 | [6 empty] | 6+10+9,89+6,11
|  | 2NP: |  | 0 | [6 empty] | 2NP:
|  | 6,33+10,41+10,44+6,27 |  | 33.45 | [6 empty] | 6,33+10,41+10,44+6,27
|  | 3NP: |  | 0 | [6 empty] | 3NP:
|  | 6,87+11,02+11,1+6,59 |  | 35.58 | [6 empty] | 6,87+11,02+11,1+6,59
|  | Mezisoučet |  | 102.23 | [6 empty] | Mezisoučet
| Celkem za | 784 Malby |  |  |  | 0 |  | 0.1666 |  | 0 |  | 4 |  |  |  |  | 0 | 0 | 0 | 0 | 0