## Stavební rozpočet
Stavební rozpočet
Název stavby: |  |  | Realizace úspor energie areál Litomyšlské nemocnice a.s. | Doba výstavby: |  |  |  | Objednatel:
Druh stavby: |  |  | SO 01 Pediatrie a laboratoře | Začátek výstavby: |  |  |  | Projektant:
Lokalita: |  |  | Litomyšl | Konec výstavby: |  |  |  | Zhotovitel:
JKSO: |  |  | 8011112 | Zpracováno dne: |  |  |  | Zpracoval:
Č | Objekt | Kód | Zkrácený popis / Varianta | M.j. | Množství | Jednot. | Náklady (Kč) |  |  | Hmotnost (t) |  | Cenová
|  |  | Rozměry |  |  | cena (Kč) | Dodávka | Montáž | Celkem | Jednot. | Celkem | soustava |  |  | Přesuny | Typ skupiny | HSV mat | HSV prac | PSV mat | PSV prac | Mont mat | Mont prac | Ostatní mat.
| SO 01 |  | PEDIATRIE A LABORATOŘE |  |  |  | 0 | 0 | 0 |  | 629.0881
| SO 01 | 11 | Přípravné a přidružené práce |  |  |  | 0 | 0 | 0 |  | 3.1602 |  |  |  | 0 | HS | 0 | 0 | 0 | 0 | 0 | 0 | 0 | SO 01 | [6 empty] | 0 | 0 | 0
1 | SO 01 | 113106121R00 | Rozebrání dlažeb z betonových dlaždic na sucho | m2 | 22.9 |  | 0 | 0 | 0 | 0.138 | 3.1602 | RTS I / 2013 | 1 | 0 | [10 empty] | 0 | 0 | 0 | 21 | 0 | 0
|  |  | ;teras 1.np - oprava rohu zídky, v.č. 1D.1.1.3; 2,35*4,0 |  | 9.4
|  |  | ;oprava napojení dešt. svodů; 1,5*1,5*6 |  | 13.5
| SO 01 | 12 | Odkopávky a prokopávky |  |  |  | 0 | 0 | 0 |  | 0 |  |  |  | 0 | HS | 0 | 0 | 0 | 0 | 0 | 0 | 0 | SO 01 | [6 empty] | 0 | 0 | 0
2 | SO 01 | 122201101R00 | Odkopávky nezapažené v hor. 3 do 100 m3 | m3 | 20.7 |  | 0 | 0 | 0 | 0 | 0 | RTS I / 2013 | 1 | 0 | [10 empty] | 0 | 0 | 0 | 21 | 0 | 0
|  |  | ;okolo opravované zídky - spodní terasa, v.č. 1D.1.1.2; 2,3*4,0*2,25 |  | 20.7
| SO 01 | 13 | Hloubené vykopávky |  |  |  | 0 | 0 | 0 |  | 0 |  |  |  | 0 | HS | 0 | 0 | 0 | 0 | 0 | 0 | 0 | SO 01 | [6 empty] | 0 | 0 | 0
3 | SO 01 | 139601101R00 | Ruční výkop jam, rýh a šachet v hornině tř. 1 - 2 | m3 | 4.15 |  | 0 | 0 | 0 | 0 | 0 | RTS I / 2013 | 1 | 0 | [10 empty] | 0 | 0 | 0 | 21 | 0 | 0
|  |  | ;pro okapový chodník; 0,5*35,0*0,18 |  | 3.15
|  |  | ;ubouraná nika směr Polička, v.č. 1D.1.1.3; 4,0*0,25 |  | 1
4 | SO 01 | 139601103R00 | Ruční výkop jam, rýh a šachet v hornině tř. 4 | m3 | 15.9 |  | 0 | 0 | 0 | 0 | 0 | RTS I / 2013 | 1 | 0 | [10 empty] | 0 | 0 | 0 | 21 | 0 | 0
|  |  | ; pro základ nové zídky terasy; 0,6*0,8*(3,5+1,5) |  | 2.4
|  |  | ;oprava svodů - gredrů; 1,5*1,5*1,0*6 |  | 13.5
| SO 01 | 16 | Přemístění výkopku |  |  |  | 0 | 0 | 0 |  | 0 |  |  |  | 0 | HS | 0 | 0 | 0 | 0 | 0 | 0 | 0 | SO 01 | [6 empty] | 0 | 0 | 0
5 | SO 01 | 162201203R00 | Vodorovné přemíst.výkopku, kolečko hor.1-4, do 10m | m3 | 6.82 |  | 0 | 0 | 0 | 0 | 0 | RTS I / 2013 | 1 | 0 | [10 empty] | 0 | 0 | 0 | 21 | 0 | 0
|  |  | 4,15+2,67 |  | 6.82
6 | SO 01 | 162201210R00 | Příplatek za dalš.10 m, kolečko, výkop. z hor.1- 4 | m3 | 13.64 |  | 0 | 0 | 0 | 0 | 0 | RTS I / 2013 | 1 | 0 | [10 empty] | 0 | 0 | 0 | 21 | 0 | 0
|  |  | 6,82*2 |  | 13.64
7 | SO 01 | 162601102R00 | Vodorovné přemístění výkopku z hor.1-4 do 5000 m | m3 | 27.52 |  | 0 | 0 | 0 | 0 | 0 | RTS I / 2013 | 1 | 0 | [10 empty] | 0 | 0 | 0 | 21 | 0 | 0
|  |  | 6,82+20,7 |  | 27.52
8 | SO 01 | 167101201R00 | Nakládání výkopku z hor.1 ÷ 4 - ručně | m3 | 6.82 |  | 0 | 0 | 0 | 0 | 0 | RTS I / 2013 | 1 | 0 | [10 empty] | 0 | 0 | 0 | 21 | 0 | 0
|  |  | 6,82 |  | 6.82
| SO 01 | 17 | Konstrukce ze zemin |  |  |  | 0 | 0 | 0 |  | 38.3 |  |  |  | 0 | HS | 0 | 0 | 0 | 0 | 0 | 0 | 0 | SO 01 | [6 empty] | 0 | 0 | 0
9 | SO 01 | 174101102R00 | Zásyp ruční se zhutněním | m3 | 34.2 |  | 0 | 0 | 0 | 0 | 0 | RTS I / 2013 | 1 | 0 | [10 empty] | 0 | 0 | 0 | 21 | 0 | 0
|  |  | ;zásyp okolo nové opěrné zídky, spodní terasa, v.č. 1D.1.1.3; 2,3*4,0*2,25 |  | 20.7
|  |  | ;zpětný zásyp okolo grejdrů; 1,5*1,5*1,0*6 |  | 13.5
10 | SO 01 | 58344197 | Štěrkodrtě frakce 0-63 A | T | 38.3 |  | 0 | 0 | 0 | 1 | 38.3 | RTS I / 2013 | 0 | 0 | [10 empty] | 0 | 0 | 0 | 21 | 0 | 0
|  |  | 20,7*1,85 |  | 38.3
| SO 01 | 19 | Hloubení pro podzemní stěny, ražení a hloubení důlní |  |  |  | 0 | 0 | 0 |  | 0 |  |  |  | 0 | HS | 0 | 0 | 0 | 0 | 0 | 0 | 0 | SO 01 | [6 empty] | 0 | 0 | 0
11 | SO 01 | 199000002R00 | Poplatek za skládku horniny 1- 4 | m3 | 35.62 |  | 0 | 0 | 0 | 0 | 0 | RTS I / 2013 | 1 | 0 | [10 empty] | 0 | 0 | 0 | 21 | 0 | 0
|  |  | 6,82+28,8 |  | 35.62
| SO 01 | 27 | Základy |  |  |  | 0 | 0 | 0 |  | 28.0356 |  |  |  | 0 | HS | 0 | 0 | 0 | 0 | 0 | 0 | 0 | SO 01 | [6 empty] | 0 | 0 | 0
12 | SO 01 | 274361821R00 | Výztuž základových pasů z betonářské oceli 10 505 | t | 0.1 |  | 0 | 0 | 0 | 1.0212 | 0.10212 | RTS I / 2013 | 1 | 0 | [10 empty] | 0 | 0 | 0 | 21 | 0 | 0
|  |  | (12*3,2+2,0*12+6*5,8)/1000 |  | 0.1
13 | SO 01 | 274272160RT2 | Zdivo základové z bednicích tvárnic, tl. 50 cm | m2 | 18.1 |  | 0 | 0 | 0 | 1.175 | 21.2675 | RTS I / 2013 | 1 | 0 | [10 empty] | 0 | 0 | 0 | 21 | 0 | 0
výplň tvárnic betonem C 12/15 Položka je určena pro zdivo základové s použitím bednicí tvárnice jako ztraceného bednění, popřípadě pro nosné zdivo drobných staveb, při vložení armatury též jako zdivo opěrných zdí. Součástí ceny je i výplň betonem. Případné vložení betonářské oceli se oceňuje samostatně.
|  |  | ;nová zídka terasy; (2,07+3,5)*3,25 |  | 18.1
14 | SO 01 | 274313611R00 | Beton základových pasů prostý C 16/20 | m3 | 2.64 |  | 0 | 0 | 0 | 2.525 | 6.666 | RTS I / 2013 | 1 | 0 | [10 empty] | 0 | 0 | 0 | 21 | 0 | 0
|  |  | ; pro novou zídku terasy; 0,8*0,6*(3,5+1,5)*1,1 |  | 2.64
| SO 01 | 31 | Zdi podpěrné a volné |  |  |  | 0 | 0 | 0 |  | 1.7453 |  |  |  | 0 | HS | 0 | 0 | 0 | 0 | 0 | 0 | 0 | SO 01 | [6 empty] | 0 | 0 | 0
15 | SO 01 | 310279841R00 | Zazdívka otvorů pl.do 4 m2 tvárnicemi, tl.zdí 3Ocm | m3 | 1.6 |  | 0 | 0 | 0 | 1.0908 | 1.7453 | RTS I / 2013 | 1 | 0 | [10 empty] | 0 | 0 | 0 | 21 | 0 | 0
|  |  | ;zazdívka oken v 2.np,; (2,2*1,98-0,7*1,97*2)*2*0,5 |  | 1.6
| SO 01 | 34 | Stěny a příčky |  |  |  | 0 | 0 | 0 |  | 14.9322 |  |  |  | 0 | HS | 0 | 0 | 0 | 0 | 0 | 0 | 0 | SO 01 | [6 empty] | 0 | 0 | 0
16 | SO 01 | 349231811RT2 | Přizdívka ostění s ozubem z cihel, kapsy do 15 cm | m2 | 54.28 |  | 0 | 0 | 0 | 0.26564 | 14.4189 | RTS I / 2013 | 1 | 0 | [10 empty] | 0 | 0 | 0 | 21 | 0 | 0
s použitím suché maltové směsi Položka je kalkulována včetně vysekání kapes pro zavázání. V položce jsou zakalkulovány náklady na pomocné pracovní lešení o výšce podlahy do 1900 mm a pro zatížení do 1,5 kPa.
|  |  | ;zazdívání ostění po vybourání špaletových oken; |  | 0
|  |  | ;2.np; 0,42*(2,2+1,98*2+1,5+1,99*2+2,2*4+1,98*2*8+1,82+1,98*2+1,82+1,98*2) |  | 26.75
|  |  | ;1.np; 0,42*(2,25*7+2,0*14+2,25*4+1,6*8) |  | 27.53
17 | SO 01 | 348924231R00 | Stříška plotová pro zeď tl.30cm z tvar.hlad.přír. | m | 10.74 |  | 0 | 0 | 0 | 0.04779 | 0.51326 | RTS I / 2013 | 1 | 0 | [10 empty] | 0 | 0 | 0 | 21 | 0 | 0
Stříška plotová pro zeď tl. 30 cm z betonových tvarovek přírodních hladkých lepených na maltu
|  |  | ;střecha zídky na terasa; (2,0+3,37)*2 |  | 10.74
| SO 01 | 41 | Stropy a stropní konstrukce (pro pozemní stavby) |  |  |  | 0 | 0 | 0 |  | 6.1828 |  |  |  | 0 | HS | 0 | 0 | 0 | 0 | 0 | 0 | 0 | SO 01 | [6 empty] | 0 | 0 | 0
18 | SO 01 | 417321212R00 | Ztužující pásy a věnce z betonu železového C 12/15 | m3 | 2.31 |  | 0 | 0 | 0 | 2.5252 | 5.8331 | RTS I / 2013 | 1 | 0 | [10 empty] | 0 | 0 | 0 | 21 | 0 | 0
Položka obsahuje náklady na dodávku a uložení betonu do připravené konstrukce.
|  |  | ;nabetonování atiky, výkres č. 1D.1.1.4; 0,15*0,28*(27,8+3,1+11,8+12,38) |  | 2.31
19 | SO 01 | 417351115R00 | Bednění ztužujících pásů a věnců - zřízení | m2 | 43.98 |  | 0 | 0 | 0 | 0.00795 | 0.34964 | RTS I / 2013 | 1 | 0 | [10 empty] | 0 | 0 | 0 | 21 | 0 | 0
|  |  | ;bednění nabetonávky atiky, výkres č. 1D.1.1.4; 0,4*(27,8*2+3,1*2+11,7*2+12,38*2) |  | 43.98
20 | SO 01 | 417351116R00 | Bednění ztužujících pásů a věnců - odstranění | m2 | 43.98 |  | 0 | 0 | 0 | 0 | 0 | RTS I / 2013 | 1 | 0 | [10 empty] | 0 | 0 | 0 | 21 | 0 | 0
|  |  | 43,98 |  | 43.98
| SO 01 | 56 | Podkladní vrstvy komunikací a zpevněných ploch |  |  |  | 0 | 0 | 0 |  | 7.57 |  |  |  | 0 | HS | 0 | 0 | 0 | 0 | 0 | 0 | 0 | SO 01 | [6 empty] | 0 | 0 | 0
21 | SO 01 | 564231111R00 | Podklad ze štěrkopísku po zhutnění tloušťky 10 cm | m2 | 30.9 |  | 0 | 0 | 0 | 0.2024 | 6.2542 | RTS I / 2013 | 1 | 0 | [10 empty] | 0 | 0 | 0 | 21 | 0 | 0
|  |  | ;pro okapový chodník; 3,15/0,18 |  | 17.5
|  |  | ;pod nové desky na terase 1 .np, v.č. 1D.1.1.3; 2,35*4,0 |  | 9.4
|  |  | ;okolo bourané niky; 4,0 |  | 4
22 | SO 01 | 564811111R00 | Podklad ze štěrkodrti po zhutnění tloušťky 5 cm | m2 | 13.4 |  | 0 | 0 | 0 | 0.0982 | 1.3159 | RTS I / 2013 | 1 | 0 | [10 empty] | 0 | 0 | 0 | 21 | 0 | 0
|  |  | ;zvětšení podsypu u bourané nikym a na terase; 9,4+4 |  | 13.4
| SO 01 | 59 | Dlažby a předlažby pozemních komunikací a zpevněných ploch |  |  |  | 0 | 0 | 0 |  | 8.04 |  |  |  | 0 | HS | 0 | 0 | 0 | 0 | 0 | 0 | 0 | SO 01 | [6 empty] | 0 | 0 | 0
23 | SO 01 | 596811111RT4 | Kladení dlaždic kom.pro pěší, lože z kameniva těž. | m2 | 44.4 |  | 0 | 0 | 0 | 0.18108 | 8.04 | RTS I / 2013 | 1 | 0 | [10 empty] | 0 | 0 | 0 | 21 | 0 | 0
včetně dlaždic betonových 50/50/5 cm
|  |  | ;okapový chodník; 17,5 |  | 17.5
|  |  | ;teras 1.np , v.č. 1D.1.1.3; 2,35*4,0 |  | 9.4
|  |  | ;okolo niky; 4,0 |  | 4
|  |  | ;oprava grejdrů; 1,5*1,5*6 |  | 13.5
| SO 01 | 6 | Úpravy povrchů,podlahy a osazování výplní otvorů |  |  |  | 0 | 0 | 0 |  | 0.12624 |  |  |  | 0 | HS | 0 | 0 | 0 | 0 | 0 | 0 | 0 | SO 01 | [6 empty] | 0 | 0 | 0
24 | SO 01 | 601011188RT7 | Omítka stropů tenkovrstvá silikonová barevná | m2 | 30.13 |  | 0 | 0 | 0 | 0.00381 | 0.1148 | RTS I / 2013 | 1 | 0 | [10 empty] | 0 | 0 | 0 | 21 | 0 | 0
zatíraná, tloušťka vrstvy 2,0 mm
|  |  | ;čelo a podhled terasy, výměra dle perlinky; 0,6*(45,01+2,3*2+0,3*2) |  | 30.13
25 | SO 01 | 601011193R00 | Kontaktní nátěr pod omítky | m2 | 30.13 |  | 0 | 0 | 0 | 0.00038 | 0.011449 | RTS I / 2013 | 1 | 0 | [10 empty] | 0 | 0 | 0 | 21 | 0 | 0
|  |  | 30,13 |  | 30.13
| SO 01 | 61 | Úprava povrchů vnitřní |  |  |  | 0 | 0 | 0 |  | 6.155 |  |  |  | 0 | HS | 0 | 0 | 0 | 0 | 0 | 0 | 0 | SO 01 | [6 empty] | 0 | 0 | 0
26 | SO 01 | 612425931RT2 | Omítka vápenná vnitřního ostění - štuková | m2 | 159.29 |  | 0 | 0 | 0 | 0.03371 | 5.3697 | RTS I / 2013 | 1 | 0 | [10 empty] | 0 | 0 | 0 | 21 | 0 | 0
s použitím suché maltové směsi V položce jsou zakalkulovány náklady na pomocné pracovní lešení o výšce podlahy do 1900 mm a pro zatížení do 1,5 kPa.
|  |  | ;vnitřní ostění po výměně oken, v.č. 1D.1.1.2-4; |  | 0
|  |  | 0,42*(2,08+1,9*2+2,09*7+1,9*14+2,09*4+1,55*8+4,96+3,14*2+2,12*5+1,8*10+0,91*3*2+0,9*3+1,84*6) |  | 53.3
|  |  | 0,42*(1,8+2,7*2+2,8*2+2,7*2+2,7*11+2,1*22+1,8*2+2,1*4+0,61*4+1,0*8+2,92+5,9*2) |  | 55.13
|  |  | 0,42*(1,57*4+1,28*8+2,7+2,1*2+2,07*5+1,9*10+1,37+1,9*2+0,7*4+1,9*8+1,69*2+1,9*4) |  | 36.51
|  |  | 0,42*(4,45+3,4*2+1,0+0,75*2) |  | 5.78
|  |  | ;okolo pásového světlíku; 0,5*(6,15*2+2,42*2) |  | 8.57
27 | SO 01 | 613473115R00 | Příplatek za zabudované rohovníky | m | 375.98 |  | 0 | 0 | 0 | 0.00046 | 0.17295 | RTS I / 2013 | 1 | 0 | [10 empty] | 0 | 0 | 0 | 21 | 0 | 0
|  |  | ;rohy ostění - plastové rohy pod štukovou vrstvu, v.č. 1D.1.1.2-4; |  | 0
|  |  | (2,08+1,9*2+2,09*7+1,9*14+2,09*4+1,55*8+4,96+3,14*2+2,12*5+1,8*10+0,91*3*2+0,9*3+1,84*6) |  | 126.91
|  |  | (1,8+2,7*2+2,8*2+2,7*2+2,7*11+2,1*22+1,8*2+2,1*4+0,61*4+1,0*8+2,92+5,9*2) |  | 131.26
|  |  | (1,57*4+1,28*8+2,7+2,1*2+2,07*5+1,9*10+1,37+1,9*2+0,7*4+1,9*8+1,69*2+1,9*4) |  | 86.92
|  |  | (4,45+3,4*2+1,0+0,75*2) |  | 13.75
|  |  | ;okolo pásového světlíku; (6,15*2+2,42*2) |  | 17.14
28 | SO 01 | 612000002VD | Montáž APU profilů | m | 375.98 |  | 0 | 0 | 0 | 0 | 0 | RTS I / 2013 | 1 | 0 | [10 empty] | 0 | 0 | 0 | 21 | 0 | 0
|  |  | ;vnitřní špaleta, výměra schodná s rohovníky; 375,98 |  | 375.98
29 | SO 01 | 612421637R00 | Omítka vnitřní zdiva, MVC, štuková | m2 | 12.52 |  | 0 | 0 | 0 | 0.04766 | 0.5967 | RTS I / 2013 | 1 | 0 | [10 empty] | 0 | 0 | 0 | 21 | 0 | 0
|  |  | ;2.np dozdívky; 2,2*0,8*2+3,0*0,75*4 |  | 12.52
30 | SO 01 | 610991111R00 | Zakrývání výplní vnitřních otvorů | m2 | 392.08 |  | 0 | 0 | 0 | 4e-05 | 0.015683 | RTS I / 2013 | 1 | 0 | [10 empty] | 0 | 0 | 0 | 21 | 0 | 0
|  |  | 2,08*1,9+2,09*1,9*7+2,09*1,5*4+4,96*3,14+2,12*1,8*5+0,9*0,92*2+0,9*1,85*3+1,8*2,7+2,8*2,7 |  | 98.01
|  |  | 2,7*2,1*11+1,8*2,1*2+0,61*1,0*4+2,92*5,9+1,57*1,28*4+2,7*2,1+2,07*1,9*5+1,37*1,9+0,7*1,9*4 |  | 130.89
|  |  | 1,69*1,9*2+4,45*3,4+1,0*0,75+3,13*45,01 |  | 163.18
| SO 01 | 62 | Úprava povrchů vnější |  |  |  | 0 | 0 | 0 |  | 42.4152 |  |  |  | 0 | HS | 0 | 0 | 0 | 0 | 0 | 0 | 0 | SO 01 | [6 empty] | 0 | 0 | 0
31 | SO 01 | 622300131R00 | Vyrovnání podkladu tmelem tl. do 5 mm | m2 | 560.41 |  | 0 | 0 | 0 | 0.008 | 4.4833 | RTS I / 2013 | 1 | 0 | [10 empty] | 0 | 0 | 0 | 21 | 0 | 0
|  |  | ;výměra stejná se zateplením + podhledy; 541,01 |  | 541.01
|  |  | ;sokl , skladba Z2 a Z4; 19,4 |  | 19.4
32 | SO 01 | 622391112R00 | Příplatek za počet hmoždinek 8 ks/m2 | m2 | 83 |  | 0 | 0 | 0 | 0 | 0 | RTS I / 2013 | 1 | 0 | [10 empty] | 0 | 0 | 0 | 21 | 0 | 0
Standardně je započteno v položkách pro zateplení souboru 622 3 6 kusů hmoždinek na metr čtvereční.
|  |  | 83 |  | 83
33 | SO 01 | 622391113R00 | Příplatek za počet hmoždinek 10 ks/m2 | m2 | 210 |  | 0 | 0 | 0 | 0 | 0 | RTS I / 2013 | 1 | 0 | [10 empty] | 0 | 0 | 0 | 21 | 0 | 0
Standardně je započteno v položkách souboru 622 3 6 kusů hmoždinek na metr čtvereční.
|  |  | 210 |  | 210
34 | SO 01 | 622904112R00 | Očištění fasád tlakovou vodou složitost 1 - 2 | m2 | 544.58 |  | 0 | 0 | 0 | 2e-05 | 0.010892 | RTS I / 2013 | 1 | 0 | [10 empty] | 0 | 0 | 0 | 21 | 0 | 0
|  |  | ;výměra shodná se zatepelním; 475+0,75*46,0+0,7*45,01+0,65*5,5 |  | 544.58
35 | SO 01 | 622421491R00 | Doplňky zatepl. systémů, rohová lišta s okapničkou | m | 144.3 |  | 0 | 0 | 0 | 0.00011 | 0.015873 | RTS I / 2013 | 1 | 0 | [10 empty] | 0 | 0 | 0 | 21 | 0 | 0
V položce jsou zakalkulovány náklady na dodávku a montáž rohové lišty s okapničkou - plast + tkanina
|  |  | ;nadpraží, v.č. 1D.1.1.3-4; 2,18+2,08+2,23*7+5,28+2,12*5+0,9*2+0,9*2+0,9*1,84+0,61*4+2,92 |  | 46.37
|  |  | 2,23*4+1,57*4+5,23+2,2*4+0,69*4+1,82*2+2,2+1,5+5,5+0,65*2 |  | 46.13
|  |  | ;čelo terasy; 46,5+2,35*2+0,3*2 |  | 51.8
0
36 | SO 01 | 622421492R00 | Doplňky zatepl. systémů, okenní lišta s tkaninou | m | 254.52 |  | 0 | 0 | 0 | 0 | 0 | RTS I / 2013 | 1 | 0 | [10 empty] | 0 | 0 | 0 | 21 | 0 | 0
V položce jsou zakalkulovány náklady na dodávku a montáž okenní lišty - plast + tkanina
|  |  | ;ostění, v.č. 1D.1.1.3-4; 2,76*2+1,97*2+1,98*14+3,14*2+1,8*10+1,83*6+2,7*2+2,33*30 |  | 147.74
|  |  | 1,0*8+5,9*2+1,59*8+1,28*8 |  | 42.76
|  |  | 1,98*2+1,99*2+3,23*2+1,98*8+1,98*8+1,88*2+3,13*2+1,98*4 |  | 64.02
37 | SO 01 | 713132111R00 | Přebroušení izolantu | m2 | 608.81 |  | 0 | 0 | 0 | 0 | 0 | RTS I / 2013 | 1 | 0 | [10 empty] | 0 | 0 | 0 | 21 | 0 | 0
|  |  | 475+118,91+14,9 |  | 608.81
38 | SO 01 | 620991121R00 | Zakrývání výplní vnějších otvorů z lešení | m2 | 392.08 |  | 0 | 0 | 0 | 4e-05 | 0.015683 | RTS I / 2013 | 1 | 0 | [10 empty] | 0 | 0 | 0 | 21 | 0 | 0
|  |  | 392,08 |  | 392.08
39 | SO 01 | 622311735R00 | Zatepl.syst. fasáda, miner.desky KV 160 mm | m2 | 509.2 |  | 0 | 0 | 0 | 0.03324 | 16.9258 | RTS I / 2013 | 1 | 0 | [10 empty] | 0 | 0 | 0 | 21 | 0 | 0
Položka obsahuje: nanesení lepicího tmelu na izolační desky, nalepení desek, zajištění talířovými hmoždinkami STR U (6 ks/m2), natažení stěrky, vtlačení výztužné tkaniny (1,15 m2/m2), přehlazení stěrky, nanesení vyrovnávací stěrky, kontaktní nátěr a povrchovou úpravu omítkou. V položce je obsaženo 0,14 m rohových lišt na m2.
|  |  | ;vč. 1D.1.1.2-7; |  | 0
|  |  | 4,2*27,8+11,74*7,2+7,68*30,22+3,82*14,55*2+3,74*45,95+3,86*12,75*2+12,75*3,2/2*2 |  | 855.62
|  |  | ;odpočet otvorů; -(2,18*2,76+2,08*1,97+2,23*1,98*7+5,28*3,14+2,12*1,8*5+0,9*0,92*2) |  | -78.34
|  |  | -(0,83*1,83*2+1,8*2,7+2,7*2,1*13+1,8*2,1*2+0,61*1,0*4+2,92*5,9+2,23*1,58*4) |  | -122.93
|  |  | -(1,57*1,28*4+4,45*3,23+2,2*1,98*4+0,69*1,98*4+5,5*1,88+3,13*45,01+1,82*1,98*2) |  | -203.73
|  |  | -(2,2*1,98+1,5*1,99) |  | -7.34
|  |  | 2,97*10,68+0,65*5,5 |  | 35.29
|  |  | ;odpočet čela terasy; 0,6*46,0 |  | 27.6
|  |  | ;vysutá lodžie; 0,55*5,5 |  | 3.03
40 | SO 01 | 622311754R00 | Zatepl.syst., ostění, miner.desky 40 mm | m2 | 127.62 |  | 0 | 0 | 0 | 0.0225 | 2.8714 | RTS I / 2013 | 1 | 0 | [10 empty] | 0 | 0 | 0 | 21 | 0 | 0
Položka obsahuje: nanesení lepicího tmelu na izolační desky, nalepení desek, natažení stěrky, osazení lišt, přehlazení stěrky, nanesení vyrovnávací stěrky, kontaktní nátěr a povrchovou úpravu omítkou. V položce je obsaženo 3,3 m rohových lišt, 1,67 m lišt s okapničkou a 5 m napojovacích lišt na m2.
|  |  | 0,16*(2,2*4+1,98*8+0,69*4+1,98*8+1,82*2+1,98*4+2,92+5,9*2+2,2+1,98*4+1,5) |  | 12.98
|  |  | 0,6*3,13*2 |  | 3.76
|  |  | 0,16*(2,18+2,76*2+2,08+1,97*2+2,23*7+1,99*14+2,12*5+1,8*10+0,9*2+0,92*4) |  | 14.6
|  |  | 0,16*(0,89*2+1,83*4+1,8+2,7*2+2,33*30+0,61*4+1,0*8+2,23*4+1,58*8+1,57*4+1,28*8) |  | 21.56
|  |  | ;podhled 2.np; 0,7*45,01 |  | 31.51
|  |  | ;boky světlíku 2.np; 0,5*(5,5+0,65*2) |  | 3.4
|  |  | ;stříška nad vchodem; 3,3+0,15*(2,2+1,5*2) |  | 4.08
|  |  | ;boky vysuté lodžie; 0,3*(0,55*2+5,5) |  | 1.98
|  |  | ;podhled 1.np; 0,75*45,0 |  | 33.75
41 | SO 01 | 622312163R00 | Zatepl. systém parapet, XPS P tl. 40 mm | m2 | 14.9 |  | 0 | 0 | 0 | 0.00579 | 0.086271 | RTS I / 2013 | 1 | 0 | [10 empty] | 0 | 0 | 0 | 21 | 0 | 0
Položka obsahuje řezání desek, nanesení lepicího tmelu na izolační desky, nalepení desek, natažení stěrky, osazení LPE lišty (5m/m2) a přehlazení stěrky.
|  |  | 0,16*(2,18+2,08+2,2*7+2,12*5+0,9*2+0,89*2+2,7*13+1,8*2+0,61*4+2,92+2,23*4+1,57*4) |  | 14.9
42 | SO 01 | 622422331R00 | Oprava vnějších omítek vápen. drásan. II. do 30 % | m2 | 563.55 |  | 0 | 0 | 0 | 0.03086 | 17.3912 | RTS I / 2013 | 1 | 0 | [10 empty] | 0 | 0 | 0 | 21 | 0 | 0
|  |  | ;plocha shodná s výměrou zatepl. systému + podhled; 541,01 |  | 541.01
|  |  | ;oprava soklu - skladba Z2 a Z4; 0,3*(27,8+30,22+14,55-4,96-1,8) |  | 19.74
|  |  | 2,0*0,8/2*2+0,8*3,0-2,0*0,6 |  | 2.8
43 | SO 01 | 622311016R00 | Soklová lišta hliník tl. 160 mm | m | 142.66 |  | 0 | 0 | 0 | 0.00037 | 0.052784 | RTS I / 2013 | 1 | 0 | [10 empty] | 0 | 0 | 0 | 21 | 0 | 0
|  |  | 27,88+30,22-5,2+14,55*2+45,95+2,97+11,74 |  | 142.66
44 | SO 01 | 620000003VD | Oblepování páskou podbití před aplikací stěrky | m | 76.01 |  | 0 | 0 | 0 | 0 | 0 |  | 1 | 0 | [10 empty] | 0 | 0 | 0 | 21 | 0 | 0
|  |  | 46,01+7,5*4 |  | 76.01
45 | SO 01 | 623471312R00 | Nátěr vnějších pilířů barvou disperzní složitost 2 | m2 | 57.84 |  | 0 | 0 | 0 | 0.00093 | 0.053791 | RTS I / 2013 | 1 | 0 | [10 empty] | 0 | 0 | 0 | 21 | 0 | 0
penetrace + 2 x nátěr
|  |  | ;sloupy na terase 2.np; 1,256*3,13*14 |  | 55.04
|  |  | ;vikýř - Z4; 2,8 |  | 2.8
46 | SO 01 | 622481211RT2 | Montáž výztužné sítě (perlinky) do stěrky-stěny | m2 | 105.82 |  | 0 | 0 | 0 | 0.00367 | 0.38836 | RTS I / 2013 | 1 | 0 | [10 empty] | 0 | 0 | 0 | 21 | 0 | 0
včetně výztužné sítě a stěrkového tmelu
|  |  | ;podhled a čelo terasy; 45,01*0,6+2,43*(0,6+0,3)*2 |  | 31.38
|  |  | ;sokl, skladba Z2 a Z4; 19,4 |  | 19.4
|  |  | ;sloupy - terasa; 55,04 |  | 55.04
47 | SO 01 | 622391114R00 | Příplatek za počet hmoždinek 12 ks/m2 | m2 | 105 |  | 0 | 0 | 0 | 0 | 0 | RTS I / 2013 | 1 | 0 | [10 empty] | 0 | 0 | 0 | 21 | 0 | 0
|  |  | 105 |  | 105
48 | SO 01 | 622391121R00 | Příplatek za hmoždinky STR U 6 ks/m2 | m2 | 111 |  | 0 | 0 | 0 | 0 | 0 | RTS I / 2013 | 1 | 0 | [10 empty] | 0 | 0 | 0 | 21 | 0 | 0
|  |  | 111 |  | 111
49 | SO 01 | 622391122R00 | Příplatek za hmoždinky STR U 8 ks/m2 | m2 | 83 |  | 0 | 0 | 0 | 0 | 0 | RTS I / 2013 | 1 | 0 | [10 empty] | 0 | 0 | 0 | 21 | 0 | 0
|  |  | 83 |  | 83
50 | SO 01 | 622391123R00 | Příplatek za hmoždinky STR U 10 ks/m2 | m2 | 210 |  | 0 | 0 | 0 | 0 | 0 | RTS I / 2013 | 1 | 0 | [10 empty] | 0 | 0 | 0 | 21 | 0 | 0
|  |  | 210 |  | 210
51 | SO 01 | 622391124R00 | Příplatek za hmoždinky STR U 12 ks/m2 | m2 | 105 |  | 0 | 0 | 0 | 0 | 0 | RTS I / 2013 | 1 | 0 | [10 empty] | 0 | 0 | 0 | 21 | 0 | 0
|  |  | 105 |  | 105
52 | SO 01 | 622432112R00 | Omítka stěn dekorativ. střednězrnná | m2 | 19.4 |  | 0 | 0 | 0 | 0.00618 | 0.11989 | RTS I / 2013 | 1 | 0 | [10 empty] | 0 | 0 | 0 | 21 | 0 | 0
|  |  | ;skladba Z2; 19,4 |  | 19.4
| SO 01 | 63 | Podlahy a podlahové konstrukce |  |  |  | 0 | 0 | 0 |  | 88.046 |  |  |  | 0 | HS | 0 | 0 | 0 | 0 | 0 | 0 | 0 | SO 01 | [6 empty] | 0 | 0 | 0
53 | SO 01 | 631345521R00 | Mazanina z betonu keramzitového C -/7,5 tl. 24 cm | m3 | 48.11 |  | 0 | 0 | 0 | 1.0777 | 51.8467 | RTS I / 2013 | 1 | 0 | [10 empty] | 0 | 0 | 0 | 21 | 0 | 0
Položka je určena pro mazaninu z betonu lehkého hutného konstrukčního.
|  |  | ;vyrovná ní střechy pod nové izolace, 1D.1.1.4; 0,14*(12,36*27,8) |  | 48.11
54 | SO 01 | 632451136R00 | Potěr pískocementový hlazený dřev. hlad. tl. 50 mm | m2 | 16.75 |  | 0 | 0 | 0 | 0.1221 | 2.0452 | RTS I / 2013 | 1 | 0 | [10 empty] | 0 | 0 | 0 | 21 | 0 | 0
Položka je určena pro potěr pískocementový na mazaninách nebo betonových podkladech (400 kg cementu / m3).
|  |  | ;doplnění parapetů při výměněn špaletových oken; |  | 0
|  |  | ;2.np; 0,42*(2,2+1,5+2,2*4+1,85+1,85) |  | 6.8
|  |  | ;1.np; 0,42*(2,1*7+2,25*4) |  | 9.95
55 | SO 01 | 631319165R00 | Příplatek za konečnou úpravu mazanin tl. 24 cm | m3 | 48.11 |  | 0 | 0 | 0 | 0.01 | 0.4811 | RTS I / 2013 | 1 | 0 | [10 empty] | 0 | 0 | 0 | 21 | 0 | 0
|  |  | 48,11 |  | 48.11
56 | SO 01 | 631319185R00 | Příplatek za sklon mazaniny do 35 st. tl.12 - 24cm | m3 | 48.11 |  | 0 | 0 | 0 | 0 | 0 | RTS I / 2013 | 1 | 0 | [10 empty] | 0 | 0 | 0 | 21 | 0 | 0
|  |  | 48,11 |  | 48.11
57 | SO 01 | 631312141R00 | Doplnění rýh betonem v dosavadních mazaninách | m3 | 6.27 |  | 0 | 0 | 0 | 2.5 | 15.675 | RTS I / 2013 | 1 | 0 | [10 empty] | 0 | 0 | 0 | 21 | 0 | 0
|  |  | ;vyrovnání podkladního betonu terasy, pr. cca 30 mm; 0,03*(45,01*2,98) |  | 4.02
|  |  | ;zabetonování stávajícího odtokového žlábku; 45,01*0,2*0,25 |  | 2.25
58 | SO 01 | 631312511R00 | Mazanina betonová tl. 5 - 8 cm C 12/15 | m3 | 6.97 |  | 0 | 0 | 0 | 2.525 | 17.5993 | RTS I / 2013 | 1 | 0 | [10 empty] | 0 | 0 | 0 | 21 | 0 | 0
|  |  | ;terasa, v.č. 1.D.1.1.4; 0,05*(45,01*3,0+0,9*2,44*2) |  | 6.97
59 | SO 01 | 631319171R00 | Příplatek za stržení povrchu mazaniny tl. 8 cm | m3 | 5.58 |  | 0 | 0 | 0 | 0 | 0 | RTS I / 2013 | 1 | 0 | [10 empty] | 0 | 0 | 0 | 21 | 0 | 0
|  |  | 5,58 |  | 5.58
60 | SO 01 | 631361921RT3 | Výztuž mazanin svařovanou sítí z drátů tažených | t | 0.32 |  | 0 | 0 | 0 | 1.0662 | 0.3412 | RTS I / 2013 | 1 | 0 | [10 empty] | 0 | 0 | 0 | 21 | 0 | 0
svařovaná síť - drát 5,0 mm, oka 150/150 mm
|  |  | 5,58/0,04*1,1*0,0021 |  | 0.32
61 | SO 01 | 634601111R00 | Zaplnění dilatačních spár mazanin, šířka 10 mm | m | 45 |  | 0 | 0 | 0 | 0.00128 | 0.0576 | RTS I / 2013 | 1 | 0 | [10 empty] | 0 | 0 | 0 | 21 | 0 | 0
|  |  | 3,0*45,0/3 |  | 45
62 | SO 01 | 620902121R00 | Kamenické opracování bet. konstrukcí broušením | m2 | 108.92 |  | 0 | 0 | 0 | 0 | 0 | RTS I / 2013 | 1 | 0 | [10 empty] | 0 | 0 | 0 | 21 | 0 | 0
|  |  | ;úprava povrchu terasy po demontáži stávajících vrstev; 45,01*2,42 |  | 108.92
| SO 01 | 64 | Výplně otvorů |  |  |  | 0 | 0 | 0 |  | 0.87454 |  |  |  | 0 | HS | 0 | 0 | 0 | 0 | 0 | 0 | 0 | SO 01 | [6 empty] | 0 | 0 | 0
63 | SO 01 | 648991113RT5 | Osazení parapet.desek plast. a lamin. š.nad 20cm | m | 117.23 |  | 0 | 0 | 0 | 0.00746 | 0.87454 | RTS I / 2013 | 1 | 0 | [10 empty] | 0 | 0 | 0 | 21 | 0 | 0
včetně dodávky plastové parapetní desky š. 400 mm Položka je určena pro osazování parapetních desek z plastických a poloplastických hmot na nízkoexpa
|  |  | ;dle výpisu PSV; 2,1*12+4,96-1,8+2,12*5+0,92*2+0,9*3+1,8+2,72*11+1,82*2+0,63*4 |  | 81.38
|  |  | 2,95+1,6*4+2,75+2,1*5+1,4+0,75*4+1,7*2+4,45+1,0 |  | 35.85
| SO 01 | 711 | Izolace proti vodě |  |  |  | 0 | 0 | 0 |  | 3.3524 |  |  |  | 0 | PS | 0 | 0 | 0 | 0 | 0 | 0 | 0 | SO 01 | [6 empty] | 0 | 0 | 0
64 | SO 01 | 711111001RZ1 | Izolace proti vlhkosti vodor. nátěr ALP za studena | m2 | 507.05 |  | 0 | 0 | 0 | 0.0003 | 0.15212 | RTS I / 2013 | 1 | 0 | [10 empty] | 0 | 0 | 0 | 21 | 0 | 0
1x nátěr - včetně dodávky penetračního laku ALP
|  |  | ;pentrace vyrov. betonu na ploché střeše; 12,36*27,8+0,3*(27,8*2+12,36*2) |  | 367.7
|  |  | ;terasa; 3,0*45,01+2,4*0,9*2 |  | 139.35
65 | SO 01 | 711141559R00 | Izolace proti vlhk. vodorovná pásy přitavením | m2 | 507.59 |  | 0 | 0 | 0 | 0.00041 | 0.20811 | RTS I / 2013 | 1 | 0 | [10 empty] | 0 | 0 | 0 | 21 | 0 | 0
|  |  | ;hydroizolační a parotěsná vrstva; 12,36*27,8+0,3*(12,36*2+27,8*2) |  | 367.7
|  |  | ;terasa; 3,0*45,01+2,44*0,9*2+0,2*(0,66*2+0,5*2) |  | 139.89
66 | SO 01 | 62852265 | Pás modifikovaný - pás hydroizolační z modifikovaného asfaltu, vložka nosná- skleněná tkanina, povrchová úprava - vrchní - minerální jemnozrný | m2 | 567.87 |  | 0 | 0 | 0 | 0.004 | 2.2715 | RTS I / 2013 | 0 | 0 | [10 empty] | 0 | 0 | 0 | 21 | 0 | 0
|  |  | 507,59 |  | 507.59
|  |  | ;ztratné 11%; 60,2844 |  | 60.28
67 | SO 01 | 711212002R00 | Stěrka hydroizolační těsnicí hmotou | m2 | 139.42 |  | 0 | 0 | 0 | 0.00368 | 0.51307 | RTS I / 2013 | 1 | 0 | [10 empty] | 0 | 0 | 0 | 21 | 0 | 0
Tloušťka 2 mm. Aplikace pomocí válečku nebo štětky ve dvou vrstvách. Pod hydroizolační stěrku je vždy nutné použít penetraci pol.č. 71121-2000. Na beton a zdivo u pozemních, inženýrských a vodních staveb, ve vnitřních a vnějších prostorách, pro novostavby a starou zástavbu (včetně rekonstrukcí), také pod obklady a dlažby v bazénech, na terasách a balkonech, do kanálů, jímek, šachet, kejdovacích a silážních jam apod.
|  |  | ;terasa, v.č. 1.D.1.1.4; 45,01*3,0+0,9*2,44*2 |  | 139.42
68 | SO 01 | 711212000R00 | Penetrace podkladu pod hydroizolační nátěr | m2 | 139.42 |  | 0 | 0 | 0 | 0.00021 | 0.029278 | RTS I / 2013 | 1 | 0 | [10 empty] | 0 | 0 | 0 | 21 | 0 | 0
Penetrace podkladů pod hydroizolační nátěry.
|  |  | 139,42 |  | 139.42
69 | SO 01 | 711403312RT1 | Drenážní rohož položená na sucho | m2 | 139.42 |  | 0 | 0 | 0 | 0.00107 | 0.14918 | RTS I / 2013 | 1 | 0 | [10 empty] | 0 | 0 | 0 | 21 | 0 | 0
tloušťka rohože 8 mm
|  |  | 139,42 |  | 139.42
70 | SO 01 | 711212601R00 | Těsnicí pás do spoje podlaha - stěna | m | 91.21 |  | 0 | 0 | 0 | 0.00032 | 0.029187 | RTS I / 2013 | 1 | 0 | [10 empty] | 0 | 0 | 0 | 21 | 0 | 0
|  |  | 45,01+0,6*2 |  | 46.21
|  |  | ;dilatace; 3,0*45,0/3 |  | 45
71 | SO 01 | 998711102R00 | Přesun hmot pro izolace proti vodě, výšky do 12 m | t | 3.3524 |  | 0 | 0 | 0 | 0 | 0 | RTS I / 2013 | 5 | 0 | [10 empty] | 0 | 0 | 0 | 21 | 0 | 0
| SO 01 | 712 | Izolace střech (živičné krytiny) |  |  |  | 0 | 0 | 0 |  | 17.128 |  |  |  | 0 | PS | 0 | 0 | 0 | 0 | 0 | 0 | 0 | SO 01 | [6 empty] | 0 | 0 | 0
72 | SO 01 | 712300831R00 | Odstranění živičné krytiny střech do 10° 1vrstvé | m2 | 344.66 |  | 0 | 0 | 0 | 0.006 | 2.068 | RTS I / 2013 | 1 | 0 | [10 empty] | 0 | 0 | 0 | 21 | 0 | 0
|  |  | ;odstranění stávající první vrstvy krytiny ploché střechy, v.č. 1D.1.1.4; |  | 0
|  |  | 27,8*12,36+0,15*(27,8*2+12,36*2) |  | 355.66
|  |  | ;odpočet světlíku; -5,5*2,0 |  | -11
73 | SO 01 | 712300833R00 | Odstranění živičné krytiny střech do 10° 3vrstvé | m2 | 484.08 |  | 0 | 0 | 0 | 0.014 | 6.7771 | RTS I / 2013 | 1 | 0 | [10 empty] | 0 | 0 | 0 | 21 | 0 | 0
|  |  | ;odstranění stávajících vrstev krytiny ploché střechy, v.č. 1.D.1.1..4; |  | 0
|  |  | 344,66 |  | 344.66
|  |  | ;terasa; 45,01*3,0+0,9*2,44*2 |  | 139.42
74 | SO 01 | 712300834R00 | Příplatek za odstranění každé další vrstvy | m2 | 689.32 |  | 0 | 0 | 0 | 0.006 | 4.1359 | RTS I / 2013 | 1 | 0 | [10 empty] | 0 | 0 | 0 | 21 | 0 | 0
|  |  | 344,66*2 |  | 689.32
75 | SO 01 | 712341659R00 | Povlaková krytina střech do 10°, NAIP bodově | m2 | 373.28 |  | 0 | 0 | 0 | 0.00036 | 0.13438 | RTS I / 2013 | 1 | 0 | [10 empty] | 0 | 0 | 0 | 21 | 0 | 0
|  |  | ;podkladní samolepící pás, v.č. 1D.1.1.4; |  | 0
|  |  | 27,8*12,36+0,3*(27,8*2+12,36*2) |  | 367.7
|  |  | ;vrch atiky; 0,4*(27,8+3,1+11,7) |  | 17.04
|  |  | ;odpočet světlíku; -(6,15*2,42)+0,2*(6,15*2+2,42*2) |  | -11.46
76 | SO 01 | 62852268 | Pás modifikovaný asfalt samolep 30 | m2 | 419.29 |  | 0 | 0 | 0 | 0.0038 | 1.5933 | RTS I / 2013 | 0 | 0 | [10 empty] | 0 | 0 | 0 | 21 | 0 | 0
|  |  | 373,28 |  | 373.28
|  |  | ;ztratné 11%; 46,0064 |  | 46.01
77 | SO 01 | 712341559RT1 | Povlaková krytina střech do 10°, NAIP přitavením | m2 | 373.28 |  | 0 | 0 | 0 | 0.00035 | 0.13065 | RTS I / 2013 | 1 | 0 | [10 empty] | 0 | 0 | 0 | 21 | 0 | 0
1 vrstva - materiál ve specifikaci
|  |  | ;Vrchní asfaltový pás, vžměra shodná s předchozí položkou; 373,28 |  | 373.28
78 | SO 01 | 628522502 | Pás modif. asfalt 40 dekor červený | m2 | 419 |  | 0 | 0 | 0 | 0.0043 | 1.8017 | RTS I / 2013 | 0 | 0 | [10 empty] | 0 | 0 | 0 | 21 | 0 | 0
|  |  | 373,28 |  | 373.28
|  |  | ;ztratné 11%; 45,716 |  | 45.72
79 | SO 01 | 712941963RT1 | Údržba proniků ventilací apod. pásy přitav. NAIP | kus | 9 |  | 0 | 0 | 0 | 0.0002 | 0.0018 | RTS I / 2013 | 1 | 0 | [10 empty] | 0 | 0 | 0 | 21 | 0 | 0
1 vrstva - asf.pás ve specifikaci
|  |  | 9 |  | 9
80 | SO 01 | 712373111RT3 | Krytina střech do 10° fólie, 6 kotev/m2, na beton | m2 | 160.99 |  | 0 | 0 | 0 | 0.0022 | 0.35418 | RTS I / 2013 | 1 | 0 | [10 empty] | 0 | 0 | 0 | 21 | 0 | 0
tl. izolace do 200 mm, tl. 1,5 mm Položka je určena pro montáž krytiny střech objektů výšky 8-20 m, fólií připevněnou kotvením. Obsahuje dodávku, položení a svaření fólie, připevnění a dodávku kotvících terčů do betonu pro izolaci tl. do 200 mm (6ks/m2) a překrytí kotev fólií. Položka neobsahuje dodávku tepelné izolace ta se oceňuje ceníkem 800-713 Tepelné izolace.
|  |  | ;terasa; 45,01*3,0*1,1+2,44*0,9*2*1,1+0,15*(45,01+0,6*2)*1,1 |  | 160.99
81 | SO 01 | 712378003R00 | Atiková okapnice z poplastovaného plechu RŠ 250 mm | m | 46.81 |  | 0 | 0 | 0 | 0.00158 | 0.07396 | RTS I / 2013 | 1 | 0 | [10 empty] | 0 | 0 | 0 | 21 | 0 | 0
Položka obsahuje dodávku a montáž atikové okapnice RŠ 250 mm osazené do podkladu spojovacím materiálem ve dvou řadách celkem 12 ks/m.
|  |  | ;terasa, v.č. 1D.1.1.4; 46,81 |  | 46.81
82 | SO 01 | 712378004R00 | Závětrná lišta z poplastovaného plechu RŠ 250 mm | m | 5.08 |  | 0 | 0 | 0 | 0.00158 | 0.0080264 | RTS I / 2013 | 1 | 0 | [10 empty] | 0 | 0 | 0 | 21 | 0 | 0
Položka obsahuje dodávku a montáž závětrné lišty RŠ 250 mm osazené do podkladu spojovacím materiálem ve dvou řadách celkem 12 ks/m.
|  |  | ;terasa, v.č. 1D.1.1.4; 2,44*2+0,1*2 |  | 5.08
83 | SO 01 | 712378005R00 | Stěnová lišta vyhnutá z poplastovaného plechu RŠ 70 mm | m | 2.8 |  | 0 | 0 | 0 | 0.00044 | 0.001232 | RTS I / 2013 | 1 | 0 | [10 empty] | 0 | 0 | 0 | 21 | 0 | 0
Položka obsahuje dodávku a montáž stěnové lišty vyhnuté RŠ 70 mm osazené do podkladu spojovacím materiálem v jedné řadě 6 ks/m.
|  |  | 0,6*2+0,5*2+0,3*2 |  | 2.8
84 | SO 01 | 712378006R00 | Rohová lišta vnější z poplastovaného plechu RŠ 100 mm | m | 0.8 |  | 0 | 0 | 0 | 0.00063 | 0.000504 | RTS I / 2013 | 1 | 0 | [10 empty] | 0 | 0 | 0 | 21 | 0 | 0
|  |  | 0,2*4 |  | 0.8
85 | SO 01 | 712378008R00 | Pásek z poplastovaného plechu RŠ 50 mm | m | 2.8 |  | 0 | 0 | 0 | 0.00029 | 0.000812 | RTS I / 2013 | 1 | 0 | [10 empty] | 0 | 0 | 0 | 21 | 0 | 0
|  |  | 2,8 |  | 2.8
86 | SO 01 | 712391171RT1 | Povlaková krytina střech do 10°, podklad. textilie | m2 | 139.42 |  | 0 | 0 | 0 | 0 | 0 | RTS I / 2013 | 1 | 0 | [10 empty] | 0 | 0 | 0 | 21 | 0 | 0
1 vrstva - materiál ve specifikaci
|  |  | ;terasa, v.č. 1.D.1.1.4; 45,01*3,0+0,9*2,44*2 |  | 139.42
87 | SO 01 | 69366198 | Geotextilie 300 g/m2 š. 200cm 100% PP | m2 | 154.76 |  | 0 | 0 | 0 | 0.0003 | 0.046428 | RTS I / 2013 | 0 | 0 | [10 empty] | 0 | 0 | 0 | 21 | 0 | 0
|  |  | 139,42 |  | 139.42
|  |  | ;ztratné 10%; 15,336 |  | 15.34
88 | SO 01 | 998712102R00 | Přesun hmot pro povlakové krytiny, výšky do 12 m | t | 17.128 |  | 0 | 0 | 0 | 0 | 0 | RTS I / 2013 | 5 | 0 | [10 empty] | 0 | 0 | 0 | 21 | 0 | 0
| SO 01 | 713 | Izolace tepelné |  |  |  | 0 | 0 | 0 |  | 7.2038 |  |  |  | 0 | PS | 0 | 0 | 0 | 0 | 0 | 0 | 0 | SO 01 | [6 empty] | 0 | 0 | 0
89 | SO 01 | 713111111RT2 | Izolace tepelné stropů vrchem kladené volně | m2 | 622.42 |  | 0 | 0 | 0 | 0 | 0 | RTS I / 2013 | 1 | 0 | [10 empty] | 0 | 0 | 0 | 21 | 0 | 0
2 vrstvy - materiál ve specifikaci V položce není zakalkulována dodávka izolačního materiálu. Tato dodávka se oceňuje ve specifikaci.
|  |  | ;izolace PPS;12,36*27,8 |  | 343.61
|  |  | ;terasa - spádové klíny; 3,0*45,0+2,44*0,9*2 |  | 139.39
|  |  | ;terasa; 45,01*3,0+0,9*2,44*2 |  | 139.42
90 | SO 01 | 28376323.A | Deska XPS 1250 x 600 x 50 mm zelená | m2 | 360.79 |  | 0 | 0 | 0 | 0.00094 | 0.33914 | RTS I / 2013 | 0 | 0 | [10 empty] | 0 | 0 | 0 | 21 | 0 | 0
|  |  | 343,61 |  | 343.61
|  |  | ;ztratné 5%; 17,1805 |  | 17.18
91 | SO 01 | 28375971 | Deska - klín spádový EPS 100 S Stabil | m3 | 3.48 |  | 0 | 0 | 0 | 0.02 | 0.0696 | RTS I / 2013 | 0 | 0 | [10 empty] | 0 | 0 | 0 | 21 | 0 | 0
|  |  | 139,39*0,025 |  | 3.48
92 | SO 01 | 63145723 | Klín atikový izolační DDP-KL 1000x80x80 mm | m | 97.52 |  | 0 | 0 | 0 | 0.0006 | 0.058512 | RTS I / 2013 | 0 | 0 | [10 empty] | 0 | 0 | 0 | 21 | 0 | 0
|  |  | 27,8*2+12,36*2+6,15*2+2,45*2 |  | 97.52
93 | SO 01 | 713131143R00 | Montáž izolace na tmel a hmožd.4 ks/m2, beton | m2 | 21.3 |  | 0 | 0 | 0 | 0 | 0 | RTS I / 2013 | 1 | 0 | [10 empty] | 0 | 0 | 0 | 21 | 0 | 0
Včetně materiálu - lepidla a hmoždinek
|  |  | ;obklad atiky; 0,5*(27,8+3,1+11,7) |  | 21.3
94 | SO 01 | 28375766.A | Deska polystyrén samozhášivý EPS 100 S | m3 | 87.72 |  | 0 | 0 | 0 | 0.02 | 1.7544 | RTS I / 2013 | 0 | 0 | [10 empty] | 0 | 0 | 0 | 21 | 0 | 0
|  |  | ;bok atiky; 0,05*21,3 |  | 1.07
|  |  | ;ztratné 5%; 4,1795 |  | 4.18
|  |  | ;hlavní izolace; 0,24*343,61 |  | 82.47
95 | SO 01 | 713141311R00 | Izolace tepelná střech, EPS s asf. pásem, na kotvy | m2 | 343.61 |  | 0 | 0 | 0 | 0.00016 | 0.054978 | RTS I / 2013 | 1 | 0 | [10 empty] | 0 | 0 | 0 | 21 | 0 | 0
|  |  | ;kotvení hlavní tepelné izolace ploché střechy; (27,8*12,36) |  | 343.61
96 | SO 01 | 28376539 | Deska izol PIR - miner. rouno 1250x625x120 mm ozub | m2 | 146.39 |  | 0 | 0 | 0 | 0.0036 | 0.527 | RTS I / 2013 | 0 | 0 | [10 empty] | 0 | 0 | 0 | 21 | 0 | 0
|  |  | 139,42 |  | 139.42
|  |  | ;ztratné 5%; 6,971 |  | 6.97
97 | SO 01 | 713111111RT2 | Izolace tepelné stropů vrchem kladené volně | m2 | 550.91 |  | 0 | 0 | 0 | 0 | 0 | RTS I / 2013 | 1 | 0 | [10 empty] | 0 | 0 | 0 | 21 | 0 | 0
2 vrstvy - materiál ve specifikaci
|  |  | ;izolace stropní konstrukce 2.np, v.č. 3D.1.1.5; |  | 0
|  |  | 45,38*12,14 |  | 550.91
98 | SO 01 | 63151375.A | Deska z minerální plsti tl. 1200x600x120 mm | m2 | 550.91 |  | 0 | 0 | 0 | 0.0036 | 1.9833 | RTS I / 2013 | 0 | 0 | [10 empty] | 0 | 0 | 0 | 21 | 0 | 0
|  |  | 550,91 |  | 550.91
99 | SO 01 | 63151376.A | Deska z minerální plsti tl. 1200x600x140 mm | m2 | 550.91 |  | 0 | 0 | 0 | 0.0042 | 2.3138 | RTS I / 2013 | 0 | 0 | [10 empty] | 0 | 0 | 0 | 21 | 0 | 0
|  |  | 550,91 |  | 550.91
100 | SO 01 | 713141221RK5 | Montáž parozábrany, ploché střechy, přelep. spojů | m2 | 606 |  | 0 | 0 | 0 | 0.00017 | 0.10302 | RTS I / 2013 | 1 | 0 | [10 empty] | 0 | 0 | 0 | 21 | 0 | 0
140 standard
|  |  | ;zateplení stropu nad 2.np, v.č. 1.D.1.1.5; |  | 0
|  |  | 45,38*12,14*1,1 |  | 606
101 | SO 01 | 998713102R00 | Přesun hmot pro izolace tepelné, výšky do 12 m | t | 7.2038 |  | 0 | 0 | 0 | 0 | 0 | RTS I / 2013 | 5 | 0 | [10 empty] | 0 | 0 | 0 | 21 | 0 | 0
| SO 01 | 72 | Zdravotně technické instalace |  |  |  | 0 | 0 | 0 |  | 0.0089 |  |  |  | 0 | PS | 0 | 0 | 0 | 0 | 0 | 0 | 0 | SO 01 | [6 empty] | 0 | 0 | 0
102 | SO 01 | 728314115R00 | Montáž protidešť. žaluzie čtyřhranné do 0,75 m2 | kus | 2 |  | 0 | 0 | 0 | 0 | 0 | RTS I / 2013 | 1 | 0 | [10 empty] | 0 | 0 | 0 | 21 | 0 | 0
|  |  | ;PSV ,položka M/5 a M/6; 2 |  | 2
103 | SO 01 | 42953255.A | Žaluzie protidešť.komfortní PŽA-K-III 600x200 | kus | 1 |  | 0 | 0 | 0 | 0.0019 | 0.0019 | RTS I / 2013 | 0 | 0 | [10 empty] | 0 | 0 | 0 | 21 | 0 | 0
|  |  | 1 |  | 1
104 | SO 01 | 42953268.A | Žaluzie protidešť.komfortní PŽA-K-III 850x950 | kus | 1 |  | 0 | 0 | 0 | 0.007 | 0.007 | RTS I / 2013 | 0 | 0 | [10 empty] | 0 | 0 | 0 | 21 | 0 | 0
|  |  | 1 |  | 1
105 | SO 01 | 998728102R00 | Přesun hmot pro vzduchotechniku, výšky do 12 m | t | 0.0089 |  | 0 | 0 | 0 | 0 | 0 | RTS I / 2013 | 5 | 0 | [10 empty] | 0 | 0 | 0 | 21 | 0 | 0
| SO 01 | 721 | Vnitřní kanalizace |  |  |  | 0 | 0 | 0 |  | 0.85856 |  |  |  | 0 | PS | 0 | 0 | 0 | 0 | 0 | 0 | 0 | SO 01 | [6 empty] | 0 | 0 | 0
106 | SO 01 | 721234143RT8 | Vtok střešní pro plochou střechu | kus | 2 |  | 0 | 0 | 0 | 0.00292 | 0.00584 | RTS I / 2013 | 1 | 0 | [10 empty] | 0 | 0 | 0 | 21 | 0 | 0
HL 63.1P/1 s PVC přírubou, DN 75,110,125 mm Střešní vtok s PVC izolační přírubou, s elektrickým ohřevem.
|  |  | 2 |  | 2
107 | SO 01 | 721239107R00 | Kus prodlužovací HL65P s PVC izolační přírubou | kus | 2 |  | 0 | 0 | 0 | 0.00134 | 0.00268 | RTS I / 2013 | 1 | 0 | [10 empty] | 0 | 0 | 0 | 21 | 0 | 0
Nástavec s pevnou izolační přírubou, s PVC pevnou izolační přírubou pro navaření měkkých PVC fólií.
|  |  | 2 |  | 2
108 | SO 01 | 721210823R00 | Demontáž střešní vpusti DN 125 | kus | 2 |  | 0 | 0 | 0 | 0.02011 | 0.04022 | RTS I / 2013 | 1 | 0 | [10 empty] | 0 | 0 | 0 | 21 | 0 | 0
|  |  | 2 |  | 2
109 | SO 01 | 721242804R00 | Demontáž lapače střešních splavenin DN 125 | kus | 6 |  | 0 | 0 | 0 | 0.02517 | 0.15102 | RTS I / 2013 | 1 | 0 | [10 empty] | 0 | 0 | 0 | 21 | 0 | 0
|  |  | 6 |  | 6
110 | SO 01 | 721242111R00 | Lapač střešních splavenin PP HL660 DN 100 | kus | 6 |  | 0 | 0 | 0 | 0.0758 | 0.4548 | RTS I / 2013 | 1 | 0 | [10 empty] | 0 | 0 | 0 | 21 | 0 | 0
|  |  | 6 |  | 6
111 | SO 01 | 721140806R00 | Demontáž potrubí litinového DN 200 | m | 6 |  | 0 | 0 | 0 | 0.03065 | 0.1839 | RTS I / 2013 | 1 | 0 | [10 empty] | 0 | 0 | 0 | 21 | 0 | 0
|  |  | 1,0*6 |  | 6
112 | SO 01 | 721140916R00 | Oprava - propojení dosavadního potrubí DN 125 | kus | 6 |  | 0 | 0 | 0 | 0.00035 | 0.0021 | RTS I / 2013 | 1 | 0 | [10 empty] | 0 | 0 | 0 | 21 | 0 | 0
|  |  | 6 |  | 6
113 | SO 01 | 721176223R00 | Potrubí KG svodné (ležaté) v zemi DN 125 x 3,2 mm | m | 7.2 |  | 0 | 0 | 0 | 0.0025 | 0.018 | RTS I / 2013 | 1 | 0 | [10 empty] | 0 | 0 | 0 | 21 | 0 | 0
|  |  | 1,2*6 |  | 7.2
114 | SO 01 | 998721102R00 | Přesun hmot pro vnitřní kanalizaci, výšky do 12 m | t | 0.85 |  | 0 | 0 | 0 | 0 | 0 | RTS I / 2013 | 5 | 0 | [10 empty] | 0 | 0 | 0 | 21 | 0 | 0
| SO 01 | 762 | Konstrukce tesařské |  |  |  | 0 | 0 | 0 |  | 7.668 |  |  |  | 0 | PS | 0 | 0 | 0 | 0 | 0 | 0 | 0 | SO 01 | [6 empty] | 0 | 0 | 0
115 | SO 01 | 762521104RT3 | Položení podlah nehoblovaných na sraz, hrubá prkna | m2 | 150 |  | 0 | 0 | 0 | 0.01426 | 2.139 | RTS I / 2013 | 1 | 0 | [10 empty] | 0 | 0 | 0 | 21 | 0 | 0
včetně dodávky řeziva, prkna tl. 24 mm
|  |  | ;půda - pochůzná podlaha, v.č. 1.D.1.1.5; 150,0 |  | 150
116 | SO 01 | 762526110R00 | Položení polštářů pod podlahy rozteče do 65 cm | m2 | 300 |  | 0 | 0 | 0 | 0 | 0 | RTS I / 2013 | 1 | 0 | [10 empty] | 0 | 0 | 0 | 21 | 0 | 0
|  |  | ;pochůzí podlaha, ve 2 vrstvách, výkres č. 1.D.1.1.5; 150,0*2 |  | 300
117 | SO 01 | 60596002 | Řezivo - fošny, hranoly | m3 | 5.71 |  | 0 | 0 | 0 | 0.55 | 3.1405 | RTS I / 2013 | 0 | 0 | [10 empty] | 0 | 0 | 0 | 21 | 0 | 0
|  |  | 0,1*0,14*(45,38*4+3,0*3*2)+0,1*0,12*(45,38*4+3,0*3*2) |  | 5.19
|  |  | ;ztratné 10%; 0,519 |  | 0.52
118 | SO 01 | 762512255RT5 | Položení podlah pod PVC na beton hmoždinkami | m2 | 47.3 |  | 0 | 0 | 0 | 0.03212 | 1.5193 | RTS I / 2013 | 1 | 0 | [10 empty] | 0 | 0 | 0 | 21 | 0 | 0
včetně dodávky, deska tl. 22 mm
|  |  | ;připevnění desky na atiku pod hyroizolaci,výkres č. 1D.1.1.4; |  | 0
|  |  | 0,5*(27,8+3,1+11,7) |  | 21.3
|  |  | ;nad vstupem; 0,5*6,0 |  | 3
|  |  | ;terasa; 0,5*46,0 |  | 23
119 | SO 01 | 762911125R00 | Impregnace řeziv. Tlakovakuová | m3 | 9.31 |  | 0 | 0 | 0 | 0.0121 | 0.11265 | RTS I / 2013 | 1 | 0 | [10 empty] | 0 | 0 | 0 | 21 | 0 | 0
Koncentrovaný vodou ředitelný fungicidní a insekticidní přípravek na dřevo i zdivo. Přípravek poskytuje dlouhodobou ochranu proti dřevokaznému hmyzu,
|  |  | ;impregnace dřeva na půdu; 5,71+0,024*150 |  | 9.31
120 | SO 01 | 762595000R00 | Spojovací a ochranné prostředky k položení podlah | m3 | 9.31 |  | 0 | 0 | 0 | 0.00295 | 0.027464 | RTS I / 2013 | 1 | 0 | [10 empty] | 0 | 0 | 0 | 21 | 0 | 0
|  |  | 9,31 |  | 9.31
121 | SO 01 | 998762102R00 | Přesun hmot pro tesařské konstrukce, výšky do 12 m | t | 6.9389 |  | 0 | 0 | 0 | 0 | 0 | RTS I / 2013 | 5 | 0 | [10 empty] | 0 | 0 | 0 | 21 | 0 | 0
122 | SO 01 | 762712120RT3 | Montáž vázaných konstrukcí hraněných do 224 cm2 | m | 46 |  | 0 | 0 | 0 | 0.01585 | 0.7291 | RTS I / 2013 | 1 | 0 | [10 empty] | 0 | 0 | 0 | 21 | 0 | 0
včetně dodávky řeziva, hranoly 14/16
|  |  | ;hrana terasy - ukončení izolace; 46,0 |  | 46
| SO 01 | 764 | Konstrukce klempířské |  |  |  | 0 | 0 | 0 |  | 2.1462 |  |  |  | 0 | PS | 0 | 0 | 0 | 0 | 0 | 0 | 0 | SO 01 | [6 empty] | 0 | 0 | 0
123 | SO 01 | 764900050RAA | Demontáž oplechování parapetů | m | 123.25 |  | 0 | 0 | 0 | 0.00181 | 0.22308 | RTS I / 2013 | 3 | 0 | [10 empty] | 0 | 0 | 0 | 21 | 0 | 0
z plechu pozinkovaného
|  |  | 2,1*12+4,96-1,8+2,12*5+0,9*2+0,9*3+1,8+2,7*11+1,8*2+0,61*4+2,92+1,57*4+2,7+2,1*5 |  | 103.4
|  |  | 1,4+0,7*4+1,7*2+4,45+1,0+0,65*2+5,5 |  | 19.85
124 | SO 01 | 764900020RAA | Demontáž oplechování zdí | m | 42.6 |  | 0 | 0 | 0 | 0.002 | 0.0852 | RTS I / 2013 | 3 | 0 | [10 empty] | 0 | 0 | 0 | 21 | 0 | 0
z plechu pozinkovaného
|  |  | ;stávající atika;27,8+11,7+3,1 |  | 42.6
125 | SO 01 | 764900040RAA | Demontáž odpadních trub | m | 77 |  | 0 | 0 | 0 | 0.00336 | 0.25872 | RTS I / 2013 | 3 | 0 | [10 empty] | 0 | 0 | 0 | 21 | 0 | 0
z plechu pozinkovaného
|  |  | ;PSV - K/5 - K/7; 2,5+11,5+12,0+51,0 |  | 77
126 | SO 01 | 764778122R00 | Odpadní trouby kruhové, D 100 mm - poplastovaný plech | m | 68 |  | 0 | 0 | 0 | 0.00247 | 0.16796 | RTS I / 2013 | 1 | 0 | [10 empty] | 0 | 0 | 0 | 21 | 0 | 0
|  |  | ;Položka K/6 a K/7 výpisu PSV; 12,0+56,0 |  | 68
127 | SO 01 | 764778201R00 | kotlík žlabový hranatý, žlab 250 mm, D 80 mm, poplastovaný plech | kus | 1 |  | 0 | 0 | 0 | 0.00031 | 0.00031 | RTS I / 2013 | 1 | 0 | [10 empty] | 0 | 0 | 0 | 21 | 0 | 0
|  |  | 1 |  | 1
128 | SO 01 | 764778211R00 | Žlab podokapní hranatý, RŠ 250 mm. poplastovaný plech | m | 62.6 |  | 0 | 0 | 0 | 0.0007 | 0.04382 | RTS I / 2013 | 1 | 0 | [10 empty] | 0 | 0 | 0 | 21 | 0 | 0
|  |  | ;odtok z terasy 2.np, pol. PSV K/8 a K/16; 55,0+7,6 |  | 62.6
129 | SO 01 | 764778304R00 | Oplechování parapetů, AL, RŠ 400 mm | m | 127 |  | 0 | 0 | 0 | 0.00243 | 0.30861 | RTS I / 2013 | 1 | 0 | [10 empty] | 0 | 0 | 0 | 21 | 0 | 0
|  |  | ;PSV - K/1 - K/2; 118+9,0 |  | 127
130 | SO 01 | 764774421R00 | Falcovaná krytina AL,svitky,š.650 mm,do 30° | m2 | 8.4 |  | 0 | 0 | 0 | 0.00225 | 0.0189 | RTS I / 2013 | 1 | 0 | [10 empty] | 0 | 0 | 0 | 21 | 0 | 0
|  |  | ;K/3 - K/4 -PSV;6,0*1,0+3,2*0,75 |  | 8.4
131 | SO 01 | 764233430R00 | Lemování z Ti Zn zdí, plochých střech, rš 330 mm | m | 25.6 |  | 0 | 0 | 0 | 0.00404 | 0.10342 | RTS I / 2013 | 1 | 0 | [10 empty] | 0 | 0 | 0 | 21 | 0 | 0
Položka je kalkulována včetně lemování rohů, spojů, lišt a dilatací.
|  |  | ;PSV - K/9 a K/12;6,8+18,8 |  | 25.6
132 | SO 01 | 764291410R00 | Přítlačná lištaa z Ti Zn plechu, rš 250 mm | m | 54.86 |  | 0 | 0 | 0 | 0.00245 | 0.13441 | RTS I / 2013 | 1 | 0 | [10 empty] | 0 | 0 | 0 | 21 | 0 | 0
|  |  | 54,86 |  | 54.86
133 | SO 01 | 764531640R00 | Oplechování zdí z TiZn , rš. 500, | m | 42.6 |  | 0 | 0 | 0 | 0.00396 | 0.1687 | RTS I / 2013 | 1 | 0 | [10 empty] | 0 | 0 | 0 | 21 | 0 | 0
|  |  | ;atika z vrchu; 27,8+11,7+3,1 |  | 42.6
134 | SO 01 | 764510250RT2 | Oplechování parapetů včetně rohů z nerezu, rš 330 mm | m | 1.2 |  | 0 | 0 | 0 | 0.00303 | 0.003636 | RTS I / 2013 | 1 | 0 | [10 empty] | 0 | 0 | 0 | 21 | 0 | 0
lepení Enkolitem
|  |  | ;K/1, PSV; 1,2 |  | 1.2
135 | SO 01 | 764233460R00 | Lemování z Ti Zn zdí, plochých střech, rš 660 mm | m | 48.9 |  | 0 | 0 | 0 | 0.00584 | 0.28558 | RTS I / 2013 | 1 | 0 | [10 empty] | 0 | 0 | 0 | 21 | 0 | 0
|  |  | ;PSV - K/10; 45,0+3,9 |  | 48.9
136 | SO 01 | 764333360R00 | Lemování zdí na plochých střechách - poplastovaný plech, rš 660 mm | m | 15 |  | 0 | 0 | 0 | 0.00304 | 0.0456 | RTS I / 2013 | 1 | 0 | [10 empty] | 0 | 0 | 0 | 21 | 0 | 0
|  |  | ;PSV - K/11;15,0 |  | 15
137 | SO 01 | 764510240RT2 | Oplechování parapetů včetně rohů z Cu, rš 250 mm | m | 8 |  | 0 | 0 | 0 | 0.00228 | 0.01824 | RTS I / 2013 | 1 | 0 | [10 empty] | 0 | 0 | 0 | 21 | 0 | 0
lepení Enkolitem
|  |  | ;PSV - K/13; 8,0 |  | 8
138 | SO 01 | 764311241RT2 | Krytina hladká z Pz , svitky š.670 mm do 30° | m2 | 4 |  | 0 | 0 | 0 | 0.01903 | 0.07612 | RTS I / 2013 | 1 | 0 | [10 empty] | 0 | 0 | 0 | 21 | 0 | 0
plocha do 25 m2
|  |  | ;PSV - K/15; 4,0 |  | 4
139 | SO 01 | 764530430RT2 | Oplechování zdí z Ti Zn plechu, rš 400 mm | m | 13.6 |  | 0 | 0 | 0 | 0.00334 | 0.045424 | RTS I / 2013 | 1 | 0 | [10 empty] | 0 | 0 | 0 | 21 | 0 | 0
nalepení
|  |  | ;K/18; 13,6 |  | 13.6
140 | SO 01 | 764333330R00 | Lemování zdí na plochých střechách - poplastovaný plech | m | 68.6 |  | 0 | 0 | 0 | 0.00231 | 0.15847 | RTS I / 2013 | 1 | 0 | [10 empty] | 0 | 0 | 0 | 21 | 0 | 0
|  |  | ;PSV - K/17 a K/19; 55,0+13,6 |  | 68.6
141 | SO 01 | 998764102R00 | Přesun hmot pro klempířské konstr., výšky do 12 m | t | 2.145 |  | 0 | 0 | 0 | 0 | 0 | RTS I / 2013 | 5 | 0 | [10 empty] | 0 | 0 | 0 | 21 | 0 | 0
| SO 01 | 765 | Krytina tvrdá |  |  |  | 0 | 0 | 0 |  | 0.91506 |  |  |  | 0 | PS | 0 | 0 | 0 | 0 | 0 | 0 | 0 | SO 01 | [6 empty] | 0 | 0 | 0
142 | SO 01 | 765901102R00 | Fólie podstřešní paropropustná | m2 | 606 |  | 0 | 0 | 0 | 0.00151 | 0.91506 | RTS I / 2013 | 1 | 0 | [10 empty] | 0 | 0 | 0 | 21 | 0 | 0
Difúzně otevřená pojistná hydroizolace pro dvouplášťové šikmé střechy bez bednění.
|  |  | ;nad stropem 2.np, vč. 1.D.1.1.5; 45,38*12,14*1,1 |  | 606
143 | SO 01 | 998765102R00 | Přesun hmot pro krytiny tvrdé, výšky do 12 m | t | 0.91506 |  | 0 | 0 | 0 | 0 | 0 | RTS I / 2013 | 5 | 0 | [10 empty] | 0 | 0 | 0 | 21 | 0 | 0
| SO 01 | 766 | Konstrukce truhlářské |  |  |  | 0 | 0 | 0 |  | 12.5516 |  |  |  | 0 | PS | 0 | 0 | 0 | 0 | 0 | 0 | 0 | SO 01 | [6 empty] | 0 | 0 | 0
144 | SO 01 | 766601213RT2 | Těsnění okenní spáry, ostění,PT-Z folie+PP-Z folie | m | 375.98 |  | 0 | 0 | 0 | 4e-05 | 0.015039 | RTS I / 2013 | 1 | 0 | [10 empty] | 0 | 0 | 0 | 21 | 0 | 0
PP-Z folie šířky 100 mm ; PP- L folie šířky 100 mm Položka obsahuje montáž těsnění připojovací spáry, vložení parotěsné okenní folie a paropropustné
|  |  | ;dle výpisu PSV; 375,98 |  | 375.98
145 | SO 01 | 766601229RT2 | Těsnění oken.spáry,parapet,PT folie+PP folie+páska | m | 117.23 |  | 0 | 0 | 0 | 0.00016 | 0.018757 | RTS I / 2013 | 1 | 0 | [10 empty] | 0 | 0 | 0 | 21 | 0 | 0
PT-L folie š.75 mm;PP-L folie š.100mm+páska tl.4mm Položka obsahuje montáž těsnění připojovací spáry v místě parapetu, vložení parotěsné okenní folie
|  |  | 117,23 |  | 117.23
146 | SO 01 | 766000080VD | Plastové okno dvoukřídlé - D+M | m2 | 229.9 |  | 0 | 0 | 0 | 0.05 | 11.495 | Vlastní | 1 | 0 | [10 empty] | 0 | 0 | 0 | 21 | 0 | 0
Včetně osazení, zapěnění a seřízení
|  |  | ;výpis PSV pol. č. 1-21, mimo 8 a 4;2,08*1,9+2,09*1,9*7+2,09*1,55*4+2,12*1,8*5+0,9*0,92*2 |  | 65.44
|  |  | 0,9*1,84*3+1,8*2,1+0,9*2,1+0,9*0,7+2,7*2,1*11+1,8*2,1*2+0,61*1,0*4+2,92*5,9+1,57*1,28*4 |  | 108.9
|  |  | 2,7*2,1+2,07*1,9*5+1,37*1,9+0,7*1,9*4+1,69*1,9*2+4,45*3,4+1,0*0,75 |  | 55.56
147 | SO 01 | 766000022VD | D+M - Hliníkové vstupní dveře, | m2 | 20.43 |  | 0 | 0 | 0 | 0.05 | 1.0215 | Vlastní | 1 | 0 | [10 empty] | 0 | 0 | 0 | 21 | 0 | 0
Včetně montáže, dopravy a zapěnění
|  |  | ;dle výpisu PSV, položka 4 a 8; 4,96*3,14+1,8*2,7 |  | 20.43
148 | SO 01 | 766423113R00 | Obložení podhledů složitých, palubkami SM š. 10 cm | m2 | 4.56 |  | 0 | 0 | 0 | 0.00029 | 0.0013224 | RTS I / 2013 | 1 | 0 | [10 empty] | 0 | 0 | 0 | 21 | 0 | 0
|  |  | ;oprava podbití pohledů, cca 10 %; 45,61/10 |  | 4.56
149 | SO 01 | 998766102R00 | Přesun hmot pro truhlářské konstr., výšky do 12 m | t | 12.5516 |  | 0 | 0 | 0 | 0 | 0 | RTS I / 2013 | 5 | 0 | [10 empty] | 0 | 0 | 0 | 21 | 0 | 0
| SO 01 | 767 | Konstrukce doplňkové stavební (zámečnické) |  |  |  | 0 | 0 | 0 |  | 0.83027 |  |  |  | 0 | PS | 0 | 0 | 0 | 0 | 0 | 0 | 0 | SO 01 | [6 empty] | 0 | 0 | 0
150 | SO 01 | 767310120RAA | Světlík šířka 3 m, pásový obloukový | m | 6.15 |  | 0 | 0 | 0 | 0.00635 | 0.039052 | RTS I / 2013 | 3 | 0 | [10 empty] | 0 | 0 | 0 | 21 | 0 | 0
Al-systém, tloušťka 8/10 mm, včetně elektrického ovládání
|  |  | ;položka 22 výpisu PSV; 6,15 |  | 6.15
0
151 | SO 01 | 767311810R00 | Demontáž světlíků všech typů včetně zasklení | m2 | 22.32 |  | 0 | 0 | 0 | 0.021 | 0.46872 | RTS I / 2013 | 1 | 0 | [10 empty] | 0 | 0 | 0 | 21 | 0 | 0
|  |  | 6,15*2,42*1,5 |  | 22.32
152 | SO 01 | 767996803R00 | Demontáž atypických ocelových konstr. do 250 kg | kg | 250 |  | 0 | 0 | 0 | 0.001 | 0.25 | RTS I / 2013 | 1 | 0 | [10 empty] | 0 | 0 | 0 | 21 | 0 | 0
|  |  | ;demontáž žebříku na plochou střechu, cca; 250 |  | 250
153 | SO 01 | 767995106R00 | Výroba a montáž kov. atypických konstr. do 250 kg | kg | 250 |  | 0 | 0 | 0 | 5e-05 | 0.0125 | RTS I / 2013 | 1 | 0 | [10 empty] | 0 | 0 | 0 | 21 | 0 | 0
|  |  | ;zpětná montáž žebříku na plochou střechu; 250 |  | 250
154 | SO 01 | 13226322 | Tyč ocelová plochá jakost 11373 40x10 mm | T | 0.04 |  | 0 | 0 | 0 | 1 | 0.04 | RTS I / 2013 | 0 | 0 | [10 empty] | 0 | 0 | 0 | 21 | 0 | 0
|  |  | 0,04 |  | 0.04
155 | SO 01 | 76700002VD | Ůprava balkonového zábradlí, vyspravení, nátěr | m | 51.49 |  | 0 | 0 | 0 | 0 | 0 | Vlastní | 1 | 0 | [10 empty] | 0 | 0 | 0 | 21 | 0 | 0
Odřezání krajních kotev, navaření okapniček z podložky na kotevní trubky, přebroušení a nátěr
|  |  | 46,01+2,44*2+0,3*2 |  | 51.49
156 | SO 01 | 767000040VD | Úprava zábradlí na zdi v 1.np | ks | 1 |  | 0 | 0 | 0 | 0 | 0 | Vlastní | 1 | 0 | [10 empty] | 0 | 0 | 0 | 21 | 0 | 0
Zkácení, navaření kotvy pro uchycení do zdi
|  |  | 1 |  | 1
157 | SO 01 | 767000042VD | Nerezová dvířka včetně rámu 850/400 | ks | 1 |  | 0 | 0 | 0 | 0.02 | 0.02 | Vlastní | 1 | 0 | [10 empty] | 0 | 0 | 0 | 21 | 0 | 0
D+M
|  |  | 1 |  | 1
158 | SO 01 | 998767102R00 | Přesun hmot pro zámečnické konstr., výšky do 12 m | t | 0.77027 |  | 0 | 0 | 0 | 0 | 0 | RTS I / 2013 | 5 | 0 | [10 empty] | 0 | 0 | 0 | 21 | 0 | 0
| SO 01 | 771 | Podlahy z dlaždic |  |  |  | 0 | 0 | 0 |  | 4.0945 |  |  |  | 0 | PS | 0 | 0 | 0 | 0 | 0 | 0 | 0 | SO 01 | [6 empty] | 0 | 0 | 0
159 | SO 01 | 771101210RT1 | Penetrace podkladu pod dlažby | m2 | 144.39 |  | 0 | 0 | 0 | 0.00021 | 0.030322 | RTS I / 2013 | 1 | 0 | [10 empty] | 0 | 0 | 0 | 21 | 0 | 0
penetrační nátěr
|  |  | ;terasa;3,0*45,0+0,9*2,44*2 |  | 139.39
|  |  | ;zádveří; 5,0 |  | 5
160 | SO 01 | 771575109R00 | Montáž podlah keram.,hladké, tmel, 30x30 cm | m2 | 149.77 |  | 0 | 0 | 0 | 0.00475 | 0.71141 | RTS I / 2013 | 1 | 0 | [10 empty] | 0 | 0 | 0 | 21 | 0 | 0
|  |  | 139,39+53,83*0,1 |  | 144.77
|  |  | ;zádveří; 5,0 |  | 5
161 | SO 01 | 59770102 | Dlaždice 33,3x33,3 cm | m2 | 162.68 |  | 0 | 0 | 0 | 0.01812 | 2.9478 | RTS I / 2013 | 0 | 0 | [10 empty] | 0 | 0 | 0 | 21 | 0 | 0
|  |  | 144,77+5,0 |  | 149.77
|  |  | ;ztratné 8%; 12,908 |  | 12.91
162 | SO 01 | 771577843R00 | Podlahový profil dilatační výšky 10 mm | m | 45.01 |  | 0 | 0 | 0 | 0.00023 | 0.010352 | RTS I / 2013 | 1 | 0 | [10 empty] | 0 | 0 | 0 | 21 | 0 | 0
|  |  | 45,01/3*3,0 |  | 45.01
163 | SO 01 | 771579795R00 | Příplatek za spárování vodotěsnou hmotou - plošně | m2 | 144.77 |  | 0 | 0 | 0 | 0.0008 | 0.11582 | RTS I / 2013 | 1 | 0 | [10 empty] | 0 | 0 | 0 | 21 | 0 | 0
|  |  | 144,77 |  | 144.77
164 | SO 01 | 771411014R00 | Obklad soklíků pórov.rovných do MC,20x10,H 10 cm | m | 53.83 |  | 0 | 0 | 0 | 0.00518 | 0.27884 | RTS I / 2013 | 1 | 0 | [10 empty] | 0 | 0 | 0 | 21 | 0 | 0
|  |  | 46,01+2,44*2+0,3+0,66*2+0,66*2 |  | 53.83
165 | SO 01 | 998771102R00 | Přesun hmot pro podlahy z dlaždic, výšky do 12 m | t | 4.0945 |  | 0 | 0 | 0 | 0 | 0 | RTS I / 2013 | 5 | 0 | [10 empty] | 0 | 0 | 0 | 21 | 0 | 0
| SO 01 | 775 | Podlahy vlysové a parketové |  |  |  | 0 | 0 | 0 |  | 0 |  |  |  | 0 | PS | 0 | 0 | 0 | 0 | 0 | 0 | 0 | SO 01 | [6 empty] | 0 | 0 | 0
166 | SO 01 | 775542011R00 | Fólie PE pod lamelové podlahy | m2 | 252 |  | 0 | 0 | 0 | 0 | 0 | RTS I / 2013 | 1 | 0 | [10 empty] | 0 | 0 | 0 | 21 | 0 | 0
|  |  | ;zakrývání podlah při výměně oken; |  | 0
|  |  | ;cca 4 m2 pro každé okno; 4,0*(12+8+5+17+6+10+4+1) |  | 252
| SO 01 | 781 | Obklady (keramické) |  |  |  | 0 | 0 | 0 |  | 1.4887 |  |  |  | 0 | PS | 0 | 0 | 0 | 0 | 0 | 0 | 0 | SO 01 | [6 empty] | 0 | 0 | 0
167 | SO 01 | 781101210RT1 | Penetrace podkladu pod obklady | m2 | 79.95 |  | 0 | 0 | 0 | 0.00021 | 0.016789 | RTS I / 2013 | 1 | 0 | [10 empty] | 0 | 0 | 0 | 21 | 0 | 0
penetrační nátěr
|  |  | ;cca polovina ostění; 159,9/2 |  | 79.95
168 | SO 01 | 781310121R00 | Obkládání ostění do tmele šířky do 300 mm | m | 189.63 |  | 0 | 0 | 0 | 0 | 0 | RTS I / 2013 | 1 | 0 | [10 empty] | 0 | 0 | 0 | 21 | 0 | 0
|  |  | 159,29/2/0,42 |  | 189.63
169 | SO 01 | 59781560 | Obklad 25x33 mat bílá | m2 | 83.63 |  | 0 | 0 | 0 | 0.0176 | 1.4719 | RTS I / 2013 | 0 | 0 | [10 empty] | 0 | 0 | 0 | 21 | 0 | 0
|  |  | 159,29/2 |  | 79.65
|  |  | ;ztratné 5%; 3,9825 |  | 3.98
170 | SO 01 | 998781102R00 | Přesun hmot pro obklady keramické, výšky do 12 m | t | 1.4887 |  | 0 | 0 | 0 | 0 | 0 | RTS I / 2013 | 5 | 0 | [10 empty] | 0 | 0 | 0 | 21 | 0 | 0
| SO 01 | 783 | Nátěry |  |  |  | 0 | 0 | 0 |  | 0.059578 |  |  |  | 0 | PS | 0 | 0 | 0 | 0 | 0 | 0 | 0 | SO 01 | [6 empty] | 0 | 0 | 0
171 | SO 01 | 783000003VD | Obroušení a nátěr žebříku na střechu | m | 8.5 |  | 0 | 0 | 0 | 0 | 0 | RTS I / 2013 | 1 | 0 | [10 empty] | 0 | 0 | 0 | 21 | 0 | 0
|  |  | 8,5 |  | 8.5
172 | SO 01 | 783622900R00 | Údržba, nátěr syntetický truhl. výrobků 2x | m2 | 45.61 |  | 0 | 0 | 0 | 0.00026 | 0.011859 | RTS I / 2013 | 1 | 0 | [10 empty] | 0 | 0 | 0 | 21 | 0 | 0
|  |  | ;nátěr dřev. podhledů; 0,6*(46,01+7,5*4) |  | 45.61
173 | SO 01 | 783903811R00 | Odmaštění chemickými rozpouštědly | m2 | 129.3 |  | 0 | 0 | 0 | 7e-05 | 0.009051 | RTS I / 2013 | 1 | 0 | [10 empty] | 0 | 0 | 0 | 21 | 0 | 0
|  |  | ;sříška nad vchodem; 2,2*1,5 |  | 3.3
|  |  | ;střecha nad terasou, včetně sloupů; 3,5*45*0,8 |  | 126
174 | SO 01 | 783904811R00 | Odrezivění kovových konstrukcí | m2 | 129.3 |  | 0 | 0 | 0 | 1e-05 | 0.001293 | RTS I / 2013 | 1 | 0 | [10 empty] | 0 | 0 | 0 | 21 | 0 | 0
|  |  | ;stříška nad vchodem a nad terasou; 129,3 |  | 129.3
175 | SO 01 | 783224900R00 | Údržba, nátěr syntetický kov. konstr.1x + 1x email | m2 | 133.3 |  | 0 | 0 | 0 | 0.00025 | 0.033325 | RTS I / 2013 | 1 | 0 | [10 empty] | 0 | 0 | 0 | 21 | 0 | 0
|  |  | ;stříška nad vchodem a nad terasou; 129,3 |  | 129.3
|  |  | ;PSV - K/15; 4 |  | 4
176 | SO 01 | 783000003VD | Obroušení a nátěr žebříku na střechu | m | 16 |  | 0 | 0 | 0 | 0 | 0 | Vlastní | 1 | 0 | [10 empty] | 0 | 0 | 0 | 21 | 0 | 0
|  |  | 5,0+11,0 |  | 16
177 | SO 01 | 783425150R00 | Nátěr syntetický potrubí do DN 100 mm Z + 2x | m | 45 |  | 0 | 0 | 0 | 9e-05 | 0.00405 | RTS I / 2013 | 1 | 0 | [10 empty] | 0 | 0 | 0 | 21 | 0 | 0
|  |  | ;nátěr zábradlí na spodní terase; 45,0 |  | 45
| SO 01 | 784 | Malby |  |  |  | 0 | 0 | 0 |  | 0.058982 |  |  |  | 0 | PS | 0 | 0 | 0 | 0 | 0 | 0 | 0 | SO 01 | [6 empty] | 0 | 0 | 0
178 | SO 01 | 784442001RT2 | Malba disperzní interiérová , výška do 3,8 m | m2 | 92.16 |  | 0 | 0 | 0 | 0.00064 | 0.058982 | RTS I / 2013 | 1 | 0 | [10 empty] | 0 | 0 | 0 | 21 | 0 | 0
1barevná, 2x nátěr, 1x penetrace
|  |  | ;nátěr vnitřních ostění; 159,29+12,52 |  | 171.81
|  |  | ;odpočet obkladů; -(159,29/2) |  | -79.65
| SO 01 | 786 | Čalounické úpravy |  |  |  | 0 | 0 | 0 |  | 0.9624 |  |  |  | 0 | PS | 0 | 0 | 0 | 0 | 0 | 0 | 0 | SO 01 | [6 empty] | 0 | 0 | 0
179 | SO 01 | 786611144R00 | Předokenní roleta,viditel.box,popr.navij,150x150cm | kus | 25 |  | 0 | 0 | 0 | 0.0092 | 0.23 | RTS I / 2013 | 1 | 0 | [10 empty] | 0 | 0 | 0 | 21 | 0 | 0
Dodávka a montáž předokenní Al rolety s viditelným boxem, ovládání rolety popruhovým navijákem. Schránka z Al plechu uzavřená, s revizní klapkou, Al l
|  |  | ;dle výpisu PSV pol.č. R/1; 25 |  | 25
180 | SO 01 | 786622112R00 | Žaluzie lamelové oken plastových | m2 | 124.82 |  | 0 | 0 | 0 | 0.00444 | 0.5542 | RTS I / 2013 | 1 | 0 | [10 empty] | 0 | 0 | 0 | 21 | 0 | 0
|  |  | ;výpis PSV, položka Ž/1 - Ž/11; 1,57*1,28*4+2,09*1,55*4+2,09*1,9*7 |  | 48.79
|  |  | 2,08*1,9+2,12*1,8*5+0,89*1,83*3+1,69*1,9*3+2,07*1,9*5+1,37*1,9+4,45*3,4+0,8*1,35 |  | 76.03
181 | SO 01 | 786611166R00 | Předokenní roleta,viditel.box,popr.navij,200x200cm | kus | 4 |  | 0 | 0 | 0 | 0.0162 | 0.0648 | RTS I / 2013 | 1 | 0 | [10 empty] | 0 | 0 | 0 | 21 | 0 | 0
|  |  | ;položky výpisu PSV R/2 - R/4;2+1+1 |  | 4
182 | SO 01 | 786611164R00 | Předokenní roleta,viditel.box,popr.navij,90x280cm | kus | 1 |  | 0 | 0 | 0 | 0.0122 | 0.0122 | RTS I / 2013 | 1 | 0 | [10 empty] | 0 | 0 | 0 | 21 | 0 | 0
|  |  | ;PSV, pol. R/4; 1 |  | 1
183 | SO 01 | 786611144R00 | Předokenní roleta,viditel.box,popr.navij, 270 x 210 cm | kus | 11 |  | 0 | 0 | 0 | 0.0092 | 0.1012 | RTS I / 2013 | 1 | 0 | [10 empty] | 0 | 0 | 0 | 21 | 0 | 0
|  |  | ;výpis PSV R/1; 11 |  | 11
| SO 01 | 90 | Hodinové zúčtovací sazby (HZS) |  |  |  | 0 | 0 | 0 |  | 0 |  |  |  | 0 | HS | 0 | 0 | 0 | 0 | 0 | 0 | 0 | SO 01 | [6 empty] | 0 | 0 | 0
184 | SO 01 | 905 R01 | Hzs-revize provoz.souboru a st.obj. | h | 10 |  | 0 | 0 | 0 | 0 | 0 | RTS I / 2013 | 1 | 0 | [10 empty] | 0 | 0 | 0 | 21 | 0 | 0
Revize
|  |  | ;revize hromosvodů; 10 |  | 10
185 | SO 01 | 900 RT2 | HZS | h | 20 |  | 0 | 0 | 0 | 0 | 0 | RTS I / 2013 | 1 | 0 | [10 empty] | 0 | 0 | 0 | 21 | 0 | 0
Demontáže hromosvodů
|  |  | 20 |  | 20
186 | SO 01 | 905 R02 | Hzs-revize provoz.souboru a st.obj. | h | 8 |  | 0 | 0 | 0 | 0 | 0 | RTS I / 2013 | 1 | 0 | [10 empty] | 0 | 0 | 0 | 21 | 0 | 0
Uprava stavajiciho rozvadece
|  |  | 8 |  | 8
187 | SO 01 | 905 R01 | Hzs-revize provoz.souboru a st.obj. | h | 15 |  | 0 | 0 | 0 | 0 | 0 | RTS I / 2013 | 1 | 0 | [10 empty] | 0 | 0 | 0 | 21 | 0 | 0
Revize
|  |  | 15 |  | 15
| SO 01 | 94 | Lešení a stavební výtahy |  |  |  | 0 | 0 | 0 |  | 32.0754 |  |  |  | 0 | HS | 0 | 0 | 0 | 0 | 0 | 0 | 0 | SO 01 | [6 empty] | 0 | 0 | 0
188 | SO 01 | 941941051R00 | Montáž lešení leh.řad.s podlahami,š.1,5 m, H 10 m | m2 | 1229.56 |  | 0 | 0 | 0 | 0.02426 | 29.8291 | RTS I / 2013 | 1 | 0 | [10 empty] | 0 | 0 | 0 | 21 | 0 | 0
|  |  | 4,5*27,8+7,5*11,74+8,0*(30,22+1,5+49,0+14,55)+14,55*3,5/2+14,55*11,5+14,55/2*3,5 |  | 1193.56
|  |  | 3,0*12,0 |  | 36
189 | SO 01 | 941941391R00 | Příplatek za každý měsíc použití lešení k pol.1051 | m2 | 1844.34 |  | 0 | 0 | 0 | 0.00109 | 2.0103 | RTS I / 2013 | 1 | 0 | [10 empty] | 0 | 0 | 0 | 21 | 0 | 0
|  |  | 1229,56*1,5 |  | 1844.34
190 | SO 01 | 941941851R00 | Demontáž lešení leh.řad.s podlahami,š.1,5 m,H 10 m | m2 | 1229.56 |  | 0 | 0 | 0 | 0 | 0 | RTS I / 2013 | 1 | 0 | [10 empty] | 0 | 0 | 0 | 21 | 0 | 0
|  |  | 1229,56 |  | 1229.56
191 | SO 01 | 941955001R00 | Lešení lehké pomocné, výška podlahy do 1,2 m | m2 | 195 |  | 0 | 0 | 0 | 0.00121 | 0.23595 | RTS I / 2013 | 1 | 0 | [10 empty] | 0 | 0 | 0 | 21 | 0 | 0
|  |  | ;při výměně oken a zapravování ostění ze vnitř; (2,0*1,5)*(12+2+5+2+3+1+1+11+6+6+10+4+2) |  | 195
192 | SO 01 | 940000002VD | Mobilní zábrana proti vniknutí cizích osob na lešení | ks | 50 |  | 0 | 0 | 0 | 0 | 0 | Vlastní | 1 | 0 | [10 empty] | 0 | 0 | 0 | 21 | 0 | 0
|  |  | 50 |  | 50
193 | SO 01 | 944944011R00 | Montáž ochranné sítě z umělých vláken | m2 | 1229.56 |  | 0 | 0 | 0 | 0 | 0 | RTS II / 2013 | 1 | 0 | [10 empty] | 0 | 0 | 0 | 21 | 0 | 0
|  |  | ;množství dle výměry lešení; 1229,56 |  | 1229.56
194 | SO 01 | 944944031R00 | Příplatek za každý měsíc použití sítí k pol. 4011 | m2 | 1844.34 |  | 0 | 0 | 0 | 0 | 0 | RTS II / 2013 | 1 | 0 | [10 empty] | 0 | 0 | 0 | 21 | 0 | 0
|  |  | 1844,34 |  | 1844.34
195 | SO 01 | 944944081R00 | Demontáž ochranné sítě z umělých vláken | m2 | 1229.56 |  | 0 | 0 | 0 | 0 | 0 | RTS II / 2013 | 1 | 0 | [10 empty] | 0 | 0 | 0 | 21 | 0 | 0
|  |  | 1229,56 |  | 1229.56
| SO 01 | 95 | Různé dokončovací konstrukce a práce na pozemních stavbách |  |  |  | 0 | 0 | 0 |  | 0.16739 |  |  |  | 0 | HS | 0 | 0 | 0 | 0 | 0 | 0 | 0 | SO 01 | [6 empty] | 0 | 0 | 0
196 | SO 01 | 953761133R00 | Odvětrání troubami PVC kruhovými 160x3,2 mm | m | 1.2 |  | 0 | 0 | 0 | 0.01134 | 0.013608 | RTS I / 2013 | 1 | 0 | [10 empty] | 0 | 0 | 0 | 21 | 0 | 0
|  |  | ;prodložení odvětrání, výpis PSV pol.č.M/1 - M/3; 0,2* 6 |  | 1.2
197 | SO 01 | 953922112R00 | Montáž tvarovky větrací spížní - vnější | kus | 3 |  | 0 | 0 | 0 | 0.00281 | 0.00843 | RTS I / 2013 | 1 | 0 | [10 empty] | 0 | 0 | 0 | 21 | 0 | 0
Včetně dodávky mřížky nerez 600/200
|  |  | ;výpis PSV pol. M/4; 3 |  | 3
198 | SO 01 | 952901110R00 | Čištění mytím vnějších ploch oken a dveří | m2 | 250.33 |  | 0 | 0 | 0 | 3e-05 | 0.0075099 | RTS I / 2013 | 1 | 0 | [10 empty] | 0 | 0 | 0 | 21 | 0 | 0
|  |  | 229,9+20,43 |  | 250.33
199 | SO 01 | 952901111R00 | Vyčištění budov o výšce podlaží do 4 m | m2 | 312 |  | 0 | 0 | 0 | 4e-05 | 0.01248 | RTS I / 2013 | 1 | 0 | [10 empty] | 0 | 0 | 0 | 21 | 0 | 0
|  |  | ;úklid okolo budovy v šířce cca 2,0 m; 2,0*(27,8+30,22+2,0*4+14,55*2+46,01+3,13+11,74) |  | 312
200 | SO 01 | 953922112R00 | Montáž tvarovky větrací spížní - vnější | kus | 6 |  | 0 | 0 | 0 | 0.00281 | 0.01686 | RTS I / 2013 | 1 | 0 | [10 empty] | 0 | 0 | 0 | 21 | 0 | 0
Včetně dodávky nerezových mžížek 300/300, 200/300 a 150/150
|  |  | ;položka výpisu PSV M/1 - M/3; 6 |  | 6
201 | SO 01 | 950000027VD | Montáž hasících zařízení | ks | 7 |  | 0 | 0 | 0 | 0 | 0 | Vlastní | 1 | 0 | [10 empty] | 0 | 0 | 0 | 21 | 0 | 0
|  |  | 7 |  | 7
202 | SO 01 | 44984124 | Přístroj hasicí práškový | kus | 7 |  | 0 | 0 | 0 | 0.0155 | 0.1085 | RTS I / 2013 | 0 | 0 | [10 empty] | 0 | 0 | 0 | 21 | 0 | 0
|  |  | 7 |  | 7
203 | SO 01 | 950000028VD | Montáž značek - směr úniku, nouzový východ | ks | 55 |  | 0 | 0 | 0 | 0 | 0 | Vlastní | 1 | 0 | [10 empty] | 0 | 0 | 0 | 21 | 0 | 0
Včetně značek
|  |  | 55 |  | 55
204 | SO 01 | 950000053VD | Demontáž a montáž orientačních cedulí | ks | 5 |  | 0 | 0 | 0 | 0 | 0 | Vlastní | 1 | 0 | [10 empty] | 0 | 0 | 0 | 21 | 0 | 0
|  |  | 5 |  | 5
205 | SO 01 | 952901411R00 | Vyčištění ostatních objektů | m2 | 550.91 |  | 0 | 0 | 0 | 0 | 0 | RTS I / 2013 | 1 | 0 | [10 empty] | 0 | 0 | 0 | 21 | 0 | 0
|  |  | ;úklid půdy před položením tepelné izolace; 45,38*12,14 |  | 550.91
206 | SO 01 | 950000073VD | Demontáž a zpětná montáž klimatizačních jednotek | ks | 6 |  | 0 | 0 | 0 | 0 | 0 | Vlastní | 1 | 0 | [10 empty] | 0 | 0 | 0 | 21 | 0 | 0
|  |  | 6 |  | 6
207 | SO 01 | 950000074VD | Úprava klimatizace | ks | 1 |  | 0 | 0 | 0 | 0 | 0 | Vlastní | 1 | 0 | [10 empty] | 0 | 0 | 0 | 21 | 0 | 0
Demontáž st. jednotky, vypuštění chladiva,montáž jednotky, napouštění chladiva, úprava jednotky pro nové chladivo, nové potrubí a kabeláž 2 x 40 m, uvedení do provozu
|  |  | 1 |  | 1
208 | SO 01 | 953981203R00 | Chemické kotvy, beton, hl. 110 mm, M12 | kus | 31 |  | 0 | 0 | 0 | 0 | 0 | RTS I / 2013 | 1 | 0 | [10 empty] | 0 | 0 | 0 | 21 | 0 | 0
|  |  | ;kotvení trámu na terase; 31 |  | 31
209 | SO 01 | 950000080VD | Protidešťové žaluzie - nerezové | m2 | 0.93 |  | 0 | 0 | 0 | 0 | 0 | Vlastní | 1 | 0 | [10 empty] | 0 | 0 | 0 | 21 | 0 | 0
D+M
|  |  | ;M/5 a M/6 - výpis PSV; 0,85*0,95+0,6*0,2 |  | 0.93
| SO 01 | 96 | Bourání konstrukcí |  |  |  | 0 | 0 | 0 |  | 272.6451 |  |  |  | 0 | HS | 0 | 0 | 0 | 0 | 0 | 0 | 0 | SO 01 | [6 empty] | 0 | 0 | 0
210 | SO 01 | 965042141R00 | Bourání mazanin betonových tl. 10 cm, nad 4 m2 | m3 | 38.74 |  | 0 | 0 | 0 | 2.2 | 85.228 | RTS I / 2013 | 1 | 0 | [10 empty] | 0 | 0 | 0 | 21 | 0 | 0
|  |  | ;bourání bet. mazaniny ploché střechy, v.č. 1.D.1.1.4; |  | 0
|  |  | 27,8*12,36*0,06 |  | 20.62
|  |  | ;terasa; (45,01*3,0+2,44*0,9*2)*0,04+(45,01*3,0+2,44*0,9*2)*0,09 |  | 18.12
211 | SO 01 | 965082941R00 | Odstranění násypu tl. nad 20 cm jakékoliv plochy | m3 | 96.21 |  | 0 | 0 | 0 | 1.4 | 134.694 | RTS I / 2013 | 1 | 0 | [10 empty] | 0 | 0 | 0 | 21 | 0 | 0
|  |  | ;odstranění vrstev ploché střechy,v.č. 1.D.1.1.4; 27,8*12,36*0,28 |  | 96.21
212 | SO 01 | 965082923R00 | Odstranění násypu tl. do 10 cm, plocha nad 2 m2 | m3 | 6.87 |  | 0 | 0 | 0 | 1.4 | 9.618 | RTS I / 2013 | 1 | 0 | [10 empty] | 0 | 0 | 0 | 21 | 0 | 0
|  |  | ;odstranění vrstev ploché střechy, 1.D.1.1.4; 27,8*12,36*0,02 |  | 6.87
213 | SO 01 | 965081813R00 | Bourání dlaždic teracových tl. nad 1 cm, nad 1 m2 | m2 | 139.39 |  | 0 | 0 | 0 | 0.065 | 9.0603 | RTS I / 2013 | 1 | 0 | [10 empty] | 0 | 0 | 0 | 21 | 0 | 0
|  |  | ;terasa; 45,0*3,0+0,9*2,44*2 |  | 139.39
214 | SO 01 | 968095001R00 | Bourání parapetů dřevěných š. do 25 cm | m | 117.23 |  | 0 | 0 | 0 | 0 | 0 | RTS I / 2013 | 1 | 0 | [10 empty] | 0 | 0 | 0 | 21 | 0 | 0
|  |  | 117,23 |  | 117.23
215 | SO 01 | 968061112R00 | Vyvěšení dřevěných okenních křídel pl. do 1,5 m2 | kus | 314 |  | 0 | 0 | 0 | 0.01 | 3.14 | RTS I / 2013 | 1 | 0 | [10 empty] | 0 | 0 | 0 | 21 | 0 | 0
|  |  | ;výkresy č. 1D.1.1.2 - 4; |  | 0
|  |  | 13*6+4*2+64+40*2+20*2+14+22+8 |  | 314
216 | SO 01 | 968062246R00 | Vybourání dřevěných rámů oken jednoduch. pl. 4 m2 | m2 | 151.55 |  | 0 | 0 | 0 | 0.027 | 4.0918 | RTS I / 2013 | 1 | 0 | [10 empty] | 0 | 0 | 0 | 21 | 0 | 0
|  |  | ;výkresy č. 1D.1.1.2 - 4 a tabulky PSV;229,9-78,35 |  | 151.55
217 | SO 01 | 968061125R00 | Vyvěšení dřevěných dveřních křídel pl. do 2 m2 | kus | 4 |  | 0 | 0 | 0 | 0 | 0 | RTS I / 2013 | 1 | 0 | [10 empty] | 0 | 0 | 0 | 21 | 0 | 0
|  |  | ;1.np - 1D.1.1.3; 4 |  | 4
218 | SO 01 | 968062456R00 | Vybourání dřevěných dveřních zárubní pl. nad 2 m2 | m2 | 21.44 |  | 0 | 0 | 0 | 0.067 | 1.4365 | RTS I / 2013 | 1 | 0 | [10 empty] | 0 | 0 | 0 | 21 | 0 | 0
|  |  | ;1.np, 1D.1.1.3; 5,28*3,14+1,8*2,7 |  | 21.44
219 | SO 01 | 962081141R00 | Bourání příček ze skleněných tvárnic tl. 15 cm | m2 | 4.36 |  | 0 | 0 | 0 | 0.082 | 0.35752 | RTS I / 2013 | 1 | 0 | [10 empty] | 0 | 0 | 0 | 21 | 0 | 0
|  |  | ;1.np - 1D.1.1.4; 2,2*1,98 |  | 4.36
220 | SO 01 | 968062356R00 | Vybourání dřevěných rámů oken dvojitých pl. 4 m2 | m2 | 78.35 |  | 0 | 0 | 0 | 0.054 | 4.2309 | RTS I / 2013 | 1 | 0 | [10 empty] | 0 | 0 | 0 | 21 | 0 | 0
|  |  | 2,2*1,98+1,5*1,99+1,82*1,98*2+2,2*1,98*5+2,1*1,9*7+2,23*1,58*4 |  | 78.35
221 | SO 01 | 962032231R00 | Bourání zdiva z cihel pálených na MVC | m3 | 3.66 |  | 0 | 0 | 0 | 1.8 | 6.588 | RTS I / 2013 | 1 | 0 | [10 empty] | 0 | 0 | 0 | 21 | 0 | 0
|  |  | ;odstranění zděné niky v 1.np; 2,43+2,45*0,5 |  | 3.66
222 | SO 01 | 962022391R00 | Bourání zdiva nadzákladového kamenného na MVC | m3 | 5.64 |  | 0 | 0 | 0 | 2.5 | 14.1 | RTS I / 2013 | 1 | 0 | [10 empty] | 0 | 0 | 0 | 21 | 0 | 0
|  |  | ;zídka na terase 1.np; 0,5*(2,0+3,37)*2,1 |  | 5.64
223 | SO 01 | 965081713R00 | Bourání dlaždic keramických tl. 1 cm, nad 1 m2 | m2 | 5 |  | 0 | 0 | 0 | 0.02 | 0.1 | RTS I / 2013 | 1 | 0 | [10 empty] | 0 | 0 | 0 | 21 | 0 | 0
|  |  | ;bourání dlažby při výměně vstupních dveří v zádveří, v.č. 1D.1.1.3; |  | 0
|  |  | 5,0 |  | 5
| SO 01 | 97 | Prorážení otvorů a ostatní bourací práce |  |  |  | 0 | 0 | 0 |  | 19.2646 |  |  |  | 0 | HS | 0 | 0 | 0 | 0 | 0 | 0 | 0 | SO 01 | [6 empty] | 0 | 0 | 0
224 | SO 01 | 978015291R00 | Otlučení omítek vnějších MVC v složit.1-4 do 100 % | m2 | 52.9 |  | 0 | 0 | 0 | 0.059 | 3.1211 | RTS I / 2013 | 1 | 0 | [10 empty] | 0 | 0 | 0 | 21 | 0 | 0
|  |  | ;osekání ostění při výměně oken, 1D.1.1.2-4; |  | 0
|  |  | 0,16*(2,2*4+1,98*8+0,69*4+1,98*8+1,82*2+1,98*4+2,92+5,9*2+2,2+1,98*4+1,5) |  | 12.98
|  |  | 0,6*3,13*2 |  | 3.76
|  |  | 0,16*(2,18+2,76*2+2,08+1,97*2+2,23*7+1,99*14+2,12*5+1,8*10+0,9*2+0,92*4) |  | 14.6
|  |  | 0,16*(0,89*2+1,83*4+1,8+2,7*2+2,33*30+0,61*4+1,0*8+2,23*4+1,58*8+1,57*4+1,28*8) |  | 21.56
225 | SO 01 | 978013191R00 | Otlučení omítek vnitřních stěn v rozsahu do 100 % | m2 | 159.29 |  | 0 | 0 | 0 | 0.046 | 7.3273 | RTS I / 2013 | 1 | 0 | [10 empty] | 0 | 0 | 0 | 21 | 0 | 0
|  |  | ;osekání ostění při výměně oken, 1D.1.1.2-4; |  | 0
|  |  | 0,42*(2,08+1,9*2+2,09*7+1,9*14+2,09*4+1,55*8+4,96+3,14*2+2,12*5+1,8*10+0,91*3*2+0,9*3+1,84*6) |  | 53.3
|  |  | 0,42*(1,8+2,7*2+2,8*2+2,7*2+2,7*11+2,1*22+1,8*2+2,1*4+0,61*4+1,0*8+2,92+5,9*2) |  | 55.13
|  |  | 0,42*(1,57*4+1,28*8+2,7+2,1*2+2,07*5+1,9*10+1,37+1,9*2+0,7*4+1,9*8+1,69*2+1,9*4) |  | 36.51
|  |  | 0,42*(4,45+3,4*2+1,0+0,75*2) |  | 5.78
|  |  | ;okolo pásového světlíku; 0,5*(6,15*2+2,42*2) |  | 8.57
226 | SO 01 | 978015241R00 | Otlučení omítek vnějších MVC v složit.1-4 do 30 % | m2 | 541.01 |  | 0 | 0 | 0 | 0.016 | 8.6562 | RTS I / 2013 | 1 | 0 | [10 empty] | 0 | 0 | 0 | 21 | 0 | 0
|  |  | 541,01 |  | 541.01
227 | SO 01 | 972054241R00 | Vybourání otv. stropy ŽB pl. 0,09 m2, tl. 15 cm | kus | 5 |  | 0 | 0 | 0 | 0.032 | 0.16 | RTS I / 2013 | 1 | 0 | [10 empty] | 0 | 0 | 0 | 21 | 0 | 0
|  |  | ;pro elektro; 5 |  | 5
| SO 01 | H99 | Ostatní přesuny hmot |  |  |  | 0 | 0 | 0 |  | 0 |  |  |  | 0 | PR | 0 | 0 | 0 | 0 | 0 | 0 | 0 | SO 01 | [6 empty] | 0 | 0 | 0
228 | SO 01 | 999281111R00 | Přesun hmot pro opravy a údržbu do výšky 25 m | t | 237.2793 |  | 0 | 0 | 0 | 0 | 0 | RTS I / 2013 | 5 | 0 | [10 empty] | 0 | 0 | 0 | 21 | 0 | 0
| SO 01 | M21 | Elektromontáže |  |  |  | 0 | 0 | 0 |  | 0.02557 |  |  |  | 0 | MP | 0 | 0 | 0 | 0 | 0 | 0 | 0 | SO 01 | [6 empty] | 0 | 0 | 0
229 | SO 01 | 210010351RT1 | Rozvodka krabicová z lis. izol. 6455-11 do 4 mm2 | kus | 3 |  | 0 | 0 | 0 | 0.00032 | 0.00096 | RTS I / 2013 | 2 | 0 | [10 empty] | 0 | 0 | 0 | 21 | 0 | 0
včetně dodávky krabice IP 54, včetně svorkovnice
|  |  | 3 |  | 3
230 | SO 01 | 210800105RT1 | Kabel CYKY 750 V 3x1,5 mm2 uložený pod omítkou | m | 55 |  | 0 | 0 | 0 | 0.00016 | 0.0088 | RTS I / 2013 | 2 | 0 | [10 empty] | 0 | 0 | 0 | 21 | 0 | 0
včetně dodávky kabelu 3Ax1,5
|  |  | 55 |  | 55
231 | SO 01 | 210800105RT3 | Kabel CYKY 750 V 3x1,5 mm2 uložený pod omítkou | m | 45 |  | 0 | 0 | 0 | 0.00017 | 0.00765 | RTS I / 2013 | 2 | 0 | [10 empty] | 0 | 0 | 0 | 21 | 0 | 0
včetně dodávky kabelu 3Cx1,5
|  |  | 45 |  | 45
232 | SO 01 | 210120402R00 | JISTIČ 1-PÓLOVÝ,CHARAKT."B" 10B-1 -10A | kus | 3 |  | 0 | 0 | 0 | 0 | 0 | RTS I / 2013 | 2 | 0 | [10 empty] | 0 | 0 | 0 | 21 | 0 | 0
D+M
|  |  | 3 |  | 3
233 | SO 01 | 210010122R00 | Trubka ochranná z PE, uložená volně, DN do 20,5 mm | m | 45 |  | 0 | 0 | 0 | 0 | 0 | RTS I / 2013 | 2 | 0 | [10 empty] | 0 | 0 | 0 | 21 | 0 | 0
|  |  | 45 |  | 45
234 | SO 01 | 345710962 | Trubka elektroinstalační tuhá z PVC 4020 | m | 42 |  | 0 | 0 | 0 | 0.00013 | 0.00546 | RTS I / 2013 | 0 | 0 | [10 empty] | 0 | 0 | 0 | 21 | 0 | 0
|  |  | 40 |  | 40
|  |  | ;ztratné 5%; 2 |  | 2
235 | SO 01 | 210010102RT1 | Lišta z PH bez krabic,ulož. pevně,L 40 protahovací | m | 10 |  | 0 | 0 | 0 | 0.00027 | 0.0027 | RTS I / 2013 | 2 | 0 | [10 empty] | 0 | 0 | 0 | 21 | 0 | 0
včetně dodávky L 40
|  |  | 10 |  | 10
236 | SO 01 | 210010101R00 | Lišta z PH bez krabic,ulož. pevně,L 20 protahovací | m | 25 |  | 0 | 0 | 0 | 0 | 0 | RTS I / 2013 | 2 | 0 | [10 empty] | 0 | 0 | 0 | 21 | 0 | 0
Včetně lišty L 24/22
|  |  | 25 |  | 25
237 | SO 01 | 210100524R00 | Ukončení kabelů MK do 4 x 0,75 mm2 | kus | 9 |  | 0 | 0 | 0 | 0 | 0 | RTS I / 2013 | 2 | 0 | [10 empty] | 0 | 0 | 0 | 21 | 0 | 0
|  |  | 9 |  | 9
238 | SO 01 | 210100527R00 | Ukončení kabelů MK do 7 x 0,75 mm2 | kus | 2 |  | 0 | 0 | 0 | 0 | 0 | RTS I / 2013 | 2 | 0 | [10 empty] | 0 | 0 | 0 | 21 | 0 | 0
|  |  | 2 |  | 2
239 | SO 01 | 740000025VD | PROUDOVÝ CHRÁNIČ 2-PÓLOVÝ S NADPROUDOVOU OCHRANOU PORUCHOVÝ PROUD 30mA | ks | 2 |  | 0 | 0 | 0 | 0 | 0 | Vlastní | 2 | 0 | [10 empty] | 0 | 0 | 0 | 21 | 0 | 0
Včetně montáže
|  |  | 2 |  | 2
240 | SO 01 | 740000053VD | OCELOVÉ NOSNÉ KONSTRUKCE PRO PŘÍSTROJE | ks | 2 |  | 0 | 0 | 0 | 0 | 0 | Vlastní | 2 | 0 | [10 empty] | 0 | 0 | 0 | 21 | 0 | 0
do 5kg -PRO KRABICE
|  |  | 2 |  | 2
241 | SO 01 | 740000026VD | Prostorový termostat IP65, 230 V, 10 A, -15-+15 st.c. | ks | 1 |  | 0 | 0 | 0 | 0 | 0 | Vlastní | 2 | 0 | [10 empty] | 0 | 0 | 0 | 21 | 0 | 0
D+M
|  |  | 1 |  | 1
242 | SO 01 | 740000027VD | CENTRÁLNÍ JEDNOTKA PRO NAPÁJENÍ EL.OHŘ.VPUSTÍ VČ.TRAFA 230/24V | ks | 1 |  | 0 | 0 | 0 | 0 | 0 | Vlastní | 2 | 0 | [10 empty] | 0 | 0 | 0 | 21 | 0 | 0
D+M
|  |  | 1 |  | 1
243 | SO 01 | 740000054VD | OVLÁDACÍ JEDNOTKA PRO NAPÁJENÍ POHONU SVĚTLÍKU VČ.TRAFA 230/24V,VČ.ČIDLA VĚTRU+DEŠTĚ,VČ.OVLADAČE | ks | 1 |  | 0 | 0 | 0 | 0 | 0 | Vlastní | 2 | 0 | [10 empty] | 0 | 0 | 0 | 21 | 0 | 0
D+M
|  |  | 1 |  | 1
244 | SO 01 | 740000029VD | Priprava ke komplexni zkousce | hod. | 5 |  | 0 | 0 | 0 | 0 | 0 | Vlastní | 2 | 0 | [10 empty] | 0 | 0 | 0 | 21 | 0 | 0
|  |  | 5 |  | 5
245 | SO 01 | 740000050VD | Podružný materiál | ks | 1 |  | 0 | 0 | 0 | 0 | 0 | Vlastní | 2 | 0 | [10 empty] | 0 | 0 | 0 | 21 | 0 | 0
|  |  | 1 |  | 1
246 | SO 01 | 740000020VD | Demontáž a zpětná montáž svítidel | ks | 10 |  | 0 | 0 | 0 | 0 | 0 | Vlastní | 2 | 0 | [10 empty] | 0 | 0 | 0 | 21 | 0 | 0
Svítidla, kamery, čidla a zvonky
|  |  | 10 |  | 10
247 | SO 01 | 740000023VD | Prodloužení kabelů s dodávkou krabiček a spoj. materiálu | ks | 10 |  | 0 | 0 | 0 | 0 | 0 | Vlastní | 2 | 0 | [10 empty] | 0 | 0 | 0 | 21 | 0 | 0
|  |  | 10 |  | 10
| SO 01 | M24 | Montáže vzduchotechnických zařízení |  |  |  | 0 | 0 | 0 |  | 0 |  |  |  | 0 | MP | 0 | 0 | 0 | 0 | 0 | 0 | 0 | SO 01 | [6 empty] | 0 | 0 | 0
248 | SO 01 | 240000002VD | Demontáž stávajících potrubí VZT | m | 190 |  | 0 | 0 | 0 | 0 | 0 | Vlastní | 2 | 0 | [10 empty] | 0 | 0 | 0 | 21 | 0 | 0
|  |  | ;dle 1D.1.1.5; 190,0 |  | 190
| SO 01 | M74 | Elektromontážní práce (silnoproud) |  |  |  | 0 | 0 | 0 |  | 0 |  |  |  | 0 | MP | 0 | 0 | 0 | 0 | 0 | 0 | 0 | SO 01 | [6 empty] | 0 | 0 | 0
249 | SO 01 | 740000030VD | Uzemňovací drát AlMgSi ( 0,4 kg/m ) pevně | m | 128 |  | 0 | 0 | 0 | 0 | 0 | Vlastní | 2 | 0 | [10 empty] | 0 | 0 | 0 | 21 | 0 | 0
D+M
|  |  | 128,0 |  | 128
250 | SO 01 | 740000031VD | Zemnící drát FeZn ( 0,62 kg/m), pevně | m | 4 |  | 0 | 0 | 0 | 0 | 0 | Vlastní | 2 | 0 | [10 empty] | 0 | 0 | 0 | 21 | 0 | 0
D+M
|  |  | 4 |  | 4
251 | SO 01 | 740000051VD | Uzem. drát FEZn-D8 ( 0,4kg/m) pevně | m | 27 |  | 0 | 0 | 0 | 0 | 0 | Vlastní | 2 | 0 | [10 empty] | 0 | 0 | 0 | 21 | 0 | 0
Montáž
|  |  | 27 |  | 27
252 | SO 01 | 740000033VD | Podpěra vedení PV21d na ploch. střechy - beton | ks | 105 |  | 0 | 0 | 0 | 0 | 0 | Vlastní | 2 | 0 | [10 empty] | 0 | 0 | 0 | 21 | 0 | 0
D+M
|  |  | 105 |  | 105
253 | SO 01 | 740000034VD | Podpěra vedení PV17 200 mm, svislé svody | ks | 58 |  | 0 | 0 | 0 | 0 | 0 | Vlastní | 2 | 0 | [10 empty] | 0 | 0 | 0 | 21 | 0 | 0
D+M
|  |  | 58 |  | 58
254 | SO 01 | 740000035VD | Svorka hromosvodní uzemňovací - SS spojovací | ks | 2 |  | 0 | 0 | 0 | 0 | 0 | Vlastní | 2 | 0 | [10 empty] | 0 | 0 | 0 | 21 | 0 | 0
D+M
|  |  | 2 |  | 2
255 | SO 01 | 740000036VD | Svorka hromosvodní uzemňovací - SZa zkušební | ks | 1 |  | 0 | 0 | 0 | 0 | 0 | Vlastní | 2 | 0 | [10 empty] | 0 | 0 | 0 | 21 | 0 | 0
D+M
|  |  | 1 |  | 1
256 | SO 01 | 740000052VD | Svorka hromosvodní uzemňovací -SPb připojovací | ks | 12 |  | 0 | 0 | 0 | 0 | 0 | Vlastní | 2 | 0 | [10 empty] | 0 | 0 | 0 | 21 | 0 | 0
D+M
|  |  | 12 |  | 12
257 | SO 01 | 740000037VD | Svorka hromosvodní uzemňovací - SK křížová | ks | 6 |  | 0 | 0 | 0 | 0 | 0 | Vlastní | 2 | 0 | [10 empty] | 0 | 0 | 0 | 21 | 0 | 0
D+M
|  |  | 6 |  | 6
258 | SO 01 | 740000041VD | Svorka hromosvodní uzemňovací -SR3b spoj pásek-drát | ks | 1 |  | 0 | 0 | 0 | 0 | 0 | Vlastní | 2 | 0 | [10 empty] | 0 | 0 | 0 | 21 | 0 | 0
D+M
|  |  | 1 |  | 1
259 | SO 01 | 740000043VD | Ochranný úhelník a držák OU1,7 ochranný úhelník 1700 mm | ks | 4 |  | 0 | 0 | 0 | 0 | 0 | Vlastní | 2 | 0 | [10 empty] | 0 | 0 | 0 | 21 | 0 | 0
D+M
|  |  | 4 |  | 4
260 | SO 01 | 740000044VD | Ochranný úhelník a držák - DOUa-20 držák úhelníku do zdi 20 mm | ks | 8 |  | 0 | 0 | 0 | 0 | 0 | Vlastní | 2 | 0 | [10 empty] | 0 | 0 | 0 | 21 | 0 | 0
D+M
|  |  | 8 |  | 8
261 | SO 01 | 740000048VD | Štítek pro označení svodu | ks | 4 |  | 0 | 0 | 0 | 0 | 0 | Vlastní | 2 | 0 | [10 empty] | 0 | 0 | 0 | 21 | 0 | 0
D+M
|  |  | 4 |  | 4
262 | SO 01 | 740000049VD | Tvarování montážních dílů | ks | 30 |  | 0 | 0 | 0 | 0 | 0 | Vlastní | 2 | 0 | [10 empty] | 0 | 0 | 0 | 21 | 0 | 0
|  |  | 30 |  | 30
263 | SO 01 | 740000050VD | Podružný materiál | ks | 1 |  | 0 | 0 | 0 | 0 | 0 | Vlastní | 2 | 0 | [10 empty] | 0 | 0 | 0 | 21 | 0 | 0
|  |  | 1 |  | 1
| SO 01 | S | Přesuny sutí |  |  |  | 0 | 0 | 0 |  | 0 |  |  |  | 0 | PR | 0 | 0 | 0 | 0 | 0 | 0 | 0 | SO 01 | [6 empty] | 0 | 0 | 0
264 | SO 01 | 979011111R00 | Svislá doprava suti a vybour. hmot za 2.NP a 1.PP | t | 305.14 |  | 0 | 0 | 0 | 0 | 0 | RTS I / 2013 | 5 | 0 | [10 empty] | 0 | 0 | 0 | 21 | 0 | 0
|  |  | 2,07+6,77+4,14+272,54+19,15+0,47 |  | 305.14
265 | SO 01 | 979082111R00 | Vnitrostaveništní doprava suti do 10 m | t | 306.43 |  | 0 | 0 | 0 | 0 | 0 | RTS I / 2013 | 5 | 0 | [10 empty] | 0 | 0 | 0 | 21 | 0 | 0
|  |  | 305,14+1,29 |  | 306.43
266 | SO 01 | 979082318R00 | Vodorovná doprava suti a hmot po suchu do 6000 m | t | 306.43 |  | 0 | 0 | 0 | 0 | 0 | RTS I / 2013 | 5 | 0 | [10 empty] | 0 | 0 | 0 | 21 | 0 | 0
|  |  | 305,14+1,29 |  | 306.43
267 | SO 01 | 979086112R00 | Nakládání nebo překládání suti a vybouraných hmot | t | 306.43 |  | 0 | 0 | 0 | 0 | 0 | RTS I / 2013 | 5 | 0 | [10 empty] | 0 | 0 | 0 | 21 | 0 | 0
|  |  | 305,14+1,29 |  | 306.43
268 | SO 01 | 979990001R00 | Poplatek za skládku stavební suti | t | 285.75 |  | 0 | 0 | 0 | 0 | 0 | RTS I / 2013 | 5 | 0 | [10 empty] | 0 | 0 | 0 | 21 | 0 | 0
|  |  | 272,54+19,15-3,14-4,09+1,29 |  | 285.75
269 | SO 01 | 979990121R00 | Poplatek za skládku suti - asfaltové pásy, okna, dveře, sklo | t | 20.68 |  | 0 | 0 | 0 | 0 | 0 | RTS I / 2013 | 5 | 0 | [10 empty] | 0 | 0 | 0 | 21 | 0 | 0
|  |  | 2,07+6,77+4,14+3,14+4,09+0,47 |  | 20.68
[7 empty] | Celkem: |  | 0 | [15 empty] | 0 | 0 | 0
Poznámka:

## Krycí list rozpočtu
Krycí list rozpočtu
Název stavby: |  | Realizace úspor energie areál Litomyšlské nemocnice a.s. |  | Objednatel: |  |  | IČ/DIČ:
Druh stavby: |  | SO 01 Pediatrie a laboratoře |  | Projektant: | KIP s.r.o. Litomyšl |  | IČ/DIČ: | 15036499/CZ15036499
Lokalita: |  | Litomyšl |  | Zhotovitel: |  |  | IČ/DIČ:
Začátek výstavby: |  |  |  | Konec výstavby: |  |  | Položek: | 269
JKSO: |  | 8011112 |  | Zpracoval: |  |  | Datum:
Rozpočtové náklady v Kč
A | Základní rozpočtové náklady |  | B | Doplňkové náklady |  | C | Náklady na umístění stavby (NUS)
HSV | Dodávky |  | Práce přesčas |  |  | Zařízení staveniště
| Montáž |  | Bez pevné podl. |  |  | Mimostav. doprava
PSV | Dodávky |  | Kulturní památka |  |  | Územní vlivy
| Montáž |  |  |  |  | Provozní vlivy
"M" | Dodávky |  |  |  |  | Ostatní
| Montáž |  |  |  |  | NUS z rozpočtu
Ostatní materiál
Přesun hmot a sutí
ZRN celkem |  |  | DN celkem |  |  | NUS celkem
|  |  | DN celkem z obj. |  |  | NUS celkem z obj.
ORN celkem
ORN celkem z obj.
Základ 0%
Základ 15% |  |  | DPH 15% |  |  | Celkem bez DPH
Základ 21% |  |  | DPH 21% |  |  | Celkem včetně DPH
Projektant |  |  | Objednatel |  |  | Zhotovitel
Datum, razítko a podpis |  |  | Datum, razítko a podpis |  |  | Datum, razítko a podpis
Poznámka: