## Rekapitulace stavby
Export VZ |  | List obsahuje: |  |  |  |  | 1) Rekapitulace stavby |  |  | 2) Rekapitulace objektů stavby a soupisů prací | [15 empty] | 3.0 | [5 empty] | False | False | {73124FD2-7513-4AA3-8D1A-F20BECA3A4B8}
[31 empty] | 0,01 | 21
[31 empty] | 0,01 | 15
|  | REKAPITULACE STAVBY | [15 empty] | v --- níže se nacházejí doplnkové a pomocné údaje k sestavám --- v | [11 empty] | Návod na vyplnění | 0,001
|  | Kód: |  |  |  |  | A5-13F | [22 empty] | Měnit lze pouze buňky se žlutým podbarvením! 1) v Rekapitulaci stavby vyplňte údaje o Uchazeči (přenesou se do ostatních sestav i v jiných listech) 2) na vybraných listech vyplňte v sestavě Soupis prací ceny u položek Podrobnosti k vyplnění naleznete na poslední záložce s Pokyny pro vyplnění | 0,01
|  | Stavba: |  |  |  |  | Realizace úspor energie - areál Orlickoústecké nemocnice a.s. | [23 empty] | 0,1
|  | KSO: |  |  |  |  | 801 11 | [6 empty] | CC-CZ: |  | 126 411 | [14 empty] | 1
|  | Místo: | [11 empty] | Datum: |  | 30.05.2013 | [14 empty] | 10
100
|  | Zadavatel: | [11 empty] | IČ: | [16 empty] | 0,1
|  |  | Krajský úřad Pardubického kraje | [10 empty] | DIČ: | [16 empty] | 0,1
0,1
|  | Uchazeč: | [11 empty] | IČ: |  | Vyplň údaj | [14 empty] | 0,1
|  |  | Vyplň údaj | [10 empty] | DIČ: |  | Vyplň údaj | [14 empty] | 0,1
False
|  | Projektant: | [11 empty] | IČ: | [16 empty] | False
|  |  | ATELIÉR 5. spol. s r.o., Ostrava | [10 empty] | DIČ: | [16 empty] | True
0,01
|  | Poznámka: | [28 empty] | 0,01
False
|  | Cena bez DPH | [11 empty] | 0
[8 empty] | Sazba daně |  | Základ daně |  |  |  | Výše daně
|  | DPH |  | základní |  |  |  | 21% |  | 0 |  |  |  | 0
|  |  |  | snížená |  |  |  | 15% |  | 0 |  |  |  | 0
|  |  |  | zákl. přenesená |  |  |  | 21% |  | 0 |  |  |  | 0
|  |  |  | sníž. přenesená |  |  |  | 15% |  | 0 |  |  |  | 0
|  |  |  | nulová |  |  |  | 0% |  | 0 |  |  |  | 0
|  | Cena s DPH | [6 empty] | v |  | CZK |  |  | 0
REKAPITULACE OBJEKTŮ STAVBY A SOUPISŮ PRACÍ
| Kód: | [6 empty] | A5-13F
| Stavba: | [6 empty] | Realizace úspor energie - areál Orlickoústecké nemocnice a.s.
| Místo: | [11 empty] | Datum: |  | 30.05.2013
| Zadavatel: | [6 empty] | Krajský úřad Pardubického kraje |  |  |  |  | Projektant: |  | ATELIÉR 5. spol. s r.o., Ostrava |  |  | Informatívní údaje z listů zakázek
Uchazeč:
| Kód |  |  |  | Objekt, Soupis prací | [6 empty] | Cena bez DPH [CZK] |  |  |  | Cena s DPH [CZK] | Typ | z toho Ostat. náklady [CZK] | DPH [CZK] | Normohodiny [h] | DPH základní [CZK] | DPH snížená [CZK] | DPH základní přenesená [CZK] | DPH snížená přenesená [CZK] | Základna DPH základní | Základna DPH snížená | Základna DPH zákl. přenesená | Základna DPH sníž. přenesená | Základna DPH nulová
| Náklady stavby celkem | [10 empty] | 0 |  |  |  | 0 |  | 0 | 0 | 0 | 0 | 0 | 0 | 0 | 0 | 0 | 0 | 0 | 0 |  | D | 0 | ###NOIMPORT### | IMPORT | {73124FD2-7513-4AA3-8D1A-F20BECA3A4B8} | {00000000-0000-0000-0000-000000000000} | 801 11
|  | 01 |  |  |  | SO 01 - Pavilon A+B | [5 empty] | 0 |  |  |  | 0 | STA | 0 | 0 | 0 | 0 | 0 | 0 | 0 | 0 | 0 | 0 | 0 | 0 |  | D | 1 | ###NOIMPORT### | IMPORT | {6D1A7428-1B6A-4CDB-8A47-5EB03B098E3B} | {73124FD2-7513-4AA3-8D1A-F20BECA3A4B8} | 801 11 | 2
/ |  |  | 01.1 |  |  |  | Soupis prací pavilon A+B |  |  |  |  | 0 |  |  |  | 0 | Soupis | 0 | 0 | 0 | 0 | 0 | 0 | 0 | 0 | 0 | 0 | 0 | 0 |  |  | 2 |  | IMPORT | {E3694EA5-7A99-426A-8185-745F762FA08E} | {6D1A7428-1B6A-4CDB-8A47-5EB03B098E3B} | 801 11
|  | 03 |  |  |  | SO 01 - Pavilon D | [5 empty] | 0 |  |  |  | 0 | STA | 0 | 0 | 0 | 0 | 0 | 0 | 0 | 0 | 0 | 0 | 0 | 0 |  | D | 1 | ###NOIMPORT### | IMPORT | {8241FB3E-B273-4CDA-9FB6-6AB5EE487829} | {73124FD2-7513-4AA3-8D1A-F20BECA3A4B8} | 801 11 | 2
/ |  |  | 03.1 |  |  |  | Soupis prací pavilon D |  |  |  |  | 0 |  |  |  | 0 | Soupis | 0 | 0 | 0 | 0 | 0 | 0 | 0 | 0 | 0 | 0 | 0 | 0 |  |  | 2 |  | IMPORT | {34EC99EB-0903-4DB3-8632-AEBA1CFD9DD0} | {8241FB3E-B273-4CDA-9FB6-6AB5EE487829} | 801 11
|  | 04 |  |  |  | Vedlejší a ostatní náklady A+B+D | [5 empty] | 0 |  |  |  | 0 | VON | 0 | 0 | 0 | 0 | 0 | 0 | 0 | 0 | 0 | 0 | 0 | 0 |  | D | 1 | ###NOIMPORT### | IMPORT | {F2F17BC4-4169-4115-A618-F285B2874BC9} | {73124FD2-7513-4AA3-8D1A-F20BECA3A4B8} |  | 2
/ |  |  | 04.1 |  |  |  | Soupis prací - vedlejší a ostatní náklady |  |  |  |  | 0 |  |  |  | 0 | Soupis | 0 | 0 | 0 | 0 | 0 | 0 | 0 | 0 | 0 | 0 | 0 | 0 |  |  | 2 |  | IMPORT | {E752BFF1-066D-4CB3-9E41-089AEF8BCCF0} | {F2F17BC4-4169-4115-A618-F285B2874BC9}

## 01.1 - Soupis prací pavi...
| List obsahuje: |  | 1) Krycí list soupisu | 2) Rekapitulace |  |  | 3) Soupis prací | Zpět na list: | Rekapitulace stavby
[19 empty] | {E3694EA5-7A99-426A-8185-745F762FA08E} | [5 empty] | dil | dil | 50 | 2
[19 empty] | 2 | [5 empty] | fas | fasáda | 4341,653 | 2
| KRYCÍ LIST SOUPISU | [8 empty] | v --- níže se nacházejí doplnkové a pomocné údaje k sestavám --- v | [8 empty] | False | [5 empty] | fass | fasáda sokl | 130,078 | 2
[25 empty] | m140 | mineral 140 | 180,69 | 2
| Stavba: | [23 empty] | m160 | mineral 160 | 4400,949 | 2
|  | Realizace úspor energie - areál Orlickoústecké nemocnice a.s. | [22 empty] | nad | nadpraží | 662,63 | 2
| Objekt: | [23 empty] | okna | okna | 227,245 | 2
|  | 01 - SO 01 - Pavilon A+B | [22 empty] | onmineral | ostění + nadpraží minerál | 1772,771 | 2
| Soupis: | [23 empty] | onxps | ostění+nadpraží xps | 70 | 2
|  | 01.1 - Soupis prací pavilon A+B | [22 empty] | ost | ost | 1140,141 | 2
[25 empty] | ostnad | ostění + nadpraží | 397,65 | 2
| KSO: |  | 801 11 |  |  | CC-CZ: | [18 empty] | par | parapet | 144,03 | 2
| Místo: |  |  |  |  | Datum: | 30.05.2013 | [17 empty] | pars | parapet stávající | 488,6 | 2
[25 empty] | pod | podhled | 48,675 | 2
| Zadavatel: |  |  |  |  | IČ: | [18 empty] | pt | pod terénem | 404,802 | 2
|  | Krajský úřad Pardubického kraje |  |  |  | DIČ: | [18 empty] | roh | roh | 180 | 2
[25 empty] | sxps | sokl xps | 556,25 | 2
| Uchazeč: |  |  |  |  | IČ: | [18 empty] | xps | xps | 518,71 | 2
[6 empty] | DIČ: | [18 empty] | xpsst | xps střechy | 16,17 | 2
| Projektant: |  |  |  |  | IČ:
|  | ATELIÉR 5. spol. s r.o., Ostrava |  |  |  | DIČ:
Poznámka:
Zatřídění stavby : CZ-CC 126 411 CPV 4521 51 00-8 CZ-CPA 41.00.40
| Cena bez DPH | [5 empty] | 0
|  |  | Základ daně |  |  | Sazba daně | Výše daně
| DPH | základní | 0 |  |  | 21% | 0
|  | snížená | 0 |  |  | 15% | 0
|  | zákl. přenesená | 0 |  |  | 21% | 0
|  | sníž. přenesená | 0 |  |  | 15% | 0
|  | nulová | 0 |  |  | 0% | 0
| Cena s DPH |  |  | v | CZK |  | 0
REKAPITULACE ČLENĚNÍ SOUPISU PRACÍ
Stavba:
Realizace úspor energie - areál Orlickoústecké nemocnice a.s.
Objekt:
01 - SO 01 - Pavilon A+B
Soupis:
01.1 - Soupis prací pavilon A+B
Místo: | [5 empty] | Datum: | 30.05.2013
Zadavatel: |  |  | Krajský úřad Pardubického kraje |  |  | Projektant: | ATELIÉR 5. spol. s r.o., Ostrava
Uchazeč:
Kód dílu - Popis | [6 empty] | Cena celkem [CZK]
Náklady soupisu celkem | [6 empty] | 0 | [12 empty] | -1
| HSV - Práce a dodávky HSV | [5 empty] | 0
| 1 - Zemní práce | [5 empty] | 0
| 2 - Zakládání | [5 empty] | 0
| 3 - Svislé a kompletní konstrukce | [5 empty] | 0
| 5 - Komunikace | [5 empty] | 0
| 6 - Úpravy povrchů, podlahy a osazování výplní | [5 empty] | 0
| 9 - Ostatní konstrukce a práce-bourání | [5 empty] | 0
| 997 - Přesun sutě | [5 empty] | 0
| 998 - Přesun hmot | [5 empty] | 0
| PSV - Práce a dodávky PSV | [5 empty] | 0
| 711 - Izolace proti vodě, vlhkosti a plynům | [5 empty] | 0
| 712 - Povlakové krytiny | [5 empty] | 0
| 713 - Izolace tepelné | [5 empty] | 0
| 721 - Zdravotechnika - vnitřní kanalizace | [5 empty] | 0
| 764 - Konstrukce klempířské | [5 empty] | 0
| 766 - Konstrukce truhlářské | [5 empty] | 0
| 767 - Konstrukce zámečnické | [5 empty] | 0
| 783 - Dokončovací práce - nátěry | [5 empty] | 0
| 784 - Dokončovací práce - malby a tapety | [5 empty] | 0
| 786 - Dokončovací práce - čalounické úpravy | [5 empty] | 0
| M - Práce a dodávky M | [5 empty] | 0
| 21-M - Elektromontáže | [5 empty] | 0
| 24-M - Montáže vzduchotechnických zařízení | [5 empty] | 0
| Ostatní - Ostatní | [5 empty] | 0
| ost - Ostatní | [5 empty] | 0
SOUPIS PRACÍ
Stavba:
Realizace úspor energie - areál Orlickoústecké nemocnice a.s.
Objekt:
01 - SO 01 - Pavilon A+B
Soupis:
01.1 - Soupis prací pavilon A+B
Místo: | [5 empty] | Datum: | 30.05.2013
Zadavatel: |  |  | Krajský úřad Pardubického kraje |  |  | Projektant: | ATELIÉR 5. spol. s r.o., Ostrava
Uchazeč:
PČ | Typ | Kód | Popis | MJ | Množství | J.cena [CZK] | Cena celkem [CZK] | Cenová soustava |  | Poznámka | DPH | J. Nh [h] | Nh celkem [h] | J. hmotnost [t] | Hmotnost celkem [t] | J. suť [t] | Suť Celkem [t]
Náklady soupisu celkem | [6 empty] | 0 | [5 empty] | 0 |  | 470.0382 |  | 211.0592 |  | D | -1 | [14 empty] | 0
| D | HSV | Práce a dodávky HSV |  |  |  | 0 | [5 empty] | 0 |  | 417.2461 |  | 192.9755 | 1 | D | 0 |  |  |  | ROZPOCET | [10 empty] | 0
| D | 1 | Zemní práce |  |  |  | 0 | [5 empty] | 0 |  | 0 |  | 63.4387 | 1 | D | 1 |  |  |  | ROZPOCET | [10 empty] | 0
1 | K | 113106121 | Rozebrání dlažeb komunikací pro pěší z betonových nebo kamenných dlaždic | m2 | 93.936 |  | 0 | CS ÚRS 2013 01 |  |  | základní |  |  | 0 | 0 | 0.255 | 23.9537 | 4 | K | 2 |  |  |  | ROZPOCET |  |  |  |  | 0 | 0 | 0 | 0 | 0 | 1 | 0 | 4 | -1576084802
| PP |  | Rozebrání dlažeb a dílců komunikací pro pěší, vozovek a ploch s přemístěním hmot na skládku na vzdálenost do 3 m nebo s naložením na dopravní prostředek komunikací pro pěší s ložem z kameniva nebo živice a s výplní spár z betonových nebo kameninových dlaždic, desek nebo tvarovek | [15 empty] | PP | 2
| VV |  | "vč.1-17" | [15 empty] | VV | 2 | 1 | -1 | 0 | ROZPOCET
| VV |  | "okap.chodník" | [15 empty] | VV | 2 | 1 | -1 | 0 | ROZPOCET
| VV |  | (15,55+8,0+15,55+15,97+10,025+47,821+59,005+15,95)*0,5 |  | 93.936 | [13 empty] | VV | 2 | 2 | -1 | 1 | ROZPOCET
2 | K | 113107170 | Odstranění podkladu pl přes 50 m2 do 200 m2 z betonu prostého tl 100 mm | m2 | 139.523 |  | 0 | CS ÚRS 2013 01 |  |  | základní |  |  | 0 | 0 | 0.185 | 25.8118 | 4 | K | 2 |  |  |  | ROZPOCET |  |  |  |  | 0 | 0 | 0 | 0 | 0 | 1 | 0 | 4 | -611007809
| PP |  | Odstranění podkladů nebo krytů s přemístěním hmot na skládku na vzdálenost do 20 m nebo s naložením na dopravní prostředek v ploše jednotlivě přes 50 m2 do 200 m2 z betonu prostého, o tl. vrstvy do 100 mm | [15 empty] | PP | 2
| VV |  | "p1" | [15 empty] | VV | 2 | 1 | -1 | 0 | ROZPOCET
| VV |  | 17,938*1,0 |  | 17.938 | [13 empty] | VV | 2 | 2 | -1 | 0 | ROZPOCET
| VV |  | "p2" | [15 empty] | VV | 2 | 1 | -1 | 0 | ROZPOCET
| VV |  | 72,885*1,0 |  | 72.885 | [13 empty] | VV | 2 | 2 | -1 | 0 | ROZPOCET
| VV |  | "p4" | [15 empty] | VV | 2 | 1 | -1 | 0 | ROZPOCET
| VV |  | 28,0*1,0 |  | 28 | [13 empty] | VV | 2 | 2 | -1 | 0 | ROZPOCET
| VV |  | "p5" | [15 empty] | VV | 2 | 1 | -1 | 0 | ROZPOCET
| VV |  | 6,95*1,0 |  | 6.95 | [13 empty] | VV | 2 | 2 | -1 | 0 | ROZPOCET
| VV |  | "p8" | [15 empty] | VV | 2 | 1 | -1 | 0 | ROZPOCET
| VV |  | 6,075*1,0 |  | 6.075 | [13 empty] | VV | 2 | 2 | -1 | 0 | ROZPOCET
| VV |  | "p12" | [15 empty] | VV | 2 | 1 | -1 | 0 | ROZPOCET
| VV |  | 7,675*1,0 |  | 7.675 | [13 empty] | VV | 2 | 2 | -1 | 0 | ROZPOCET
| VV |  | Součet |  | 139.523 | [13 empty] | VV | 2 | 4 | -1 | 1 | ROZPOCET
3 | K | 113107181 | Odstranění podkladu pl přes 50 do 200 m2 živičných tl 50 mm | m2 | 139.523 |  | 0 | CS ÚRS 2013 01 |  |  | základní |  |  | 0 | 0 | 0.098 | 13.6733 | 4 | K | 2 |  |  |  | ROZPOCET |  |  |  |  | 0 | 0 | 0 | 0 | 0 | 1 | 0 | 4 | -872847562
| PP |  | Odstranění podkladů nebo krytů s přemístěním hmot na skládku na vzdálenost do 20 m nebo s naložením na dopravní prostředek v ploše jednotlivě přes 50 m2 do 200 m2 živičných, o tl. vrstvy do 50 mm | [15 empty] | PP | 2
| VV |  | "p1" | [15 empty] | VV | 2 | 1 | -1 | 0 | ROZPOCET
| VV |  | 17,938*1,0 |  | 17.938 | [13 empty] | VV | 2 | 2 | -1 | 0 | ROZPOCET
| VV |  | "p12" | [15 empty] | VV | 2 | 1 | -1 | 0 | ROZPOCET
| VV |  | 7,675*1,0 |  | 7.675 | [13 empty] | VV | 2 | 2 | -1 | 0 | ROZPOCET
| VV |  | "p5" | [15 empty] | VV | 2 | 1 | -1 | 0 | ROZPOCET
| VV |  | 6,95*1,0 |  | 6.95 | [13 empty] | VV | 2 | 2 | -1 | 0 | ROZPOCET
| VV |  | "p8" | [15 empty] | VV | 2 | 1 | -1 | 0 | ROZPOCET
| VV |  | 6,075*1,0 |  | 6.075 | [13 empty] | VV | 2 | 2 | -1 | 0 | ROZPOCET
| VV |  | "p2" | [15 empty] | VV | 2 | 1 | -1 | 0 | ROZPOCET
| VV |  | 72,885*1,0 |  | 72.885 | [13 empty] | VV | 2 | 2 | -1 | 0 | ROZPOCET
| VV |  | "p4" | [15 empty] | VV | 2 | 1 | -1 | 0 | ROZPOCET
| VV |  | 28,0*1,0 |  | 28 | [13 empty] | VV | 2 | 2 | -1 | 0 | ROZPOCET
| VV |  | Součet |  | 139.523 | [13 empty] | VV | 2 | 4 | -1 | 1 | ROZPOCET
4 | K | 132202201 | Hloubení rýh š přes 600 do 2000 mm ručním nebo pneum nářadím v soudržných horninách tř. 3 | m3 | 292.105 |  | 0 | CS ÚRS 2013 01 |  |  | základní |  |  | 0 | 0 | 0 | 0 | 4 | K | 2 |  |  |  | ROZPOCET |  |  |  |  | 0 | 0 | 0 | 0 | 0 | 1 | 0 | 4 | -530334530
| PP |  | Hloubení zapažených i nezapažených rýh šířky přes 600 do 2 000 mm ručním nebo pneumatickým nářadím s urovnáním dna do předepsaného profilu a spádu v horninách tř. 3 soudržných | [15 empty] | PP | 2
| VV |  | "vč.1-17" | [15 empty] | VV | 2 | 1 | -1 | 0 | ROZPOCET
| VV |  | "p1" | [15 empty] | VV | 2 | 1 | -1 | 0 | ROZPOCET
| VV |  | 17,938*0,75*1,0 |  | 13.454 | [13 empty] | VV | 2 | 2 | -1 | 0 | ROZPOCET
| VV |  | 15,55*0,75*1,502 |  | 17.517 | [13 empty] | VV | 2 | 2 | -1 | 0 | ROZPOCET
| VV |  | "p2" | [15 empty] | VV | 2 | 1 | -1 | 0 | ROZPOCET
| VV |  | 72,885*0,75*1,0 |  | 54.664 | [13 empty] | VV | 2 | 2 | -1 | 0 | ROZPOCET
| VV |  | "p3" | [15 empty] | VV | 2 | 1 | -1 | 0 | ROZPOCET
| VV |  | 8,0*0,75*1,0 |  | 6 | [13 empty] | VV | 2 | 2 | -1 | 0 | ROZPOCET
| VV |  | "p4" | [15 empty] | VV | 2 | 1 | -1 | 0 | ROZPOCET
| VV |  | 6,5*0,75*3,5 |  | 17.063 | [13 empty] | VV | 2 | 2 | -1 | 0 | ROZPOCET
| VV |  | 12,0*0,75*1,6 |  | 14.4 | [13 empty] | VV | 2 | 2 | -1 | 0 | ROZPOCET
| VV |  | 1,8*0,75*1,6 |  | 2.16 | [13 empty] | VV | 2 | 2 | -1 | 0 | ROZPOCET
| VV |  | 3,6*0,75*1,6 |  | 4.32 | [13 empty] | VV | 2 | 2 | -1 | 0 | ROZPOCET
| VV |  | "p5" | [15 empty] | VV | 2 | 1 | -1 | 0 | ROZPOCET
| VV |  | 31,0*0,75*1,25 |  | 29.063 | [13 empty] | VV | 2 | 2 | -1 | 0 | ROZPOCET
| VV |  | "p6" | [15 empty] | VV | 2 | 1 | -1 | 0 | ROZPOCET
| VV |  | 4,5*0,75*3,0 |  | 10.125 | [13 empty] | VV | 2 | 2 | -1 | 0 | ROZPOCET
| VV |  | "p7" | [15 empty] | VV | 2 | 1 | -1 | 0 | ROZPOCET
| VV |  | "p8" | [15 empty] | VV | 2 | 1 | -1 | 0 | ROZPOCET
| VV |  | 17,5*0,75*1,0 |  | 13.125 | [13 empty] | VV | 2 | 2 | -1 | 0 | ROZPOCET
| VV |  | 11,0*0,75*1,5 |  | 12.375 | [13 empty] | VV | 2 | 2 | -1 | 0 | ROZPOCET
| VV |  | "p9" | [15 empty] | VV | 2 | 1 | -1 | 0 | ROZPOCET
| VV |  | 47,821*0,75*1,0 |  | 35.866 | [13 empty] | VV | 2 | 2 | -1 | 0 | ROZPOCET
| VV |  | "p10" | [15 empty] | VV | 2 | 1 | -1 | 0 | ROZPOCET
| VV |  | 59,005*0,75*1,0 |  | 44.254 | [13 empty] | VV | 2 | 2 | -1 | 0 | ROZPOCET
| VV |  | "p11" | [15 empty] | VV | 2 | 1 | -1 | 0 | ROZPOCET
| VV |  | 15,95*0,75*1,0 |  | 11.963 | [13 empty] | VV | 2 | 2 | -1 | 0 | ROZPOCET
| VV |  | "p12" | [15 empty] | VV | 2 | 1 | -1 | 0 | ROZPOCET
| VV |  | 7,675*0,75*1,0 |  | 5.756 | [13 empty] | VV | 2 | 2 | -1 | 0 | ROZPOCET
| VV |  | Součet |  | 292.105 | [13 empty] | VV | 2 | 4 | -1 | 1 | ROZPOCET
5 | K | 132202209 | Příplatek za lepivost u hloubení rýh š do 2000 mm ručním nebo pneum nářadím v hornině tř. 3 | m3 | 292.105 |  | 0 | CS ÚRS 2013 01 |  |  | základní |  |  | 0 | 0 | 0 | 0 | 4 | K | 2 |  |  |  | ROZPOCET |  |  |  |  | 0 | 0 | 0 | 0 | 0 | 1 | 0 | 4 | -504224616
| PP |  | Hloubení zapažených i nezapažených rýh šířky přes 600 do 2 000 mm ručním nebo pneumatickým nářadím s urovnáním dna do předepsaného profilu a spádu v horninách tř. 3 Příplatek k cenám za lepivost horniny tř. 3 | [15 empty] | PP | 2
6 | K | 162701105 | Vodorovné přemístění do 10000 m výkopku/sypaniny z horniny tř. 1 až 4 | m3 | 29.211 |  | 0 | CS ÚRS 2013 01 |  |  | základní |  |  | 0 | 0 | 0 | 0 | 4 | K | 2 |  |  |  | ROZPOCET |  |  |  |  | 0 | 0 | 0 | 0 | 0 | 1 | 0 | 4 | 1481444501
| PP |  | Vodorovné přemístění výkopku nebo sypaniny po suchu na obvyklém dopravním prostředku, bez naložení výkopku, avšak se složením bez rozhrnutí z horniny tř. 1 až 4 na vzdálenost přes 9 000 do 10 000 m | [15 empty] | PP | 2
| VV |  | "10%" | [15 empty] | VV | 2 | 1 | -1 | 0 | ROZPOCET
| VV |  | "odkop" | [15 empty] | VV | 2 | 1 | -1 | 0 | ROZPOCET
| VV |  | 292,105/100*10 |  | 29.211 | [13 empty] | VV | 2 | 2 | -1 | 0 | ROZPOCET
| VV |  | Součet |  | 29.211 | [13 empty] | VV | 2 | 4 | -1 | 1 | ROZPOCET
7 | K | 162701109 | Příplatek k vodorovnému přemístění výkopku/sypaniny z horniny tř. 1 až 4 ZKD 1000 m přes 10000 m | m3 | 292.11 |  | 0 | CS ÚRS 2013 01 |  |  | základní |  |  | 0 | 0 | 0 | 0 | 4 | K | 2 |  |  |  | ROZPOCET |  |  |  |  | 0 | 0 | 0 | 0 | 0 | 1 | 0 | 4 | -179453096
| PP |  | Vodorovné přemístění výkopku nebo sypaniny po suchu na obvyklém dopravním prostředku, bez naložení výkopku, avšak se složením bez rozhrnutí z horniny tř. 1 až 4 na vzdálenost Příplatek k ceně za každých dalších i započatých 1 000 m | [15 empty] | PP | 2
| VV |  | 29,211*10 'Přepočtené koeficientem množství |  | 292.11 | [13 empty] | VV | 2 | 2 | 0 | 1 | ROZPOCET
8 | K | 171201201 | Uložení sypaniny na skládky | m3 | 29.211 |  | 0 | CS ÚRS 2013 01 |  |  | základní |  |  | 0 | 0 | 0 | 0 | 4 | K | 2 |  |  |  | ROZPOCET |  |  |  |  | 0 | 0 | 0 | 0 | 0 | 1 | 0 | 4 | 1794217094
| PP |  | Uložení sypaniny na skládky | [15 empty] | PP | 2
9 | K | 171201211 | Poplatek za uložení odpadu ze sypaniny na skládce (skládkovné) | t | 46.738 |  | 0 | CS ÚRS 2013 01 |  |  | základní |  |  | 0 | 0 | 0 | 0 | 4 | K | 2 |  |  |  | ROZPOCET |  |  |  |  | 0 | 0 | 0 | 0 | 0 | 1 | 0 | 4 | 1296717282
| PP |  | Uložení sypaniny poplatek za uložení sypaniny na skládce ( skládkovné ) | [15 empty] | PP | 2
| VV |  | 29,211*1,6 'Přepočtené koeficientem množství |  | 46.738 | [13 empty] | VV | 2 | 2 | 0 | 1 | ROZPOCET
10 | K | 174101101 | Zásyp jam, šachet rýh nebo kolem objektů sypaninou se zhutněním | m3 | 262.895 |  | 0 | CS ÚRS 2013 01 |  |  | základní |  |  | 0 | 0 | 0 | 0 | 4 | K | 2 |  |  |  | ROZPOCET |  |  |  |  | 0 | 0 | 0 | 0 | 0 | 1 | 0 | 4 | -1704757776
| PP |  | Zásyp sypaninou z jakékoliv horniny s uložením výkopku ve vrstvách se zhutněním jam, šachet, rýh nebo kolem objektů v těchto vykopávkách | [15 empty] | PP | 2
| VV |  | "90% množství zásyp" | [15 empty] | VV | 2 | 1 | -1 | 0 | ROZPOCET
| VV |  | "odkop" | [15 empty] | VV | 2 | 1 | -1 | 0 | ROZPOCET
| VV |  | 292,105/100*90 |  | 262.895 | [13 empty] | VV | 2 | 2 | -1 | 1 | ROZPOCET
| D | 2 | Zakládání |  |  |  | 0 | [5 empty] | 0 |  | 75.589 |  | 0 | 1 | D | 1 |  |  |  | ROZPOCET | [10 empty] | 0
11 | K | 211971110 | Zřízení opláštění žeber nebo trativodů geotextilií v rýze nebo zářezu sklonu do 1:2 | m2 | 196.437 |  | 0 | CS ÚRS 2013 01 |  |  | základní |  |  | 0.00017 | 0.033394 | 0 | 0 | 4 | K | 2 |  |  |  | ROZPOCET |  |  |  |  | 0 | 0 | 0 | 0 | 0 | 1 | 0 | 4 | -1447167824
| PP |  | Zřízení opláštění výplně z geotextilie odvodňovacích žeber nebo trativodů v rýze nebo zářezu se stěnami šikmými o sklonu do 1:2 | [15 empty] | PP | 2
| VV |  | "okap.chodník" | [15 empty] | VV | 2 | 1 | -1 | 0 | ROZPOCET
| VV |  | 93,936/0,5*0,6 |  | 112.723 | [13 empty] | VV | 2 | 2 | -1 | 0 | ROZPOCET
| VV |  | "asf" | [15 empty] | VV | 2 | 1 | -1 | 0 | ROZPOCET
| VV |  | "dle odstr." | [15 empty] | VV | 2 | 1 | -1 | 0 | ROZPOCET
| VV |  | 139,523/1,0*0,6 |  | 83.714 | [13 empty] | VV | 2 | 2 | -1 | 0 | ROZPOCET
| VV |  | Součet |  | 196.437 | [13 empty] | VV | 2 | 4 | -1 | 1 | ROZPOCET
12 | M | 69311146 | geotextilie 300 g/m2 do š 8,8 m | m2 | 216.081 |  | 0 |  |  |  | základní |  |  | 0.0003 | 0.064824 | 0 | 0 | 8 | M | 2 |  |  |  | ROZPOCET |  |  |  |  | 0 | 0 | 0 | 0 | 0 | 1 | 0 | 4 | 698779533
| PP |  | geotextilie geotextilie netkané (polypropylenová vlákna) se základní ÚV stabilizací šíře do 8,8 m 63/ 30 300 g/m2 | [15 empty] | PP | 2
| VV |  | 196,437*1,1 'Přepočtené koeficientem množství |  | 216.081 | [13 empty] | VV | 2 | 2 | 0 | 1 | ROZPOCET
13 | K | 212752213 | Trativod z drenážních trubek plastových flexibilních D do 160 mm včetně lože otevřený výkop | m | 327.395 |  | 0 | CS ÚRS 2013 01 |  |  | základní |  |  | 0.23058 | 75.4907 | 0 | 0 | 4 | K | 2 |  |  |  | ROZPOCET |  |  |  |  | 0 | 0 | 0 | 0 | 0 | 1 | 0 | 4 | -2031604484
| PP |  | Trativody z drenážních trubek se zřízením štěrkopískového lože pod trubky a s jejich obsypem v průměrném celkovém množství do 0,15 m3/m v otevřeném výkopu z trubek plastových flexibilních D přes 100 do 160 mm | [15 empty] | PP | 2
| VV |  | "okap.chodník" | [15 empty] | VV | 2 | 1 | -1 | 0 | ROZPOCET
| VV |  | 93,936/0,5 |  | 187.872 | [13 empty] | VV | 2 | 2 | -1 | 0 | ROZPOCET
| VV |  | "asf" | [15 empty] | VV | 2 | 1 | -1 | 0 | ROZPOCET
| VV |  | "dle odstr." | [15 empty] | VV | 2 | 1 | -1 | 0 | ROZPOCET
| VV |  | 139,523/1,0 |  | 139.523 | [13 empty] | VV | 2 | 2 | -1 | 0 | ROZPOCET
| VV |  | Součet |  | 327.395 | [13 empty] | VV | 2 | 4 | -1 | 1 | ROZPOCET
| D | 3 | Svislé a kompletní konstrukce |  |  |  | 0 | [5 empty] | 0 |  | 0.7623 |  | 0 | 1 | D | 1 |  |  |  | ROZPOCET | [10 empty] | 0
14 | K | 311272312 | Zdivo nosné tl 300 mm z pórobetonových přesných hladkých tvárnic hmotnosti 400 kg/m3 | m3 | 1.351 |  | 0 | CS ÚRS 2013 01 |  |  | základní |  |  | 0.56425 | 0.7623 | 0 | 0 | 4 | K | 2 |  |  |  | ROZPOCET |  |  |  |  | 0 | 0 | 0 | 0 | 0 | 1 | 0 | 4 | 1280798576
| PP |  | Zdivo nosné tl 300 mm z pórobetonových přesných hladkých tvárnic hmotnosti 400 kg/m3 | [15 empty] | PP | 2
| VV |  | " zazdívka ost. otvorů 33" | [15 empty] | VV | 2 | 1 | -1 | 0 | ROZPOCET
| VV |  | 0,9*0,9*0,45 |  | 0.365 | [13 empty] | VV | 2 | 2 | -1 | 0 | ROZPOCET
| VV |  | 0,6*1,8*0,45 |  | 0.486 | [13 empty] | VV | 2 | 2 | -1 | 0 | ROZPOCET
| VV |  | 0,5 |  | 0.5 | [13 empty] | VV | 2 | 2 | -1 | 0 | ROZPOCET
| VV |  | Součet |  | 1.351 | [13 empty] | VV | 2 | 4 | -1 | 1 | ROZPOCET
15 | K | 39AD | Sanace ang. dvorků - vyspravení pro osazení nových pororoštů | kus | 11 |  | 0 |  |  |  | základní |  |  | 0 | 0 | 0 | 0 | 4 | K | 2 |  |  |  | ROZPOCET |  |  |  |  | 0 | 0 | 0 | 0 | 0 | 1 | 0 | 4 | 1794572128
| D | 5 | Komunikace |  |  |  | 0 | [5 empty] | 0 |  | 0 |  | 0 | 1 | D | 1 |  |  |  | ROZPOCET | [10 empty] | 0
16 | K | 564831111 | Podklad ze štěrkodrtě ŠD tl 100 mm | m2 | 233.459 |  | 0 | CS ÚRS 2013 01 |  |  | základní |  |  | 0 | 0 | 0 | 0 | 4 | K | 2 |  |  |  | ROZPOCET |  |  |  |  | 0 | 0 | 0 | 0 | 0 | 1 | 0 | 4 | -1114578849
| PP |  | Podklad ze štěrkodrti ŠD s rozprostřením a zhutněním, po zhutnění tl. 100 mm | [15 empty] | PP | 2
| VV |  | "p1" | [15 empty] | VV | 2 | 1 | -1 | 0 | ROZPOCET
| VV |  | 17,938*1,0 |  | 17.938 | [13 empty] | VV | 2 | 2 | -1 | 0 | ROZPOCET
| VV |  | "p2" | [15 empty] | VV | 2 | 1 | -1 | 0 | ROZPOCET
| VV |  | 72,885*1,0 |  | 72.885 | [13 empty] | VV | 2 | 2 | -1 | 0 | ROZPOCET
| VV |  | "p4" | [15 empty] | VV | 2 | 1 | -1 | 0 | ROZPOCET
| VV |  | 28,0*1,0 |  | 28 | [13 empty] | VV | 2 | 2 | -1 | 0 | ROZPOCET
| VV |  | "p5" | [15 empty] | VV | 2 | 1 | -1 | 0 | ROZPOCET
| VV |  | 6,95*1,0 |  | 6.95 | [13 empty] | VV | 2 | 2 | -1 | 0 | ROZPOCET
| VV |  | "p8" | [15 empty] | VV | 2 | 1 | -1 | 0 | ROZPOCET
| VV |  | 6,075*1,0 |  | 6.075 | [13 empty] | VV | 2 | 2 | -1 | 0 | ROZPOCET
| VV |  | "p12" | [15 empty] | VV | 2 | 1 | -1 | 0 | ROZPOCET
| VV |  | 7,675*1,0 |  | 7.675 | [13 empty] | VV | 2 | 2 | -1 | 0 | ROZPOCET
| VV |  | Mezisoučet |  | 139.523 | [13 empty] | VV | 2 | 3 | -1 | 0 | ROZPOCET
| VV |  | "okap.chodník" | [15 empty] | VV | 2 | 1 | -1 | 0 | ROZPOCET
| VV |  | (15,55+8,0+15,55+15,97+10,025+47,821+59,005+15,95)*0,5 |  | 93.936 | [13 empty] | VV | 2 | 2 | -1 | 0 | ROZPOCET
| VV |  | Součet |  | 233.459 | [13 empty] | VV | 2 | 4 | -1 | 1 | ROZPOCET
17 | K | 567114111 | Podklad z podkladového betonu tř. PB I (C 20/25) tl 100 mm | m2 | 139.523 |  | 0 | CS ÚRS 2013 01 |  |  | základní |  |  | 0 | 0 | 0 | 0 | 4 | K | 2 |  |  |  | ROZPOCET |  |  |  |  | 0 | 0 | 0 | 0 | 0 | 1 | 0 | 4 | 1706087779
| PP |  | Podklad z podkladového betonu PB tř. PB I (C 20/25) tl. 100 mm | [15 empty] | PP | 2
| VV |  | "p1" | [15 empty] | VV | 2 | 1 | -1 | 0 | ROZPOCET
| VV |  | 17,938*1,0 |  | 17.938 | [13 empty] | VV | 2 | 2 | -1 | 0 | ROZPOCET
| VV |  | "p2" | [15 empty] | VV | 2 | 1 | -1 | 0 | ROZPOCET
| VV |  | 72,885*1,0 |  | 72.885 | [13 empty] | VV | 2 | 2 | -1 | 0 | ROZPOCET
| VV |  | "p4" | [15 empty] | VV | 2 | 1 | -1 | 0 | ROZPOCET
| VV |  | 28,0*1,0 |  | 28 | [13 empty] | VV | 2 | 2 | -1 | 0 | ROZPOCET
| VV |  | "p5" | [15 empty] | VV | 2 | 1 | -1 | 0 | ROZPOCET
| VV |  | 6,95*1,0 |  | 6.95 | [13 empty] | VV | 2 | 2 | -1 | 0 | ROZPOCET
| VV |  | "p8" | [15 empty] | VV | 2 | 1 | -1 | 0 | ROZPOCET
| VV |  | 6,075*1,0 |  | 6.075 | [13 empty] | VV | 2 | 2 | -1 | 0 | ROZPOCET
| VV |  | "p12" | [15 empty] | VV | 2 | 1 | -1 | 0 | ROZPOCET
| VV |  | 7,675*1,0 |  | 7.675 | [13 empty] | VV | 2 | 2 | -1 | 0 | ROZPOCET
| VV |  | Součet |  | 139.523 | [13 empty] | VV | 2 | 4 | -1 | 1 | ROZPOCET
18 | K | 578143133 | Litý asfalt MA 11 (LAS) tl 40 mm š do 3 m z modifikovaného asfaltu | m2 | 139.523 |  | 0 | CS ÚRS 2013 01 |  |  | základní |  |  | 0 | 0 | 0 | 0 | 4 | K | 2 |  |  |  | ROZPOCET |  |  |  |  | 0 | 0 | 0 | 0 | 0 | 1 | 0 | 4 | 1369691132
| PP |  | Litý asfalt MA 11 (LAS) s rozprostřením z modifikovaného asfaltu v pruhu šířky do 3 m tl. 40 mm | [15 empty] | PP | 2
| VV |  | "p1" | [15 empty] | VV | 2 | 1 | -1 | 0 | ROZPOCET
| VV |  | 17,938*1,0 |  | 17.938 | [13 empty] | VV | 2 | 2 | -1 | 0 | ROZPOCET
| VV |  | "p2" | [15 empty] | VV | 2 | 1 | -1 | 0 | ROZPOCET
| VV |  | 72,885*1,0 |  | 72.885 | [13 empty] | VV | 2 | 2 | -1 | 0 | ROZPOCET
| VV |  | "p4" | [15 empty] | VV | 2 | 1 | -1 | 0 | ROZPOCET
| VV |  | 28,0*1,0 |  | 28 | [13 empty] | VV | 2 | 2 | -1 | 0 | ROZPOCET
| VV |  | "p5" | [15 empty] | VV | 2 | 1 | -1 | 0 | ROZPOCET
| VV |  | 6,95*1,0 |  | 6.95 | [13 empty] | VV | 2 | 2 | -1 | 0 | ROZPOCET
| VV |  | "p8" | [15 empty] | VV | 2 | 1 | -1 | 0 | ROZPOCET
| VV |  | 6,075*1,0 |  | 6.075 | [13 empty] | VV | 2 | 2 | -1 | 0 | ROZPOCET
| VV |  | "p12" | [15 empty] | VV | 2 | 1 | -1 | 0 | ROZPOCET
| VV |  | 7,675*1,0 |  | 7.675 | [13 empty] | VV | 2 | 2 | -1 | 0 | ROZPOCET
| VV |  | Součet |  | 139.523 | [13 empty] | VV | 2 | 4 | -1 | 1 | ROZPOCET
| D | 6 | Úpravy povrchů, podlahy a osazování výplní |  |  |  | 0 | [5 empty] | 0 |  | 340.6078 |  | 0 | 1 | D | 1 |  |  |  | ROZPOCET | [10 empty] | 0
19 | K | 612142001 | Potažení vnitřních stěn sklovláknitým pletivem vtlačeným do tenkovrstvé hmoty | m2 | 3.302 |  | 0 | CS ÚRS 2013 01 |  |  | základní |  |  | 0.00489 | 0.016147 | 0 | 0 | 4 | K | 2 |  |  |  | ROZPOCET |  |  |  |  | 0 | 0 | 0 | 0 | 0 | 1 | 0 | 4 | -1028911368
| PP |  | Potažení vnitřních stěn sklovláknitým pletivem vtlačeným do tenkovrstvé hmoty | [15 empty] | PP | 2
| VV |  | "zazdívky" | [15 empty] | VV | 2 | 1 | -1 | 0 | ROZPOCET
| VV |  | 1,351/0,45*1,1 |  | 3.302 | [13 empty] | VV | 2 | 2 | -1 | 1 | ROZPOCET
20 | K | 612325122 | Vápenocementová štuková omítka rýh ve stěnách šířky do 300 mm | m2 | 43.209 |  | 0 | CS ÚRS 2013 01 |  |  | základní |  |  | 0.04153 | 1.7945 | 0 | 0 | 4 | K | 2 |  |  |  | ROZPOCET |  |  |  |  | 0 | 0 | 0 | 0 | 0 | 1 | 0 | 4 | 192028881
| PP |  | Vápenocementová nebo vápenná omítka rýh štuková ve stěnách, šířky rýhy přes 150 do 300 mm | [15 empty] | PP | 2
| VV |  | par*0,3 |  | 43.209 | [13 empty] | VV | 2 | 2 | -1 | 1 | ROZPOCET
21 | K | 612325223 | Vápenocementová štuková omítka malých ploch do 1,0 m2 na stěnách | kus | 6 |  | 0 | CS ÚRS 2013 01 |  |  | základní |  |  | 0.0415 | 0.249 | 0 | 0 | 4 | K | 2 |  |  |  | ROZPOCET |  |  |  |  | 0 | 0 | 0 | 0 | 0 | 1 | 0 | 4 | -1268400881
| PP |  | Vápenocementová štuková omítka malých ploch do 1,0 m2 na stěnách | [15 empty] | PP | 2
| VV |  | " zazdívky" | [15 empty] | VV | 2 | 1 | -1 | 0 | ROZPOCET
| VV |  | 6 |  | 6 | [13 empty] | VV | 2 | 2 | -1 | 1 | ROZPOCET
22 | K | 612325302 | Vápenocementová štuková omítka ostění nebo nadpraží | m2 | 139.178 |  | 0 | CS ÚRS 2013 01 |  |  | základní |  |  | 0.03358 | 4.6736 | 0 | 0 | 4 | K | 2 |  |  |  | ROZPOCET |  |  |  |  | 0 | 0 | 0 | 0 | 0 | 1 | 0 | 4 | 2028900228
| PP |  | Vápenocementová nebo vápenná omítka ostění nebo nadpraží štuková | [15 empty] | PP | 2
| VV |  | ostnad*0,35 |  | 139.178 | [13 empty] | VV | 2 | 2 | -1 | 1 | ROZPOCET
23 | K | 621221031 | Montáž zateplení vnějších podhledů z minerální vlny s podélnou orientací vláken tl do 160 mm | m2 | 48.675 |  | 0 | CS ÚRS 2013 01 |  |  | základní |  |  | 0.00956 | 0.46533 | 0 | 0 | 4 | K | 2 |  |  |  | ROZPOCET |  |  |  |  | 0 | 0 | 0 | 0 | 0 | 1 | 0 | 4 | 1949435601
| PP |  | Montáž kontaktního zateplení z desek z minerální vlny s podélnou orientací vláken na vnější podhledy, tloušťky desek přes 120 do 160 mm vč. vrtání otvorů | [15 empty] | PP | 2
| VV |  | "podhled" | [15 empty] | VV | 2 | 1 | -1 | 0 | ROZPOCET
| VV |  | "vstup" | [15 empty] | VV | 2 | 1 | -1 | 0 | ROZPOCET
| VV |  | 5,435*5,16 |  | 28.045 | [13 empty] | VV | 2 | 2 | -1 | 0 | ROZPOCET
| VV |  | "šachta" | [15 empty] | VV | 2 | 1 | -1 | 0 | ROZPOCET
| VV |  | 5,38 |  | 5.38 | [13 empty] | VV | 2 | 2 | -1 | 0 | ROZPOCET
| VV |  | "zadní část" | [15 empty] | VV | 2 | 1 | -1 | 0 | ROZPOCET
| VV |  | 10,39 |  | 10.39 | [13 empty] | VV | 2 | 2 | -1 | 0 | ROZPOCET
| VV |  | 2,7*1,8 |  | 4.86 | [13 empty] | VV | 2 | 2 | -1 | 0 | ROZPOCET
| VV | pod | Mezisoučet |  | 48.675 | [13 empty] | VV | 2 | 3 | -1 | 0 | ROZPOCET
| VV |  | Součet |  | 48.675 | [13 empty] | VV | 2 | 4 | -1 | 1 | ROZPOCET
24 | M | 631515380 | deska minerální izolační tl.160 mm | m2 | 49.649 |  | 0 | CS ÚRS 2013 01 |  |  | základní |  |  | 0.019 | 0.94333 | 0 | 0 | 8 | M | 2 |  |  |  | ROZPOCET |  |  |  |  | 0 | 0 | 0 | 0 | 0 | 1 | 0 | 4 | -896763837
| PP |  | plsť minerální a výrobky z ní (desky, skruže, pásy, rohože, vložkové pytle apod.) z minerální plsti - izolace stěn deska pro zateplovací systémy 500 x 1000 mm, la = 0,036 W/mK tl.160 mm | [15 empty] | PP | 2
| VV |  | 48,675*1,02 'Přepočtené koeficientem množství |  | 49.649 | [13 empty] | VV | 2 | 2 | 0 | 1 | ROZPOCET
25 | K | 621251105 | Příplatek k cenám zateplení vnějších podhledů za použití tepelněizolačních zátek z minerální vlny | m2 | 48.675 |  | 0 | CS ÚRS 2013 01 |  |  | základní |  |  | 9e-05 | 0.0043808 | 0 | 0 | 4 | K | 2 |  |  |  | ROZPOCET |  |  |  |  | 0 | 0 | 0 | 0 | 0 | 1 | 0 | 4 | -2001293308
| PP |  | Montáž kontaktního zateplení Příplatek k cenám za zápustnou montáž kotev s použitím tepelněizolačních zátek na vnější podhledy z minerální vlny | [15 empty] | PP | 2
| VV |  | pod |  | 48.675 | [13 empty] | VV | 2 | 2 | -1 | 1 | ROZPOCET
26 | K | 621325103R | Doplnění vápenocementové hladké omítky vnějších podhledů v rozsahu do 40% | m2 | 61.125 |  | 0 |  |  |  | základní |  |  | 0.01899 | 1.1608 | 0 | 0 | 4 | K | 2 |  |  |  | ROZPOCET |  |  |  |  | 0 | 0 | 0 | 0 | 0 | 1 | 0 | 4 | 778474478
| PP |  | Doplnění vápenocementové hladké omítky vnějších podhledů v rozsahu do 40% | [15 empty] | PP | 2
| VV |  | "vstup hlavní" | [15 empty] | VV | 2 | 1 | -1 | 0 | ROZPOCET
| VV |  | 10,5*4,8 |  | 50.4 | [13 empty] | VV | 2 | 2 | -1 | 0 | ROZPOCET
| VV |  | 1,5*3,5 |  | 5.25 | [13 empty] | VV | 2 | 2 | -1 | 0 | ROZPOCET
| VV |  | (5,7+10,5+5,7)*0,25 |  | 5.475 | [13 empty] | VV | 2 | 2 | -1 | 0 | ROZPOCET
| VV |  | Součet |  | 61.125 | [13 empty] | VV | 2 | 4 | -1 | 1 | ROZPOCET
27 | K | 621531011 | Tenkovrstvá silikonová zrnitá omítka tl. 1,5 mm s příměsí uhlíkových vláken včetně penetrace vnějších podhledů | m2 | 109.8 |  | 0 | CS ÚRS 2013 01 |  |  | základní |  |  | 0.00268 | 0.29426 | 0 | 0 | 4 | K | 2 |  |  |  | ROZPOCET |  |  |  |  | 0 | 0 | 0 | 0 | 0 | 1 | 0 | 4 | 253199953
| PP |  | Omítka tenkovrstvá silikonová vnějších ploch probarvená, včetně penetrace podkladu zrnitá, tloušťky 1,5 mm podhledů | [15 empty] | PP | 2
| VV |  | pod |  | 48.675 | [13 empty] | VV | 2 | 2 | -1 | 0 | ROZPOCET
| VV |  | "vstup hlavní" | [15 empty] | VV | 2 | 1 | -1 | 0 | ROZPOCET
| VV |  | 10,5*4,8 |  | 50.4 | [13 empty] | VV | 2 | 2 | -1 | 0 | ROZPOCET
| VV |  | 1,5*3,5 |  | 5.25 | [13 empty] | VV | 2 | 2 | -1 | 0 | ROZPOCET
| VV |  | (5,7+10,5+5,7)*0,25 |  | 5.475 | [13 empty] | VV | 2 | 2 | -1 | 0 | ROZPOCET
| VV |  | Součet |  | 109.8 | [13 empty] | VV | 2 | 4 | -1 | 1 | ROZPOCET
28 | K | 622211031 | Montáž zateplení vnějších stěn z polystyrénových desek tl do 160 mm | m2 | 130.078 |  | 0 |  |  |  | základní |  |  | 0.00832 | 1.0822 | 0 | 0 | 4 | K | 2 |  |  |  | ROZPOCET |  |  |  |  | 0 | 0 | 0 | 0 | 0 | 1 | 0 | 4 | 1751229919
| PP |  | Montáž kontaktního zateplení z polystyrenových desek na vnější stěny, tloušťky desek přes 120 do 160 mm vč. vrtání otvorů | [15 empty] | PP | 2
| VV |  | "sokl pod i nad terénem" | [15 empty] | VV | 2 | 1 | -1 | 0 | ROZPOCET
| VV |  | "pod a nad terénem 30cm " | [15 empty] | VV | 2 | 1 | -1 | 0 | ROZPOCET
| VV |  | "p1" | [15 empty] | VV | 2 | 1 | -1 | 0 | ROZPOCET
| VV |  | (15,5+0,14)*1,802 |  | 28.183 | [13 empty] | VV | 2 | 2 | -1 | 0 | ROZPOCET
| VV |  | (18,4+0,14)*1,3 |  | 24.102 | [13 empty] | VV | 2 | 2 | -1 | 0 | ROZPOCET
| VV |  | "p12" | [15 empty] | VV | 2 | 1 | -1 | 0 | ROZPOCET
| VV |  | (7,7+0,14)*1,3 |  | 10.192 | [13 empty] | VV | 2 | 2 | -1 | 0 | ROZPOCET
| VV |  | "p10" | [15 empty] | VV | 2 | 1 | -1 | 0 | ROZPOCET
| VV |  | (4,1+1,0+0,14+0,14+1,0+7,6+1,0+0,14)*1,3 |  | 19.656 | [13 empty] | VV | 2 | 2 | -1 | 0 | ROZPOCET
| VV |  | (28,8+14,91+3,45)*1,3 |  | 61.308 | [13 empty] | VV | 2 | 2 | -1 | 0 | ROZPOCET
| VV |  | "p11" | [15 empty] | VV | 2 | 1 | -1 | 0 | ROZPOCET
| VV |  | (15,95+0,14)*1,3 |  | 20.917 | [13 empty] | VV | 2 | 2 | -1 | 0 | ROZPOCET
| VV |  | "p7" | [15 empty] | VV | 2 | 1 | -1 | 0 | ROZPOCET
| VV |  | (12,15+0,14)*0,9 |  | 11.061 | [13 empty] | VV | 2 | 2 | -1 | 0 | ROZPOCET
| VV |  | (16,5+0,675+0,14)*0,3 |  | 5.195 | [13 empty] | VV | 2 | 2 | -1 | 0 | ROZPOCET
| VV |  | "p9" | [15 empty] | VV | 2 | 1 | -1 | 0 | ROZPOCET
| VV |  | (47,821+0,14)*1,3 |  | 62.349 | [13 empty] | VV | 2 | 2 | -1 | 0 | ROZPOCET
| VV |  | "p8" | [15 empty] | VV | 2 | 1 | -1 | 0 | ROZPOCET
| VV |  | (7,8+0,14)*1,8 |  | 14.292 | [13 empty] | VV | 2 | 2 | -1 | 0 | ROZPOCET
| VV |  | (15,975+0,14-7,8)*1,5 |  | 12.473 | [13 empty] | VV | 2 | 2 | -1 | 0 | ROZPOCET
| VV |  | (10,025+0,14)*1,5 |  | 15.248 | [13 empty] | VV | 2 | 2 | -1 | 0 | ROZPOCET
| VV |  | 2*(1,6+0,14)*0,3 |  | 1.044 | [13 empty] | VV | 2 | 2 | -1 | 0 | ROZPOCET
| VV |  | (2,1+0,14)*1,3 |  | 2.912 | [13 empty] | VV | 2 | 2 | -1 | 0 | ROZPOCET
| VV |  | "p6" | [15 empty] | VV | 2 | 1 | -1 | 0 | ROZPOCET
| VV |  | (4,5+0,14)*2,8 |  | 12.992 | [13 empty] | VV | 2 | 2 | -1 | 0 | ROZPOCET
| VV |  | (15,5+0,14)*0,3 |  | 4.692 | [13 empty] | VV | 2 | 2 | -1 | 0 | ROZPOCET
| VV |  | "p5" | [15 empty] | VV | 2 | 1 | -1 | 0 | ROZPOCET
| VV |  | (7,23+0,14+1,5+24,2+0,14)*1,3 |  | 43.173 | [13 empty] | VV | 2 | 2 | -1 | 0 | ROZPOCET
| VV |  | (28,3+0,14)*0,3 |  | 8.532 | [13 empty] | VV | 2 | 2 | -1 | 0 | ROZPOCET
| VV |  | "p2" | [15 empty] | VV | 2 | 1 | -1 | 0 | ROZPOCET
| VV |  | (4,1+1,0+0,14+0,14+1,0+7,6+1,0+0,14+0,14+1,0+6,5)*1,3 |  | 29.588 | [13 empty] | VV | 2 | 2 | -1 | 0 | ROZPOCET
| VV |  | (28,8+14,91+3,45)*1,3 |  | 61.308 | [13 empty] | VV | 2 | 2 | -1 | 0 | ROZPOCET
| VV |  | "p3" | [15 empty] | VV | 2 | 1 | -1 | 0 | ROZPOCET
| VV |  | (3,335+0,14+3,45+0,14+4,24)*1,0 |  | 11.305 | [13 empty] | VV | 2 | 2 | -1 | 0 | ROZPOCET
| VV |  | "p4" | [15 empty] | VV | 2 | 1 | -1 | 0 | ROZPOCET
| VV |  | (6,5+0,14)*3,9 |  | 25.896 | [13 empty] | VV | 2 | 2 | -1 | 0 | ROZPOCET
| VV |  | (17,8+0,14)*1,8 |  | 32.292 | [13 empty] | VV | 2 | 2 | -1 | 0 | ROZPOCET
| VV | xps | Mezisoučet |  | 518.71 | [13 empty] | VV | 2 | 3 | -1 | 0 | ROZPOCET
| VV |  | "odpočet pod terénem - lepeno v odd 713" | [15 empty] | VV | 2 | 1 | -1 | 0 | ROZPOCET
| VV |  | -pt |  | -404.802 | [13 empty] | VV | 2 | 2 | -1 | 0 | ROZPOCET
| VV |  | Mezisoučet |  | -404.802 | [13 empty] | VV | 2 | 3 | -1 | 0 | ROZPOCET
| VV |  | "u střech" | [15 empty] | VV | 2 | 1 | -1 | 0 | ROZPOCET
| VV |  | "p7" | [15 empty] | VV | 2 | 1 | -1 | 0 | ROZPOCET
| VV |  | 5,8*0,3 |  | 1.74 | [13 empty] | VV | 2 | 2 | -1 | 0 | ROZPOCET
| VV |  | 8,7*0,3 |  | 2.61 | [13 empty] | VV | 2 | 2 | -1 | 0 | ROZPOCET
| VV |  | "p9" | [15 empty] | VV | 2 | 1 | -1 | 0 | ROZPOCET
| VV |  | 9,0*0,3 |  | 2.7 | [13 empty] | VV | 2 | 2 | -1 | 0 | ROZPOCET
| VV |  | "p8" | [15 empty] | VV | 2 | 1 | -1 | 0 | ROZPOCET
| VV |  | 2,8*0,3*2 |  | 1.68 | [13 empty] | VV | 2 | 2 | -1 | 0 | ROZPOCET
| VV |  | (6,0+2,6)*0,3 |  | 2.58 | [13 empty] | VV | 2 | 2 | -1 | 0 | ROZPOCET
| VV |  | 9,6*0,3 |  | 2.88 | [13 empty] | VV | 2 | 2 | -1 | 0 | ROZPOCET
| VV |  | 6,6*0,3 |  | 1.98 | [13 empty] | VV | 2 | 2 | -1 | 0 | ROZPOCET
| VV | xpsst | Mezisoučet |  | 16.17 | [13 empty] | VV | 2 | 3 | -1 | 0 | ROZPOCET
| VV |  | Součet |  | 130.078 | [13 empty] | VV | 2 | 4 | -1 | 1 | ROZPOCET
29 | M | 283764000 | polystyren extrudovaný 3035 CS- 1250 x 600 | m3 | 18.575 |  | 0 | CS ÚRS 2013 01 |  |  | základní |  |  | 0.032 | 0.5944 | 0 | 0 | 8 | M | 2 |  |  |  | ROZPOCET |  |  |  |  | 0 | 0 | 0 | 0 | 0 | 1 | 0 | 4 | -167077167
| PP |  | polystyren extrudovaný 3035 CS- 1250 x 600 | [15 empty] | PP | 2
| VV |  | 18,211*1,02 'Přepočtené koeficientem množství |  | 18.575 | [13 empty] | VV | 2 | 2 | 0 | 1 | ROZPOCET
30 | K | 622212001 | Montáž zateplení vnějšího ostění hl. špalety do 200 mm z polystyrénových desek tl do 40 mm | m | 70 |  | 0 |  |  |  | základní |  |  | 0.00334 | 0.2338 | 0 | 0 | 4 | K | 2 |  |  |  | ROZPOCET |  |  |  |  | 0 | 0 | 0 | 0 | 0 | 1 | 0 | 4 | 1383812580
| PP |  | Montáž kontaktního zateplení vnějšího ostění nebo nadpraží z polystyrenových desek hloubky špalet 200 mm, tloušťky desek do 40 mm | [15 empty] | PP | 2
| VV |  | "ostění+nadpraží" | [15 empty] | VV | 2 | 1 | -1 | 0 | ROZPOCET
| VV |  | 30,0 |  | 30 | [13 empty] | VV | 2 | 2 | -1 | 0 | ROZPOCET
| VV |  | "nebourané okna a dveře " | [15 empty] | VV | 2 | 1 | -1 | 0 | ROZPOCET
| VV |  | 40,0 |  | 40 | [13 empty] | VV | 2 | 2 | -1 | 0 | ROZPOCET
| VV | onxps | Mezisoučet |  | 70 | [13 empty] | VV | 2 | 3 | -1 | 0 | ROZPOCET
| VV |  | Součet |  | 70 | [13 empty] | VV | 2 | 4 | -1 | 1 | ROZPOCET
31 | M | 283764000 | polystyren extrudovaný 3035 CS- 1250 x 600 | m3 | 0.571 |  | 0 | CS ÚRS 2013 01 |  |  | základní |  |  | 0.032 | 0.018272 | 0 | 0 | 8 | M | 2 |  |  |  | ROZPOCET |  |  |  |  | 0 | 0 | 0 | 0 | 0 | 1 | 0 | 4 | -730736389
| PP |  | polystyren extrudovaný 3035 CS- 1250 x 600 | [15 empty] | PP | 2
| VV |  | 70*0,2*0,04 |  | 0.56 | [13 empty] | VV | 2 | 2 | -1 | 1 | ROZPOCET
| VV |  | 0,56*1,02 'Přepočtené koeficientem množství |  | 0.571 | [13 empty] | VV | 2 | 2 | 0 | 1 | ROZPOCET
32 | K | 622221031 | Montáž zateplení vnějších stěn z minerální vlny s podélnou orientací vláken tl do 160 mm | m2 | 4581.639 |  | 0 | CS ÚRS 2013 01 |  |  | základní |  |  | 0.00944 | 43.2507 | 0 | 0 | 4 | K | 2 |  |  |  | ROZPOCET |  |  |  |  | 0 | 0 | 0 | 0 | 0 | 1 | 0 | 4 | 128527942
| PP |  | Montáž kontaktního zateplení z desek z minerální vlny s podélnou orientací vláken na vnější stěny, tloušťky desek přes 120 do 160 mm vč. vrtání otvorů | [15 empty] | PP | 2
| VV |  | "p1" | [15 empty] | VV | 2 | 1 | -1 | 0 | ROZPOCET
| VV |  | (18,4+0,16)*11,8 |  | 219.008 | [13 empty] | VV | 2 | 2 | -1 | 0 | ROZPOCET
| VV |  | -2,32*2,55 |  | -5.916 | [13 empty] | VV | 2 | 2 | -1 | 0 | ROZPOCET
| VV |  | -2,32*1,8*2 |  | -8.352 | [13 empty] | VV | 2 | 2 | -1 | 0 | ROZPOCET
| VV |  | (15,5+0,16)*13,5 |  | 211.41 | [13 empty] | VV | 2 | 2 | -1 | 0 | ROZPOCET
| VV |  | -2,15*2,2*8 |  | -37.84 | [13 empty] | VV | 2 | 2 | -1 | 0 | ROZPOCET
| VV |  | "p12" | [15 empty] | VV | 2 | 1 | -1 | 0 | ROZPOCET
| VV |  | (7,7+0,16)*3,5 |  | 27.51 | [13 empty] | VV | 2 | 2 | -1 | 0 | ROZPOCET
| VV |  | (5,9+0,16)*4,6 |  | 27.876 | [13 empty] | VV | 2 | 2 | -1 | 0 | ROZPOCET
| VV |  | "p13" | [15 empty] | VV | 2 | 1 | -1 | 0 | ROZPOCET
| VV |  | (2,7+0,16)*9,4 |  | 26.884 | [13 empty] | VV | 2 | 2 | -1 | 0 | ROZPOCET
| VV |  | -0,5*1,975 |  | -0.988 | [13 empty] | VV | 2 | 2 | -1 | 0 | ROZPOCET
| VV |  | "p10" | [15 empty] | VV | 2 | 1 | -1 | 0 | ROZPOCET
| VV |  | (4,1+1,0+0,16+0,16+1,0+7,6+1,0+0,16)*11,8 |  | 179.124 | [13 empty] | VV | 2 | 2 | -1 | 0 | ROZPOCET
| VV |  | (28,8+14,91+3,45)*11,3 |  | 532.908 | [13 empty] | VV | 2 | 2 | -1 | 0 | ROZPOCET
| VV |  | -3,5*0,7 |  | -2.45 | [13 empty] | VV | 2 | 2 | -1 | 0 | ROZPOCET
| VV |  | 2,2*3,8 |  | 8.36 | [13 empty] | VV | 2 | 2 | -1 | 0 | ROZPOCET
| VV |  | 4,2*3,3 |  | 13.86 | [13 empty] | VV | 2 | 2 | -1 | 0 | ROZPOCET
| VV |  | -5,1*1,8*9 |  | -82.62 | [13 empty] | VV | 2 | 2 | -1 | 0 | ROZPOCET
| VV |  | -6,4*1,8*3 |  | -34.56 | [13 empty] | VV | 2 | 2 | -1 | 0 | ROZPOCET
| VV |  | -1,2*1,8*4 |  | -8.64 | [13 empty] | VV | 2 | 2 | -1 | 0 | ROZPOCET
| VV |  | -2,5*1,8*15 |  | -67.5 | [13 empty] | VV | 2 | 2 | -1 | 0 | ROZPOCET
| VV |  | -1,3*0,9*2 |  | -2.34 | [13 empty] | VV | 2 | 2 | -1 | 0 | ROZPOCET
| VV |  | -4,8*1,8*3 |  | -25.92 | [13 empty] | VV | 2 | 2 | -1 | 0 | ROZPOCET
| VV |  | -1,8*1,5*2 |  | -5.4 | [13 empty] | VV | 2 | 2 | -1 | 0 | ROZPOCET
| VV |  | "p11" | [15 empty] | VV | 2 | 1 | -1 | 0 | ROZPOCET
| VV |  | (15,9+0,16)*3,6 |  | 57.816 | [13 empty] | VV | 2 | 2 | -1 | 0 | ROZPOCET
| VV |  | (11,4+0,16)*13,3 |  | 153.748 | [13 empty] | VV | 2 | 2 | -1 | 0 | ROZPOCET
| VV |  | -2,15*2,05*3 |  | -13.223 | [13 empty] | VV | 2 | 2 | -1 | 0 | ROZPOCET
| VV |  | -2,15*2,075*2 |  | -8.923 | [13 empty] | VV | 2 | 2 | -1 | 0 | ROZPOCET
| VV |  | -2,15*2,15*2 |  | -9.245 | [13 empty] | VV | 2 | 2 | -1 | 0 | ROZPOCET
| VV |  | -1,5*2,05 |  | -3.075 | [13 empty] | VV | 2 | 2 | -1 | 0 | ROZPOCET
| VV |  | -1,5*2,075 |  | -3.113 | [13 empty] | VV | 2 | 2 | -1 | 0 | ROZPOCET
| VV |  | -1,5*2,15 |  | -3.225 | [13 empty] | VV | 2 | 2 | -1 | 0 | ROZPOCET
| VV |  | -2,15*1,8*2 |  | -7.74 | [13 empty] | VV | 2 | 2 | -1 | 0 | ROZPOCET
| VV |  | -1,5*1,8 |  | -2.7 | [13 empty] | VV | 2 | 2 | -1 | 0 | ROZPOCET
| VV |  | "p7" | [15 empty] | VV | 2 | 1 | -1 | 0 | ROZPOCET
| VV |  | (12,1+0,16)*13,5 |  | 165.51 | [13 empty] | VV | 2 | 2 | -1 | 0 | ROZPOCET
| VV |  | (4,1+0,16)*3,8 |  | 16.188 | [13 empty] | VV | 2 | 2 | -1 | 0 | ROZPOCET
| VV |  | (8,5+0,16)*4,0 |  | 34.64 | [13 empty] | VV | 2 | 2 | -1 | 0 | ROZPOCET
| VV |  | (2,7+0,16)*4,5 |  | 12.87 | [13 empty] | VV | 2 | 2 | -1 | 0 | ROZPOCET
| VV |  | (8,8+0,16)*4,0 |  | 35.84 | [13 empty] | VV | 2 | 2 | -1 | 0 | ROZPOCET
| VV |  | -0,5*1,975*9 |  | -8.888 | [13 empty] | VV | 2 | 2 | -1 | 0 | ROZPOCET
| VV |  | -1,7*2,075 |  | -3.528 | [13 empty] | VV | 2 | 2 | -1 | 0 | ROZPOCET
| VV |  | -1,5*1,975 |  | -2.963 | [13 empty] | VV | 2 | 2 | -1 | 0 | ROZPOCET
| VV |  | -1,5*1,8*3 |  | -8.1 | [13 empty] | VV | 2 | 2 | -1 | 0 | ROZPOCET
| VV |  | -2,1*1,5*2 |  | -6.3 | [13 empty] | VV | 2 | 2 | -1 | 0 | ROZPOCET
| VV |  | -1,0*1,8 |  | -1.8 | [13 empty] | VV | 2 | 2 | -1 | 0 | ROZPOCET
| VV |  | -1,0*1,5 |  | -1.5 | [13 empty] | VV | 2 | 2 | -1 | 0 | ROZPOCET
| VV |  | -1,1*2,375*2 |  | -5.225 | [13 empty] | VV | 2 | 2 | -1 | 0 | ROZPOCET
| VV |  | "p9" | [15 empty] | VV | 2 | 1 | -1 | 0 | ROZPOCET
| VV |  | (24,1+0,16)*17,5 |  | 424.55 | [13 empty] | VV | 2 | 2 | -1 | 0 | ROZPOCET
| VV |  | (23,7+0,16)*8,1 |  | 193.266 | [13 empty] | VV | 2 | 2 | -1 | 0 | ROZPOCET
| VV |  | (9,0+0,16)*2,1 |  | 19.236 | [13 empty] | VV | 2 | 2 | -1 | 0 | ROZPOCET
| VV |  | -2,5*2,1*3 |  | -15.75 | [13 empty] | VV | 2 | 2 | -1 | 0 | ROZPOCET
| VV |  | -5,1*1,5*3 |  | -22.95 | [13 empty] | VV | 2 | 2 | -1 | 0 | ROZPOCET
| VV |  | -2,5*1,5 |  | -3.75 | [13 empty] | VV | 2 | 2 | -1 | 0 | ROZPOCET
| VV |  | -1,8*0,9 |  | -1.62 | [13 empty] | VV | 2 | 2 | -1 | 0 | ROZPOCET
| VV |  | -0,6*0,9 |  | -0.54 | [13 empty] | VV | 2 | 2 | -1 | 0 | ROZPOCET
| VV |  | -0,6*0,6*3 |  | -1.08 | [13 empty] | VV | 2 | 2 | -1 | 0 | ROZPOCET
| VV |  | "p8" | [15 empty] | VV | 2 | 1 | -1 | 0 | ROZPOCET
| VV |  | (2,8+0,16)*12,5 |  | 37 | [13 empty] | VV | 2 | 2 | -1 | 0 | ROZPOCET
| VV |  | (6,6+0,16)*20,0 |  | 135.2 | [13 empty] | VV | 2 | 2 | -1 | 0 | ROZPOCET
| VV |  | (25,5+2,8+0,16)*17,0 |  | 483.82 | [13 empty] | VV | 2 | 2 | -1 | 0 | ROZPOCET
| VV |  | (18,0+0,16)*0,5 |  | 9.08 | [13 empty] | VV | 2 | 2 | -1 | 0 | ROZPOCET
| VV |  | -2,35*1,8*2 |  | -8.46 | [13 empty] | VV | 2 | 2 | -1 | 0 | ROZPOCET
| VV |  | -(1,4+1,875)*4,12 |  | -13.493 | [13 empty] | VV | 2 | 2 | -1 | 0 | ROZPOCET
| VV |  | -0,6*1,5*3 |  | -2.7 | [13 empty] | VV | 2 | 2 | -1 | 0 | ROZPOCET
| VV |  | -0,6*1,2 |  | -0.72 | [13 empty] | VV | 2 | 2 | -1 | 0 | ROZPOCET
| VV |  | -1,5*2,1*15 |  | -47.25 | [13 empty] | VV | 2 | 2 | -1 | 0 | ROZPOCET
| VV |  | -2,7*1,8 |  | -4.86 | [13 empty] | VV | 2 | 2 | -1 | 0 | ROZPOCET
| VV |  | -1,2*1,8*8 |  | -17.28 | [13 empty] | VV | 2 | 2 | -1 | 0 | ROZPOCET
| VV |  | -1,5*1,8 |  | -2.7 | [13 empty] | VV | 2 | 2 | -1 | 0 | ROZPOCET
| VV |  | -1,2*1,5*2 |  | -3.6 | [13 empty] | VV | 2 | 2 | -1 | 0 | ROZPOCET
| VV |  | -1,2*2,1 |  | -2.52 | [13 empty] | VV | 2 | 2 | -1 | 0 | ROZPOCET
| VV |  | -2,5*2,1*2 |  | -10.5 | [13 empty] | VV | 2 | 2 | -1 | 0 | ROZPOCET
| VV |  | "p6" | [15 empty] | VV | 2 | 1 | -1 | 0 | ROZPOCET
| VV |  | (15,83+0,16)*13,5 |  | 215.865 | [13 empty] | VV | 2 | 2 | -1 | 0 | ROZPOCET
| VV |  | -2,15*2,125*3 |  | -13.706 | [13 empty] | VV | 2 | 2 | -1 | 0 | ROZPOCET
| VV |  | -2,15*2,2*6 |  | -28.38 | [13 empty] | VV | 2 | 2 | -1 | 0 | ROZPOCET
| VV |  | "p5" | [15 empty] | VV | 2 | 1 | -1 | 0 | ROZPOCET
| VV |  | (7,23+0,16+1,5+44,87+0,16+1,5+7,23)*13,5 |  | 845.775 | [13 empty] | VV | 2 | 2 | -1 | 0 | ROZPOCET
| VV |  | -4,1*2,15*6 |  | -52.89 | [13 empty] | VV | 2 | 2 | -1 | 0 | ROZPOCET
| VV |  | -2,15*2,225*6 |  | -28.703 | [13 empty] | VV | 2 | 2 | -1 | 0 | ROZPOCET
| VV |  | -2,15*2,2*6 |  | -28.38 | [13 empty] | VV | 2 | 2 | -1 | 0 | ROZPOCET
| VV |  | -2,15*2,175*(15+15) |  | -140.288 | [13 empty] | VV | 2 | 2 | -1 | 0 | ROZPOCET
| VV |  | -1,3*2,225*2 |  | -5.785 | [13 empty] | VV | 2 | 2 | -1 | 0 | ROZPOCET
| VV |  | -2,0*3,729 |  | -7.458 | [13 empty] | VV | 2 | 2 | -1 | 0 | ROZPOCET
| VV |  | "p14" | [15 empty] | VV | 2 | 1 | -1 | 0 | ROZPOCET
| VV |  | (17,2+0,16+1,0)*9,5 |  | 174.42 | [13 empty] | VV | 2 | 2 | -1 | 0 | ROZPOCET
| VV |  | -2,5*2,1*5 |  | -26.25 | [13 empty] | VV | 2 | 2 | -1 | 0 | ROZPOCET
| VV |  | "p2" | [15 empty] | VV | 2 | 1 | -1 | 0 | ROZPOCET
| VV |  | (4,1+1,0+0,16+0,16+1,0+7,6+1,0+0,16+0,16+1,0+6,5)*11,8 |  | 269.512 | [13 empty] | VV | 2 | 2 | -1 | 0 | ROZPOCET
| VV |  | (28,8+25,4)*11,3 |  | 612.46 | [13 empty] | VV | 2 | 2 | -1 | 0 | ROZPOCET
| VV |  | (3,1+0,16)*5,2 |  | 16.952 | [13 empty] | VV | 2 | 2 | -1 | 0 | ROZPOCET
| VV |  | (3,8+0,16)*16,5 |  | 65.34 | [13 empty] | VV | 2 | 2 | -1 | 0 | ROZPOCET
| VV |  | -1,8*1,5*2 |  | -5.4 | [13 empty] | VV | 2 | 2 | -1 | 0 | ROZPOCET
| VV |  | -3,5*1,5*2 |  | -10.5 | [13 empty] | VV | 2 | 2 | -1 | 0 | ROZPOCET
| VV |  | -4,8*1,8*2 |  | -17.28 | [13 empty] | VV | 2 | 2 | -1 | 0 | ROZPOCET
| VV |  | -2,5*1,8*16 |  | -72 | [13 empty] | VV | 2 | 2 | -1 | 0 | ROZPOCET
| VV |  | -6,4*1,8*4 |  | -46.08 | [13 empty] | VV | 2 | 2 | -1 | 0 | ROZPOCET
| VV |  | -5,1*1,8*12 |  | -110.16 | [13 empty] | VV | 2 | 2 | -1 | 0 | ROZPOCET
| VV |  | -1,2*3,0*2 |  | -7.2 | [13 empty] | VV | 2 | 2 | -1 | 0 | ROZPOCET
| VV |  | "p3" | [15 empty] | VV | 2 | 1 | -1 | 0 | ROZPOCET
| VV |  | (3,335+0,16+3,45+0,16+4,24)*7,8 |  | 88.491 | [13 empty] | VV | 2 | 2 | -1 | 0 | ROZPOCET
| VV |  | -1,05*2,07 |  | -2.174 | [13 empty] | VV | 2 | 2 | -1 | 0 | ROZPOCET
| VV |  | -1,3*2,275 |  | -2.958 | [13 empty] | VV | 2 | 2 | -1 | 0 | ROZPOCET
| VV |  | "p4" | [15 empty] | VV | 2 | 1 | -1 | 0 | ROZPOCET
| VV |  | (11,7+0,16)*13,5 |  | 160.11 | [13 empty] | VV | 2 | 2 | -1 | 0 | ROZPOCET
| VV |  | (2,9+0,16+0,3)*16,5 |  | 55.44 | [13 empty] | VV | 2 | 2 | -1 | 0 | ROZPOCET
| VV |  | (9,7+0,16)*3,5 |  | 34.51 | [13 empty] | VV | 2 | 2 | -1 | 0 | ROZPOCET
| VV |  | -1,475*2,2*2 |  | -6.49 | [13 empty] | VV | 2 | 2 | -1 | 0 | ROZPOCET
| VV |  | -1,3*2,275 |  | -2.958 | [13 empty] | VV | 2 | 2 | -1 | 0 | ROZPOCET
| VV |  | -1,775*2,2 |  | -3.905 | [13 empty] | VV | 2 | 2 | -1 | 0 | ROZPOCET
| VV |  | -0,5*1,975*13 |  | -12.838 | [13 empty] | VV | 2 | 2 | -1 | 0 | ROZPOCET
| VV | m160 | Mezisoučet |  | 4400.949 | [13 empty] | VV | 2 | 3 | -1 | 0 | ROZPOCET
| VV |  | "mineral sokl 140 mm " | [15 empty] | VV | 2 | 1 | -1 | 0 | ROZPOCET
| VV |  | "p1" | [15 empty] | VV | 2 | 1 | -1 | 0 | ROZPOCET
| VV |  | 29,72+41,62 |  | 71.34 | [13 empty] | VV | 2 | 2 | -1 | 0 | ROZPOCET
| VV |  | "p12" | [15 empty] | VV | 2 | 1 | -1 | 0 | ROZPOCET
| VV |  | 13,43 |  | 13.43 | [13 empty] | VV | 2 | 2 | -1 | 0 | ROZPOCET
| VV |  | "p10" | [15 empty] | VV | 2 | 1 | -1 | 0 | ROZPOCET
| VV |  | 76,71 |  | 76.71 | [13 empty] | VV | 2 | 2 | -1 | 0 | ROZPOCET
| VV |  | "p5" | [15 empty] | VV | 2 | 1 | -1 | 0 | ROZPOCET
| VV |  | 119,66 |  | 119.66 | [13 empty] | VV | 2 | 2 | -1 | 0 | ROZPOCET
| VV |  | "p9" | [15 empty] | VV | 2 | 1 | -1 | 0 | ROZPOCET
| VV |  | 62,17 |  | 62.17 | [13 empty] | VV | 2 | 2 | -1 | 0 | ROZPOCET
| VV |  | "p7" | [15 empty] | VV | 2 | 1 | -1 | 0 | ROZPOCET
| VV |  | 27,27 |  | 27.27 | [13 empty] | VV | 2 | 2 | -1 | 0 | ROZPOCET
| VV |  | "p11" | [15 empty] | VV | 2 | 1 | -1 | 0 | ROZPOCET
| VV |  | 47,85 |  | 47.85 | [13 empty] | VV | 2 | 2 | -1 | 0 | ROZPOCET
| VV |  | "p8" | [15 empty] | VV | 2 | 1 | -1 | 0 | ROZPOCET
| VV |  | 55,6 |  | 55.6 | [13 empty] | VV | 2 | 2 | -1 | 0 | ROZPOCET
| VV |  | "p6" | [15 empty] | VV | 2 | 1 | -1 | 0 | ROZPOCET
| VV |  | 42,73 |  | 42.73 | [13 empty] | VV | 2 | 2 | -1 | 0 | ROZPOCET
| VV |  | "p2" | [15 empty] | VV | 2 | 1 | -1 | 0 | ROZPOCET
| VV |  | 107,25 |  | 107.25 | [13 empty] | VV | 2 | 2 | -1 | 0 | ROZPOCET
| VV |  | "p3" | [15 empty] | VV | 2 | 1 | -1 | 0 | ROZPOCET
| VV |  | 7,74 |  | 7.74 | [13 empty] | VV | 2 | 2 | -1 | 0 | ROZPOCET
| VV |  | "p4" | [15 empty] | VV | 2 | 1 | -1 | 0 | ROZPOCET
| VV |  | 57,15 |  | 57.15 | [13 empty] | VV | 2 | 2 | -1 | 0 | ROZPOCET
| VV |  | "rozšíření o 14 cm" | [15 empty] | VV | 2 | 1 | -1 | 0 | ROZPOCET
| VV |  | 10,5 |  | 10.5 | [13 empty] | VV | 2 | 2 | -1 | 0 | ROZPOCET
| VV |  | -xps |  | -518.71 | [13 empty] | VV | 2 | 2 | -1 | 0 | ROZPOCET
| VV | m140 | Mezisoučet |  | 180.69 | [13 empty] | VV | 2 | 3 | -1 | 0 | ROZPOCET
| VV |  | Součet |  | 4581.639 | [13 empty] | VV | 2 | 4 | -1 | 1 | ROZPOCET
33 | M | 631515380 | deska minerální izolační tl.160 mm | m2 | 4488.968 |  | 0 | CS ÚRS 2013 01 |  |  | základní |  |  | 0.019 | 85.2904 | 0 | 0 | 8 | M | 2 |  |  |  | ROZPOCET |  |  |  |  | 0 | 0 | 0 | 0 | 0 | 1 | 0 | 4 | -1486060700
| PP |  | plsť minerální a výrobky z ní (desky, skruže, pásy, rohože, vložkové pytle apod.) z minerální plsti - izolace stěn deska pro zateplovací systémy 500 x 1000 mm, la = 0,036 W/mK tl.160 mm | [15 empty] | PP | 2
| VV |  | m160 |  | 4400.949 | [13 empty] | VV | 2 | 2 | -1 | 1 | ROZPOCET
| VV |  | 4400,949*1,02 'Přepočtené koeficientem množství |  | 4488.968 | [13 empty] | VV | 2 | 2 | 0 | 1 | ROZPOCET
34 | M | 631515310 | deska minerální izolační tl.140 mm | m2 | 184.304 |  | 0 | CS ÚRS 2013 01 |  |  | základní |  |  | 0.019 | 3.5018 | 0 | 0 | 8 | M | 2 |  |  |  | ROZPOCET |  |  |  |  | 0 | 0 | 0 | 0 | 0 | 1 | 0 | 4 | -1118281299
| PP |  | plsť minerální a výrobky z ní (desky, skruže, pásy, rohože, vložkové pytle apod.) z minerální plsti - izolace stěn deska pro zateplovací systémy 500 x 1000 mm, la = 0,036 W/mK tl.140 mm | [15 empty] | PP | 2
| VV |  | m140 |  | 180.69 | [13 empty] | VV | 2 | 2 | -1 | 1 | ROZPOCET
| VV |  | 180,69*1,02 'Přepočtené koeficientem množství |  | 184.304 | [13 empty] | VV | 2 | 2 | 0 | 1 | ROZPOCET
35 | K | 622222001 | Montáž zateplení vnějšího ostění nebo nadpraží hl. špalety do 200 mm z minerální vlny tl do 40 mm | m | 541.68 |  | 0 | CS ÚRS 2013 01 |  |  | základní |  |  | 0.0017 | 0.92086 | 0 | 0 | 4 | K | 2 |  |  |  | ROZPOCET |  |  |  |  | 0 | 0 | 0 | 0 | 0 | 1 | 0 | 4 | 812106382
| PP |  | Montáž kontaktního zateplení vnějšího ostění nebo nadpraží z desek z minerální vlny s podélnou nebo kolmou orientací vláken hloubky špalet do 200 mm, tloušťky desek do 40 mm | [15 empty] | PP | 2
| VV |  | ostnad |  | 397.65 | [13 empty] | VV | 2 | 2 | -1 | 0 | ROZPOCET
| VV |  | par |  | 144.03 | [13 empty] | VV | 2 | 2 | -1 | 0 | ROZPOCET
| VV |  | Součet |  | 541.68 | [13 empty] | VV | 2 | 4 | -1 | 1 | ROZPOCET
36 | M | 631515180 | deska minerální izolační tl.40 mm | m2 | 110.503 |  | 0 | CS ÚRS 2013 01 |  |  | základní |  |  | 0.006 | 0.66302 | 0 | 0 | 8 | M | 2 |  |  |  | ROZPOCET |  |  |  |  | 0 | 0 | 0 | 0 | 0 | 1 | 0 | 4 | -1492211791
| PP |  | plsť minerální a výrobky z ní (desky, skruže, pásy, rohože, vložkové pytle apod.) z minerální plsti - izolace stěn deska pro zateplovací systémy 500 x 1000 mm, la = 0,036 W/mK tl. 40 mm | [15 empty] | PP | 2
| VV |  | ostnad*0,2 |  | 79.53 | [13 empty] | VV | 2 | 2 | -1 | 0 | ROZPOCET
| VV |  | par*0,2 |  | 28.806 | [13 empty] | VV | 2 | 2 | -1 | 0 | ROZPOCET
| VV |  | Součet |  | 108.336 | [13 empty] | VV | 2 | 4 | -1 | 1 | ROZPOCET
| VV |  | 108,336*1,02 'Přepočtené koeficientem množství |  | 110.503 | [13 empty] | VV | 2 | 2 | 0 | 1 | ROZPOCET
37 | K | 622222051 | Montáž zateplení vnějšího ostění nebo nadpraží hl. špalety do 400 mm z minerální vlny tl do 40 mm | m | 1863.721 |  | 0 | CS ÚRS 2013 01 |  |  | základní |  |  | 0.00334 | 6.2248 | 0 | 0 | 4 | K | 2 |  |  |  | ROZPOCET |  |  |  |  | 0 | 0 | 0 | 0 | 0 | 1 | 0 | 4 | 759146359
| PP |  | Montáž kontaktního zateplení vnějšího ostění nebo nadpraží z desek z minerální vlny s podélnou nebo kolmou orientací vláken hloubky špalet přes 200 do 400 mm, tloušťky desek do 40 mm | [15 empty] | PP | 2
| VV |  | "p1" | [15 empty] | VV | 2 | 1 | -1 | 0 | ROZPOCET
| VV |  | 2,55+2,32+2,55 |  | 7.42 | [13 empty] | VV | 2 | 2 | -1 | 0 | ROZPOCET
| VV |  | (1,8+2,32+1,8)*2 |  | 11.84 | [13 empty] | VV | 2 | 2 | -1 | 0 | ROZPOCET
| VV |  | (2,2+2,15+2,2)*8 |  | 52.4 | [13 empty] | VV | 2 | 2 | -1 | 0 | ROZPOCET
| VV |  | "p12" | [15 empty] | VV | 2 | 1 | -1 | 0 | ROZPOCET
| VV |  | "p13" | [15 empty] | VV | 2 | 1 | -1 | 0 | ROZPOCET
| VV |  | 1,975+0,9+1,975 |  | 4.85 | [13 empty] | VV | 2 | 2 | -1 | 0 | ROZPOCET
| VV |  | "p10" | [15 empty] | VV | 2 | 1 | -1 | 0 | ROZPOCET
| VV |  | (1,8+5,1+1,8)*9 |  | 78.3 | [13 empty] | VV | 2 | 2 | -1 | 0 | ROZPOCET
| VV |  | (1,8+6,4+1,8)*3 |  | 30 | [13 empty] | VV | 2 | 2 | -1 | 0 | ROZPOCET
| VV |  | (1,8+1,2+1,8)*3 |  | 14.4 | [13 empty] | VV | 2 | 2 | -1 | 0 | ROZPOCET
| VV |  | (1,8+2,5+1,8)*15 |  | 91.5 | [13 empty] | VV | 2 | 2 | -1 | 0 | ROZPOCET
| VV |  | "n" | [15 empty] | VV | 2 | 1 | -1 | 0 | ROZPOCET
| VV |  | (0,9+1,3+0,9)*2 |  | 6.2 | [13 empty] | VV | 2 | 2 | -1 | 0 | ROZPOCET
| VV |  | (1,8+4,8+1,8)*1 |  | 8.4 | [13 empty] | VV | 2 | 2 | -1 | 0 | ROZPOCET
| VV |  | (1,5+1,8+1,5)*2 |  | 9.6 | [13 empty] | VV | 2 | 2 | -1 | 0 | ROZPOCET
| VV |  | (1,2+1,8+1,2)*1 |  | 4.2 | [13 empty] | VV | 2 | 2 | -1 | 0 | ROZPOCET
| VV |  | "p11" | [15 empty] | VV | 2 | 1 | -1 | 0 | ROZPOCET
| VV |  | (2,075+2,15+2,075)*2 |  | 12.6 | [13 empty] | VV | 2 | 2 | -1 | 0 | ROZPOCET
| VV |  | 1,5*2,075 |  | 3.113 | [13 empty] | VV | 2 | 2 | -1 | 0 | ROZPOCET
| VV |  | "n" | [15 empty] | VV | 2 | 1 | -1 | 0 | ROZPOCET
| VV |  | (2,05+2,15+2,05)*3 |  | 18.75 | [13 empty] | VV | 2 | 2 | -1 | 0 | ROZPOCET
| VV |  | (2,15+2,15+2,15)*2 |  | 12.9 | [13 empty] | VV | 2 | 2 | -1 | 0 | ROZPOCET
| VV |  | 2,05+1,5+2,05 |  | 5.6 | [13 empty] | VV | 2 | 2 | -1 | 0 | ROZPOCET
| VV |  | 2,15+1,5+2,15 |  | 5.8 | [13 empty] | VV | 2 | 2 | -1 | 0 | ROZPOCET
| VV |  | (1,8+2,15+1,8)*2 |  | 11.5 | [13 empty] | VV | 2 | 2 | -1 | 0 | ROZPOCET
| VV |  | (1,8+1,5+1,8) |  | 5.1 | [13 empty] | VV | 2 | 2 | -1 | 0 | ROZPOCET
| VV |  | (1,2+1,8+1,2)*3 |  | 12.6 | [13 empty] | VV | 2 | 2 | -1 | 0 | ROZPOCET
| VV |  | "p7" | [15 empty] | VV | 2 | 1 | -1 | 0 | ROZPOCET
| VV |  | (1,975+0,5+1,975)*9 |  | 40.05 | [13 empty] | VV | 2 | 2 | -1 | 0 | ROZPOCET
| VV |  | 2,075+1,7+2,075 |  | 5.85 | [13 empty] | VV | 2 | 2 | -1 | 0 | ROZPOCET
| VV |  | 1,975+1,5+1,975 |  | 5.45 | [13 empty] | VV | 2 | 2 | -1 | 0 | ROZPOCET
| VV |  | (1,8+1,5+1,8)*3 |  | 15.3 | [13 empty] | VV | 2 | 2 | -1 | 0 | ROZPOCET
| VV |  | (1,5+2,1+1,5)*2 |  | 10.2 | [13 empty] | VV | 2 | 2 | -1 | 0 | ROZPOCET
| VV |  | 1,8+1,0+1,8 |  | 4.6 | [13 empty] | VV | 2 | 2 | -1 | 0 | ROZPOCET
| VV |  | 1,5+1,0+1,5 |  | 4 | [13 empty] | VV | 2 | 2 | -1 | 0 | ROZPOCET
| VV |  | (2,375+1,1+2,375)*2 |  | 11.7 | [13 empty] | VV | 2 | 2 | -1 | 0 | ROZPOCET
| VV |  | (1,3+0,9+1,3)*5 |  | 17.5 | [13 empty] | VV | 2 | 2 | -1 | 0 | ROZPOCET
| VV |  | "n" | [15 empty] | VV | 2 | 1 | -1 | 0 | ROZPOCET
| VV |  | 0,9*1,3*5 |  | 5.85 | [13 empty] | VV | 2 | 2 | -1 | 0 | ROZPOCET
| VV |  | (1,5+0,9+1,5)*5 |  | 19.5 | [13 empty] | VV | 2 | 2 | -1 | 0 | ROZPOCET
| VV |  | "p9" | [15 empty] | VV | 2 | 1 | -1 | 0 | ROZPOCET
| VV |  | (2,1+2,5+2,1)*3 |  | 20.1 | [13 empty] | VV | 2 | 2 | -1 | 0 | ROZPOCET
| VV |  | (1,5+5,1+1,5)*3 |  | 24.3 | [13 empty] | VV | 2 | 2 | -1 | 0 | ROZPOCET
| VV |  | 1,5+2,5+1,5 |  | 5.5 | [13 empty] | VV | 2 | 2 | -1 | 0 | ROZPOCET
| VV |  | 0,9+1,8+0,9 |  | 3.6 | [13 empty] | VV | 2 | 2 | -1 | 0 | ROZPOCET
| VV |  | 0,9+0,6+0,9 |  | 2.4 | [13 empty] | VV | 2 | 2 | -1 | 0 | ROZPOCET
| VV |  | (0,6+0,6+0,6)*3 |  | 5.4 | [13 empty] | VV | 2 | 2 | -1 | 0 | ROZPOCET
| VV |  | "n" | [15 empty] | VV | 2 | 1 | -1 | 0 | ROZPOCET
| VV |  | (2,1+2,5+2,1)*2 |  | 13.4 | [13 empty] | VV | 2 | 2 | -1 | 0 | ROZPOCET
| VV |  | (1,5+5,1+1,5) |  | 8.1 | [13 empty] | VV | 2 | 2 | -1 | 0 | ROZPOCET
| VV |  | (1,8+5,1+1,8) |  | 8.7 | [13 empty] | VV | 2 | 2 | -1 | 0 | ROZPOCET
| VV |  | "p8" | [15 empty] | VV | 2 | 1 | -1 | 0 | ROZPOCET
| VV |  | (1,8+2,35+1,8)*2 |  | 11.9 | [13 empty] | VV | 2 | 2 | -1 | 0 | ROZPOCET
| VV |  | (4,12+1,4+1,875+4,12) |  | 11.515 | [13 empty] | VV | 2 | 2 | -1 | 0 | ROZPOCET
| VV |  | (2,1+1,2+2,1)*2 |  | 10.8 | [13 empty] | VV | 2 | 2 | -1 | 0 | ROZPOCET
| VV |  | (2,1+1,5+2,1)*4 |  | 22.8 | [13 empty] | VV | 2 | 2 | -1 | 0 | ROZPOCET
| VV |  | (2,1+2,5+2,1)*2 |  | 13.4 | [13 empty] | VV | 2 | 2 | -1 | 0 | ROZPOCET
| VV |  | (2,25+1,45+2,25)*2 |  | 11.9 | [13 empty] | VV | 2 | 2 | -1 | 0 | ROZPOCET
| VV |  | "n" | [15 empty] | VV | 2 | 1 | -1 | 0 | ROZPOCET
| VV |  | (1,5+0,6+1,5)*3 |  | 10.8 | [13 empty] | VV | 2 | 2 | -1 | 0 | ROZPOCET
| VV |  | 1,2+0,6+1,2 |  | 3 | [13 empty] | VV | 2 | 2 | -1 | 0 | ROZPOCET
| VV |  | 11*(2,1+1,5+2,1) |  | 62.7 | [13 empty] | VV | 2 | 2 | -1 | 0 | ROZPOCET
| VV |  | 1,8+2,7+1,8 |  | 6.3 | [13 empty] | VV | 2 | 2 | -1 | 0 | ROZPOCET
| VV |  | (1,8+1,2+1,8)*8 |  | 38.4 | [13 empty] | VV | 2 | 2 | -1 | 0 | ROZPOCET
| VV |  | (1,8+1,5+1,8) |  | 5.1 | [13 empty] | VV | 2 | 2 | -1 | 0 | ROZPOCET
| VV |  | (1,5+1,2+1,5)*2 |  | 8.4 | [13 empty] | VV | 2 | 2 | -1 | 0 | ROZPOCET
| VV |  | 3*0,9*3 |  | 8.1 | [13 empty] | VV | 2 | 2 | -1 | 0 | ROZPOCET
| VV |  | (0,7+0,6+0,7)*2 |  | 4 | [13 empty] | VV | 2 | 2 | -1 | 0 | ROZPOCET
| VV |  | "p6" | [15 empty] | VV | 2 | 1 | -1 | 0 | ROZPOCET
| VV |  | (2,125+2,15+2,125)*3 |  | 19.2 | [13 empty] | VV | 2 | 2 | -1 | 0 | ROZPOCET
| VV |  | (2,175+2,15+2,175)*6 |  | 39 | [13 empty] | VV | 2 | 2 | -1 | 0 | ROZPOCET
| VV |  | "p5" | [15 empty] | VV | 2 | 1 | -1 | 0 | ROZPOCET
| VV |  | (2,15+4,1+2,15)*6 |  | 50.4 | [13 empty] | VV | 2 | 2 | -1 | 0 | ROZPOCET
| VV |  | (2,175+2,15+2,175)*30 |  | 195 | [13 empty] | VV | 2 | 2 | -1 | 0 | ROZPOCET
| VV |  | (2,225+2,15+2,225)*12 |  | 79.2 | [13 empty] | VV | 2 | 2 | -1 | 0 | ROZPOCET
| VV |  | (2,225+1,3+2,225)*2 |  | 11.5 | [13 empty] | VV | 2 | 2 | -1 | 0 | ROZPOCET
| VV |  | 3,729+2,0+3,729 |  | 9.458 | [13 empty] | VV | 2 | 2 | -1 | 0 | ROZPOCET
| VV |  | "n" | [15 empty] | VV | 2 | 1 | -1 | 0 | ROZPOCET
| VV |  | 3*0,6 |  | 1.8 | [13 empty] | VV | 2 | 2 | -1 | 0 | ROZPOCET
| VV |  | (0,6+1,8+0,6)*7 |  | 21 | [13 empty] | VV | 2 | 2 | -1 | 0 | ROZPOCET
| VV |  | (1,8+2,0+1,8)*6 |  | 33.6 | [13 empty] | VV | 2 | 2 | -1 | 0 | ROZPOCET
| VV |  | (1,8+4,3+1,8) |  | 7.9 | [13 empty] | VV | 2 | 2 | -1 | 0 | ROZPOCET
| VV |  | (0,9+0,7+0,9) |  | 2.5 | [13 empty] | VV | 2 | 2 | -1 | 0 | ROZPOCET
| VV |  | "p14" | [15 empty] | VV | 2 | 1 | -1 | 0 | ROZPOCET
| VV |  | (2,1+2,5+2,1)*5 |  | 33.5 | [13 empty] | VV | 2 | 2 | -1 | 0 | ROZPOCET
| VV |  | "n" | [15 empty] | VV | 2 | 1 | -1 | 0 | ROZPOCET
| VV |  | (2,1+2,5+2,1) |  | 6.7 | [13 empty] | VV | 2 | 2 | -1 | 0 | ROZPOCET
| VV |  | "p2" | [15 empty] | VV | 2 | 1 | -1 | 0 | ROZPOCET
| VV |  | (1,8+4,8+1,8)*1 |  | 8.4 | [13 empty] | VV | 2 | 2 | -1 | 0 | ROZPOCET
| VV |  | (1,8+2,5+1,8)*16 |  | 97.6 | [13 empty] | VV | 2 | 2 | -1 | 0 | ROZPOCET
| VV |  | (1,8+6,4+1,8)*4 |  | 40 | [13 empty] | VV | 2 | 2 | -1 | 0 | ROZPOCET
| VV |  | (1,8+5,1+1,8)*12 |  | 104.4 | [13 empty] | VV | 2 | 2 | -1 | 0 | ROZPOCET
| VV |  | "n" | [15 empty] | VV | 2 | 1 | -1 | 0 | ROZPOCET
| VV |  | (1,5+1,8+1,5)*2 |  | 9.6 | [13 empty] | VV | 2 | 2 | -1 | 0 | ROZPOCET
| VV |  | (1,5+3,5+1,5)*2 |  | 13 | [13 empty] | VV | 2 | 2 | -1 | 0 | ROZPOCET
| VV |  | (1,8+4,8+1,8)*1 |  | 8.4 | [13 empty] | VV | 2 | 2 | -1 | 0 | ROZPOCET
| VV |  | 2*(2,9+1,2+2,9) |  | 14 | [13 empty] | VV | 2 | 2 | -1 | 0 | ROZPOCET
| VV |  | "p3" | [15 empty] | VV | 2 | 1 | -1 | 0 | ROZPOCET
| VV |  | (1,8+2,4+1,8) |  | 6 | [13 empty] | VV | 2 | 2 | -1 | 0 | ROZPOCET
| VV |  | 2,135+1,18+2,135 |  | 5.45 | [13 empty] | VV | 2 | 2 | -1 | 0 | ROZPOCET
| VV |  | "p4" | [15 empty] | VV | 2 | 1 | -1 | 0 | ROZPOCET
| VV |  | (2,275+1,3+2,275) |  | 5.85 | [13 empty] | VV | 2 | 2 | -1 | 0 | ROZPOCET
| VV |  | (2,2+1,475+2,2)*2 |  | 11.75 | [13 empty] | VV | 2 | 2 | -1 | 0 | ROZPOCET
| VV |  | 2,2+1,775+2,2 |  | 6.175 | [13 empty] | VV | 2 | 2 | -1 | 0 | ROZPOCET
| VV |  | (1,975+0,5+1,975)*13 |  | 57.85 | [13 empty] | VV | 2 | 2 | -1 | 0 | ROZPOCET
| VV |  | (2,2+1,45+2,2) |  | 5.85 | [13 empty] | VV | 2 | 2 | -1 | 0 | ROZPOCET
| VV | onmineral | Mezisoučet |  | 1772.771 | [13 empty] | VV | 2 | 3 | -1 | 0 | ROZPOCET
| VV |  | -ostnad |  | -397.65 | [13 empty] | VV | 2 | 2 | -1 | 0 | ROZPOCET
| VV |  | pars |  | 488.6 | [13 empty] | VV | 2 | 2 | -1 | 0 | ROZPOCET
| VV |  | Součet |  | 1863.721 | [13 empty] | VV | 2 | 4 | -1 | 1 | ROZPOCET
38 | M | 631515180 | deska minerální izolační tl.40 mm | m2 | 570.298 |  | 0 | CS ÚRS 2013 01 |  |  | základní |  |  | 0.006 | 3.4218 | 0 | 0 | 8 | M | 2 |  |  |  | ROZPOCET |  |  |  |  | 0 | 0 | 0 | 0 | 0 | 1 | 0 | 4 | -35341690
| PP |  | plsť minerální a výrobky z ní (desky, skruže, pásy, rohože, vložkové pytle apod.) z minerální plsti - izolace stěn deska pro zateplovací systémy 500 x 1000 mm, la = 0,036 W/mK tl. 40 mm | [15 empty] | PP | 2
| VV |  | (onmineral-ostnad)*0,3 |  | 412.536 | [13 empty] | VV | 2 | 2 | -1 | 0 | ROZPOCET
| VV |  | pars*0,3 |  | 146.58 | [13 empty] | VV | 2 | 2 | -1 | 0 | ROZPOCET
| VV |  | Součet |  | 559.116 | [13 empty] | VV | 2 | 4 | -1 | 1 | ROZPOCET
| VV |  | 559,116*1,02 'Přepočtené koeficientem množství |  | 570.298 | [13 empty] | VV | 2 | 2 | 0 | 1 | ROZPOCET
39 | K | 62225100R | Příplatek k cenám zateplení vnějších stěn za montáž - speciální kotvení a lepení | m2 | 239.97 |  | 0 |  |  |  | základní |  |  | 0.003 | 0.71991 | 0 | 0 | 4 | K | 2 |  |  |  | ROZPOCET |  |  |  |  | 0 | 0 | 0 | 0 | 0 | 1 | 0 | 4 | -346724766
| VV |  | "příplatek za kotvení" | [15 empty] | VV | 2 | 1 | -1 | 0 | ROZPOCET
| VV |  | "p1" | [15 empty] | VV | 2 | 1 | -1 | 0 | ROZPOCET
| VV |  | 115,12 |  | 115.12 | [13 empty] | VV | 2 | 2 | -1 | 0 | ROZPOCET
| VV |  | -1,8*1,5*6 |  | -16.2 | [13 empty] | VV | 2 | 2 | -1 | 0 | ROZPOCET
| VV |  | -2,7*1,5*3 |  | -12.15 | [13 empty] | VV | 2 | 2 | -1 | 0 | ROZPOCET
| VV |  | "p12" | [15 empty] | VV | 2 | 1 | -1 | 0 | ROZPOCET
| VV |  | 64,06 |  | 64.06 | [13 empty] | VV | 2 | 2 | -1 | 0 | ROZPOCET
| VV |  | "p4" | [15 empty] | VV | 2 | 1 | -1 | 0 | ROZPOCET
| VV |  | 94,54 |  | 94.54 | [13 empty] | VV | 2 | 2 | -1 | 0 | ROZPOCET
| VV |  | -1,8*1,5*2 |  | -5.4 | [13 empty] | VV | 2 | 2 | -1 | 0 | ROZPOCET
| VV |  | Součet |  | 239.97 | [13 empty] | VV | 2 | 4 | -1 | 1 | ROZPOCET
40 | K | 622251101 | Příplatek k cenám zateplení vnějších stěn za použití tepelněizolačních zátek z polystyrenu | m2 | 130.078 |  | 0 | CS ÚRS 2013 01 |  |  | základní |  |  | 6e-05 | 0.0078047 | 0 | 0 | 4 | K | 2 |  |  |  | ROZPOCET |  |  |  |  | 0 | 0 | 0 | 0 | 0 | 1 | 0 | 4 | -1663104816
| PP |  | Montáž kontaktního zateplení Příplatek k cenám za zápustnou montáž kotev s použitím tepelněizolačních zátek na vnější stěny z polystyrenu | [15 empty] | PP | 2
| VV |  | " dle zateplení" | [15 empty] | VV | 2 | 1 | -1 | 0 | ROZPOCET
| VV |  | 130,078 |  | 130.078 | [13 empty] | VV | 2 | 2 | -1 | 1 | ROZPOCET
41 | K | 622251105 | Příplatek k cenám zateplení vnějších stěn za použití tepelněizolačních zátek z minerální vlny | m2 | 4581.639 |  | 0 | CS ÚRS 2013 01 |  |  | základní |  |  | 6e-05 | 0.2749 | 0 | 0 | 4 | K | 2 |  |  |  | ROZPOCET |  |  |  |  | 0 | 0 | 0 | 0 | 0 | 1 | 0 | 4 | 1170101603
| PP |  | Montáž kontaktního zateplení Příplatek k cenám za zápustnou montáž kotev s použitím tepelněizolačních zátek na vnější stěny z minerální vlny | [15 empty] | PP | 2
| VV |  | " dle zateplení" | [15 empty] | VV | 2 | 1 | -1 | 0 | ROZPOCET
| VV |  | 4581,639 |  | 4581.639 | [13 empty] | VV | 2 | 2 | -1 | 1 | ROZPOCET
42 | K | 622252001 | Montáž zakládacích soklových lišt zateplení | m | 444.158 |  | 0 | CS ÚRS 2013 01 |  |  | základní |  |  | 6e-05 | 0.026649 | 0 | 0 | 4 | K | 2 |  |  |  | ROZPOCET |  |  |  |  | 0 | 0 | 0 | 0 | 0 | 1 | 0 | 4 | -1611532246
| PP |  | Montáž lišt kontaktního zateplení zakládacích soklových připevněných hmoždinkami | [15 empty] | PP | 2
| VV |  | 17,938+15,55 |  | 33.488 | [13 empty] | VV | 2 | 2 | -1 | 0 | ROZPOCET
| VV |  | 7,875+10,0 |  | 17.875 | [13 empty] | VV | 2 | 2 | -1 | 0 | ROZPOCET
| VV |  | 2,725 |  | 2.725 | [13 empty] | VV | 2 | 2 | -1 | 0 | ROZPOCET
| VV |  | 59,005 |  | 59.005 | [13 empty] | VV | 2 | 2 | -1 | 0 | ROZPOCET
| VV |  | 15,95 |  | 15.95 | [13 empty] | VV | 2 | 2 | -1 | 0 | ROZPOCET
| VV |  | 12,15+4,1+5,0 |  | 21.25 | [13 empty] | VV | 2 | 2 | -1 | 0 | ROZPOCET
| VV |  | 47,821 |  | 47.821 | [13 empty] | VV | 2 | 2 | -1 | 0 | ROZPOCET
| VV |  | 2,725+6,075+15,975+10,025 |  | 34.8 | [13 empty] | VV | 2 | 2 | -1 | 0 | ROZPOCET
| VV |  | 15,55 |  | 15.55 | [13 empty] | VV | 2 | 2 | -1 | 0 | ROZPOCET
| VV |  | 6,95+23,975+21,175+1,197+4,55+1,202 |  | 59.049 | [13 empty] | VV | 2 | 2 | -1 | 0 | ROZPOCET
| VV |  | 17,225 |  | 17.225 | [13 empty] | VV | 2 | 2 | -1 | 0 | ROZPOCET
| VV |  | 72,885+2,515+4,02 |  | 79.42 | [13 empty] | VV | 2 | 2 | -1 | 0 | ROZPOCET
| VV |  | 7,0 |  | 7 | [13 empty] | VV | 2 | 2 | -1 | 0 | ROZPOCET
| VV |  | 28,0 |  | 28 | [13 empty] | VV | 2 | 2 | -1 | 0 | ROZPOCET
| VV |  | 5,0 |  | 5 | [13 empty] | VV | 2 | 2 | -1 | 0 | ROZPOCET
| VV |  | Součet |  | 444.158 | [13 empty] | VV | 2 | 4 | -1 | 1 | ROZPOCET
43 | M | 590516380 | lišta zakládací LO 163 mm tl.1,0mm | m | 466.366 |  | 0 | CS ÚRS 2013 01 |  |  | základní |  |  | 0.00056 | 0.26116 | 0 | 0 | 8 | M | 2 |  |  |  | ROZPOCET |  |  |  |  | 0 | 0 | 0 | 0 | 0 | 1 | 0 | 4 | -1727950304
| PP |  | kontaktní zateplovací systémy příslušenství kontaktních zateplovacích systémů lišta soklová - zakládací LO délka 2 m délka 2 m 163 mm tl.1,0 mm | [15 empty] | PP | 2
| VV |  | 444,158*1,05 'Přepočtené koeficientem množství |  | 466.366 | [13 empty] | VV | 2 | 2 | 0 | 1 | ROZPOCET
44 | K | 622252002 | Montáž ostatních lišt zateplení | m | 6210.943 |  | 0 | CS ÚRS 2013 01 |  |  | základní |  |  | 0.00025 | 1.5527 | 0 | 0 | 4 | K | 2 |  |  |  | ROZPOCET |  |  |  |  | 0 | 0 | 0 | 0 | 0 | 1 | 0 | 4 | 83567105
| PP |  | Montáž lišt kontaktního zateplení ostatních stěnových, dilatačních apod. lepených do tmelu | [15 empty] | PP | 2
| VV |  | 10*18,0 |  | 180 | [13 empty] | VV | 2 | 2 | -1 | 0 | ROZPOCET
| VV | roh | Mezisoučet |  | 180 | [13 empty] | VV | 2 | 3 | -1 | 0 | ROZPOCET
| VV |  | onmineral |  | 1772.771 | [13 empty] | VV | 2 | 2 | -1 | 0 | ROZPOCET
| VV |  | -par |  | -144.03 | [13 empty] | VV | 2 | 2 | -1 | 0 | ROZPOCET
| VV |  | -pars |  | -488.6 | [13 empty] | VV | 2 | 2 | -1 | 0 | ROZPOCET
| VV | ost | Mezisoučet |  | 1140.141 | [13 empty] | VV | 2 | 3 | -1 | 0 | ROZPOCET
| VV |  | par |  | 144.03 | [13 empty] | VV | 2 | 2 | -1 | 0 | ROZPOCET
| VV |  | pars |  | 488.6 | [13 empty] | VV | 2 | 2 | -1 | 0 | ROZPOCET
| VV |  | 30 |  | 30 | [13 empty] | VV | 2 | 2 | -1 | 0 | ROZPOCET
| VV | nad | Mezisoučet |  | 662.63 | [13 empty] | VV | 2 | 3 | -1 | 0 | ROZPOCET
| VV |  | par |  | 144.03 | [13 empty] | VV | 2 | 2 | -1 | 0 | ROZPOCET
| VV |  | pars |  | 488.6 | [13 empty] | VV | 2 | 2 | -1 | 0 | ROZPOCET
| VV | LPE | Mezisoučet |  | 632.63 | [13 empty] | VV | 2 | 3 | -1 | 0 | ROZPOCET
| VV |  | onmineral |  | 1772.771 | [13 empty] | VV | 2 | 2 | -1 | 0 | ROZPOCET
| VV |  | Mezisoučet |  | 1772.771 | [13 empty] | VV | 2 | 3 | -1 | 0 | ROZPOCET
| VV |  | onmineral |  | 1772.771 | [13 empty] | VV | 2 | 2 | -1 | 0 | ROZPOCET
| VV |  | Mezisoučet |  | 1772.771 | [13 empty] | VV | 2 | 3 | -1 | 0 | ROZPOCET
| VV |  | 50,0 |  | 50 | [13 empty] | VV | 2 | 2 | -1 | 0 | ROZPOCET
| VV | dil | Mezisoučet |  | 50 | [13 empty] | VV | 2 | 3 | -1 | 0 | ROZPOCET
| VV |  | Součet |  | 6210.943 | [13 empty] | VV | 2 | 4 | -1 | 1 | ROZPOCET
45 | M | 590514880 | rohovník natužený ve svitku 10/10 cm bal.20 m | m | 189 |  | 0 | CS ÚRS 2013 01 |  |  | základní |  |  | 5e-05 | 0.00945 | 0 | 0 | 8 | M | 2 |  |  |  | ROZPOCET |  |  |  |  | 0 | 0 | 0 | 0 | 0 | 1 | 0 | 4 | 2067492191
| PP |  | kontaktní zateplovací systémy příslušenství kontaktních zateplovacích systémů rohovník natužený ve svitku 10/10 cm bal. 25 m | [15 empty] | PP | 2
| VV |  | roh |  | 180 | [13 empty] | VV | 2 | 2 | -1 | 1 | ROZPOCET
| VV |  | 180*1,05 'Přepočtené koeficientem množství |  | 189 | [13 empty] | VV | 2 | 2 | 0 | 1 | ROZPOCET
46 | M | 590514700 | lišta rohová Al 25 / 25 mm perforovaná | m | 1162.944 |  | 0 | CS ÚRS 2013 01 |  |  | základní |  |  | 3e-05 | 0.034888 | 0 | 0 | 8 | M | 2 |  |  |  | ROZPOCET |  |  |  |  | 0 | 0 | 0 | 0 | 0 | 1 | 0 | 4 | 2056139091
| PP |  | kontaktní zateplovací systémy příslušenství kontaktních zateplovacích systémů lišta rohová Al délka 2 m 25 / 25 mm perforovaná | [15 empty] | PP | 2
| VV |  | ost |  | 1140.141 | [13 empty] | VV | 2 | 2 | -1 | 1 | ROZPOCET
| VV |  | 1140,141*1,02 'Přepočtené koeficientem množství |  | 1162.944 | [13 empty] | VV | 2 | 2 | 0 | 1 | ROZPOCET
47 | M | 590514760 | profil okenní s tkaninou APU lišta 9 mm | m | 1861.41 |  | 0 | CS ÚRS 2013 01 |  |  | základní |  |  | 4e-05 | 0.074456 | 0 | 0 | 8 | M | 2 |  |  |  | ROZPOCET |  |  |  |  | 0 | 0 | 0 | 0 | 0 | 1 | 0 | 4 | 1220864004
| PP |  | kontaktní zateplovací systémy příslušenství kontaktních zateplovacích systémů APU lišta - profil okenní s tkaninou délka 2,4 m, přesah tkaniny 100 mm 9 mm | [15 empty] | PP | 2
| P |  | Poznámka k položce: délka 2,4 m, přesah tkaniny 100 mm | [15 empty] | P | 2
| VV |  | onmineral |  | 1772.771 | [13 empty] | VV | 2 | 2 | -1 | 1 | ROZPOCET
| VV |  | 1772,771*1,05 'Přepočtené koeficientem množství |  | 1861.41 | [13 empty] | VV | 2 | 2 | 0 | 1 | ROZPOCET
48 | M | 59051500 | lišta dilatační průběžná a rohová AL 2 m | m | 52.5 |  | 0 |  |  |  | základní |  |  | 0.0005 | 0.02625 | 0 | 0 | 8 | M | 2 |  |  |  | ROZPOCET |  |  |  |  | 0 | 0 | 0 | 0 | 0 | 1 | 0 | 4 | 163771977
| PP |  | kontaktní zateplovací systémy příslušenství kontaktních zateplovacích systémů lišta (profil) dilatační průběžná AL 2 m | [15 empty] | PP | 2
| VV |  | dil |  | 50 | [13 empty] | VV | 2 | 2 | -1 | 1 | ROZPOCET
| VV |  | 50*1,05 'Přepočtené koeficientem množství |  | 52.5 | [13 empty] | VV | 2 | 2 | 0 | 1 | ROZPOCET
49 | M | 590515100 | profil okenní LT plast | m | 695.762 |  | 0 | CS ÚRS 2013 01 |  |  | základní |  |  | 0.0003 | 0.20873 | 0 | 0 | 8 | M | 2 |  |  |  | ROZPOCET |  |  |  |  | 0 | 0 | 0 | 0 | 0 | 1 | 0 | 4 | 1188910400
| PP |  | kontaktní zateplovací systémy příslušenství kontaktních zateplovacích systémů začišťovací lišty (profily) okenní profil LT plast | [15 empty] | PP | 2
| VV |  | nad |  | 662.63 | [13 empty] | VV | 2 | 2 | -1 | 1 | ROZPOCET
| VV |  | 662,63*1,05 'Přepočtené koeficientem množství |  | 695.762 | [13 empty] | VV | 2 | 2 | 0 | 1 | ROZPOCET
50 | M | 590515120 | profil okenní LPE | m | 664.262 |  | 0 | CS ÚRS 2013 01 |  |  | základní |  |  | 0.0002 | 0.13285 | 0 | 0 | 8 | M | 2 |  |  |  | ROZPOCET |  |  |  |  | 0 | 0 | 0 | 0 | 0 | 1 | 0 | 4 | 1101061222
| PP |  | kontaktní zateplovací systémy příslušenství kontaktních zateplovacích systémů začišťovací lišty (profily) okenní profil LPE | [15 empty] | PP | 2
| VV |  | par |  | 144.03 | [13 empty] | VV | 2 | 2 | -1 | 0 | ROZPOCET
| VV |  | pars |  | 488.6 | [13 empty] | VV | 2 | 2 | -1 | 0 | ROZPOCET
| VV |  | Součet |  | 632.63 | [13 empty] | VV | 2 | 4 | -1 | 1 | ROZPOCET
| VV |  | 632,63*1,05 'Přepočtené koeficientem množství |  | 664.262 | [13 empty] | VV | 2 | 2 | 0 | 1 | ROZPOCET
51 | M | 590515180 | začišťovací páska okenní PVC profil 9 mm dl 1,4m | m | 1861.41 |  | 0 | CS ÚRS 2013 01 |  |  | základní |  |  | 0.0003 | 0.55842 | 0 | 0 | 8 | M | 2 |  |  |  | ROZPOCET |  |  |  |  | 0 | 0 | 0 | 0 | 0 | 1 | 0 | 4 | 710733344
| PP |  | začišťovací páska okenní PVC profil 9 mm dl 1,4m | [15 empty] | PP | 2
| VV |  | onmineral |  | 1772.771 | [13 empty] | VV | 2 | 2 | -1 | 1 | ROZPOCET
| VV |  | 1772,771*1,05 'Přepočtené koeficientem množství |  | 1861.41 | [13 empty] | VV | 2 | 2 | 0 | 1 | ROZPOCET
52 | K | 622321121 | Vápenocementová omítka hladká jednovrstvá vnějších stěn nanášená ručně | m2 | 10 |  | 0 | CS ÚRS 2013 01 |  |  | základní |  |  | 0.0231 | 0.231 | 0 | 0 | 4 | K | 2 |  |  |  | ROZPOCET |  |  |  |  | 0 | 0 | 0 | 0 | 0 | 1 | 0 | 4 | -1323744540
| PP |  | Vápenocementová omítka hladká jednovrstvá vnějších stěn nanášená ručně | [15 empty] | PP | 2
53 | K | 622325103R | Doplnění vápenocementové hladké omítky vnějších stěn v rozsahu do 40% | m2 | 4862.458 |  | 0 |  |  |  | základní |  |  | 0.01899 | 92.3381 | 0 | 0 | 4 | K | 2 |  |  |  | ROZPOCET |  |  |  |  | 0 | 0 | 0 | 0 | 0 | 1 | 0 | 4 | -47674724
| PP |  | Doplnění vápenocementové hladké omítky vnějších stěn v rozsahu do 40% | [15 empty] | PP | 2
| VV |  | "p1" | [15 empty] | VV | 2 | 1 | -1 | 0 | ROZPOCET
| VV |  | 18,4*11,8 |  | 217.12 | [13 empty] | VV | 2 | 2 | -1 | 0 | ROZPOCET
| VV |  | -2,32*2,55 |  | -5.916 | [13 empty] | VV | 2 | 2 | -1 | 0 | ROZPOCET
| VV |  | -2,32*1,8*2 |  | -8.352 | [13 empty] | VV | 2 | 2 | -1 | 0 | ROZPOCET
| VV |  | 15,5*13,5 |  | 209.25 | [13 empty] | VV | 2 | 2 | -1 | 0 | ROZPOCET
| VV |  | -2,15*2,2*8 |  | -37.84 | [13 empty] | VV | 2 | 2 | -1 | 0 | ROZPOCET
| VV |  | "p12" | [15 empty] | VV | 2 | 1 | -1 | 0 | ROZPOCET
| VV |  | 7,7*3,5 |  | 26.95 | [13 empty] | VV | 2 | 2 | -1 | 0 | ROZPOCET
| VV |  | 5,9*4,6 |  | 27.14 | [13 empty] | VV | 2 | 2 | -1 | 0 | ROZPOCET
| VV |  | "p13" | [15 empty] | VV | 2 | 1 | -1 | 0 | ROZPOCET
| VV |  | 2,7*9,4 |  | 25.38 | [13 empty] | VV | 2 | 2 | -1 | 0 | ROZPOCET
| VV |  | -0,5*1,975 |  | -0.988 | [13 empty] | VV | 2 | 2 | -1 | 0 | ROZPOCET
| VV |  | "p10" | [15 empty] | VV | 2 | 1 | -1 | 0 | ROZPOCET
| VV |  | (4,1+1,0+1,0+7,6+1,0)*11,8 |  | 173.46 | [13 empty] | VV | 2 | 2 | -1 | 0 | ROZPOCET
| VV |  | (28,8+14,91+3,45)*11,3 |  | 532.908 | [13 empty] | VV | 2 | 2 | -1 | 0 | ROZPOCET
| VV |  | -3,5*0,7 |  | -2.45 | [13 empty] | VV | 2 | 2 | -1 | 0 | ROZPOCET
| VV |  | 2,2*3,8 |  | 8.36 | [13 empty] | VV | 2 | 2 | -1 | 0 | ROZPOCET
| VV |  | 4,2*3,3 |  | 13.86 | [13 empty] | VV | 2 | 2 | -1 | 0 | ROZPOCET
| VV |  | -5,1*1,8*9 |  | -82.62 | [13 empty] | VV | 2 | 2 | -1 | 0 | ROZPOCET
| VV |  | -6,4*1,8*3 |  | -34.56 | [13 empty] | VV | 2 | 2 | -1 | 0 | ROZPOCET
| VV |  | -1,2*1,8*4 |  | -8.64 | [13 empty] | VV | 2 | 2 | -1 | 0 | ROZPOCET
| VV |  | -2,5*1,8*15 |  | -67.5 | [13 empty] | VV | 2 | 2 | -1 | 0 | ROZPOCET
| VV |  | -1,3*0,9*2 |  | -2.34 | [13 empty] | VV | 2 | 2 | -1 | 0 | ROZPOCET
| VV |  | -4,8*1,8*3 |  | -25.92 | [13 empty] | VV | 2 | 2 | -1 | 0 | ROZPOCET
| VV |  | -1,8*1,5*2 |  | -5.4 | [13 empty] | VV | 2 | 2 | -1 | 0 | ROZPOCET
| VV |  | "p11" | [15 empty] | VV | 2 | 1 | -1 | 0 | ROZPOCET
| VV |  | 15,9*3,6 |  | 57.24 | [13 empty] | VV | 2 | 2 | -1 | 0 | ROZPOCET
| VV |  | 11,4*13,3 |  | 151.62 | [13 empty] | VV | 2 | 2 | -1 | 0 | ROZPOCET
| VV |  | -2,15*2,05*3 |  | -13.223 | [13 empty] | VV | 2 | 2 | -1 | 0 | ROZPOCET
| VV |  | -2,15*2,075*2 |  | -8.923 | [13 empty] | VV | 2 | 2 | -1 | 0 | ROZPOCET
| VV |  | -2,15*2,15*2 |  | -9.245 | [13 empty] | VV | 2 | 2 | -1 | 0 | ROZPOCET
| VV |  | -1,5*2,05 |  | -3.075 | [13 empty] | VV | 2 | 2 | -1 | 0 | ROZPOCET
| VV |  | -1,5*2,075 |  | -3.113 | [13 empty] | VV | 2 | 2 | -1 | 0 | ROZPOCET
| VV |  | -1,5*2,15 |  | -3.225 | [13 empty] | VV | 2 | 2 | -1 | 0 | ROZPOCET
| VV |  | -2,15*1,8*2 |  | -7.74 | [13 empty] | VV | 2 | 2 | -1 | 0 | ROZPOCET
| VV |  | -1,5*1,8 |  | -2.7 | [13 empty] | VV | 2 | 2 | -1 | 0 | ROZPOCET
| VV |  | "p7" | [15 empty] | VV | 2 | 1 | -1 | 0 | ROZPOCET
| VV |  | 12,1*13,5 |  | 163.35 | [13 empty] | VV | 2 | 2 | -1 | 0 | ROZPOCET
| VV |  | 4,1*3,8 |  | 15.58 | [13 empty] | VV | 2 | 2 | -1 | 0 | ROZPOCET
| VV |  | 8,5*4,0 |  | 34 | [13 empty] | VV | 2 | 2 | -1 | 0 | ROZPOCET
| VV |  | 2,7*4,5 |  | 12.15 | [13 empty] | VV | 2 | 2 | -1 | 0 | ROZPOCET
| VV |  | 8,8*4,0 |  | 35.2 | [13 empty] | VV | 2 | 2 | -1 | 0 | ROZPOCET
| VV |  | -0,5*1,975*9 |  | -8.888 | [13 empty] | VV | 2 | 2 | -1 | 0 | ROZPOCET
| VV |  | -1,7*2,075 |  | -3.528 | [13 empty] | VV | 2 | 2 | -1 | 0 | ROZPOCET
| VV |  | -1,5*1,975 |  | -2.963 | [13 empty] | VV | 2 | 2 | -1 | 0 | ROZPOCET
| VV |  | -1,5*1,8*3 |  | -8.1 | [13 empty] | VV | 2 | 2 | -1 | 0 | ROZPOCET
| VV |  | -2,1*1,5*2 |  | -6.3 | [13 empty] | VV | 2 | 2 | -1 | 0 | ROZPOCET
| VV |  | -1,0*1,8 |  | -1.8 | [13 empty] | VV | 2 | 2 | -1 | 0 | ROZPOCET
| VV |  | -1,0*1,5 |  | -1.5 | [13 empty] | VV | 2 | 2 | -1 | 0 | ROZPOCET
| VV |  | -1,1*2,375*2 |  | -5.225 | [13 empty] | VV | 2 | 2 | -1 | 0 | ROZPOCET
| VV |  | "p9" | [15 empty] | VV | 2 | 1 | -1 | 0 | ROZPOCET
| VV |  | 24,1*17,5 |  | 421.75 | [13 empty] | VV | 2 | 2 | -1 | 0 | ROZPOCET
| VV |  | 23,7*8,1 |  | 191.97 | [13 empty] | VV | 2 | 2 | -1 | 0 | ROZPOCET
| VV |  | 9,0*2,1 |  | 18.9 | [13 empty] | VV | 2 | 2 | -1 | 0 | ROZPOCET
| VV |  | -2,5*2,1*3 |  | -15.75 | [13 empty] | VV | 2 | 2 | -1 | 0 | ROZPOCET
| VV |  | -5,1*1,5*3 |  | -22.95 | [13 empty] | VV | 2 | 2 | -1 | 0 | ROZPOCET
| VV |  | -2,5*1,5 |  | -3.75 | [13 empty] | VV | 2 | 2 | -1 | 0 | ROZPOCET
| VV |  | -1,8*0,9 |  | -1.62 | [13 empty] | VV | 2 | 2 | -1 | 0 | ROZPOCET
| VV |  | -0,6*0,9 |  | -0.54 | [13 empty] | VV | 2 | 2 | -1 | 0 | ROZPOCET
| VV |  | -0,6*0,6*3 |  | -1.08 | [13 empty] | VV | 2 | 2 | -1 | 0 | ROZPOCET
| VV |  | "p8" | [15 empty] | VV | 2 | 1 | -1 | 0 | ROZPOCET
| VV |  | 2,8*12,5 |  | 35 | [13 empty] | VV | 2 | 2 | -1 | 0 | ROZPOCET
| VV |  | 6,6*20,0 |  | 132 | [13 empty] | VV | 2 | 2 | -1 | 0 | ROZPOCET
| VV |  | (25,5+2,8)*17,0 |  | 481.1 | [13 empty] | VV | 2 | 2 | -1 | 0 | ROZPOCET
| VV |  | 18,0*0,5 |  | 9 | [13 empty] | VV | 2 | 2 | -1 | 0 | ROZPOCET
| VV |  |  |  | 0 | [13 empty] | VV | 2 | 2 | -1 | 0 | ROZPOCET
| VV |  | -2,35*1,8*2 |  | -8.46 | [13 empty] | VV | 2 | 2 | -1 | 0 | ROZPOCET
| VV |  | -(1,4+1,875)*4,12 |  | -13.493 | [13 empty] | VV | 2 | 2 | -1 | 0 | ROZPOCET
| VV |  | -0,6*1,5*3 |  | -2.7 | [13 empty] | VV | 2 | 2 | -1 | 0 | ROZPOCET
| VV |  | -0,6*1,2 |  | -0.72 | [13 empty] | VV | 2 | 2 | -1 | 0 | ROZPOCET
| VV |  | -1,5*2,1*15 |  | -47.25 | [13 empty] | VV | 2 | 2 | -1 | 0 | ROZPOCET
| VV |  | -2,7*1,8 |  | -4.86 | [13 empty] | VV | 2 | 2 | -1 | 0 | ROZPOCET
| VV |  | -1,2*1,8*8 |  | -17.28 | [13 empty] | VV | 2 | 2 | -1 | 0 | ROZPOCET
| VV |  | -1,5*1,8 |  | -2.7 | [13 empty] | VV | 2 | 2 | -1 | 0 | ROZPOCET
| VV |  | -1,2*1,5*2 |  | -3.6 | [13 empty] | VV | 2 | 2 | -1 | 0 | ROZPOCET
| VV |  | -1,2*2,1 |  | -2.52 | [13 empty] | VV | 2 | 2 | -1 | 0 | ROZPOCET
| VV |  | -2,5*2,1*2 |  | -10.5 | [13 empty] | VV | 2 | 2 | -1 | 0 | ROZPOCET
| VV |  | "p6" | [15 empty] | VV | 2 | 1 | -1 | 0 | ROZPOCET
| VV |  | 15,83*13,5 |  | 213.705 | [13 empty] | VV | 2 | 2 | -1 | 0 | ROZPOCET
| VV |  | -2,15*2,125*3 |  | -13.706 | [13 empty] | VV | 2 | 2 | -1 | 0 | ROZPOCET
| VV |  | -2,15*2,2*6 |  | -28.38 | [13 empty] | VV | 2 | 2 | -1 | 0 | ROZPOCET
| VV |  | "p5" | [15 empty] | VV | 2 | 1 | -1 | 0 | ROZPOCET
| VV |  | (7,23+1,5+44,87+1,5+7,23)*13,5 |  | 841.455 | [13 empty] | VV | 2 | 2 | -1 | 0 | ROZPOCET
| VV |  | -4,1*2,15*6 |  | -52.89 | [13 empty] | VV | 2 | 2 | -1 | 0 | ROZPOCET
| VV |  | -2,15*2,225*6 |  | -28.703 | [13 empty] | VV | 2 | 2 | -1 | 0 | ROZPOCET
| VV |  | -2,15*2,2*6 |  | -28.38 | [13 empty] | VV | 2 | 2 | -1 | 0 | ROZPOCET
| VV |  | -2,15*2,175*(15+15) |  | -140.288 | [13 empty] | VV | 2 | 2 | -1 | 0 | ROZPOCET
| VV |  | -1,3*2,225*2 |  | -5.785 | [13 empty] | VV | 2 | 2 | -1 | 0 | ROZPOCET
| VV |  | -2,0*3,729 |  | -7.458 | [13 empty] | VV | 2 | 2 | -1 | 0 | ROZPOCET
| VV |  | "p14" | [15 empty] | VV | 2 | 1 | -1 | 0 | ROZPOCET
| VV |  | (17,2+1,0)*9,5 |  | 172.9 | [13 empty] | VV | 2 | 2 | -1 | 0 | ROZPOCET
| VV |  | -2,5*2,1*5 |  | -26.25 | [13 empty] | VV | 2 | 2 | -1 | 0 | ROZPOCET
| VV |  | "p2" | [15 empty] | VV | 2 | 1 | -1 | 0 | ROZPOCET
| VV |  | (4,1+1,0+1,0+7,6+1,0+1,0+6,5)*11,8 |  | 261.96 | [13 empty] | VV | 2 | 2 | -1 | 0 | ROZPOCET
| VV |  | (28,8+25,4)*11,3 |  | 612.46 | [13 empty] | VV | 2 | 2 | -1 | 0 | ROZPOCET
| VV |  | 3,1*5,2 |  | 16.12 | [13 empty] | VV | 2 | 2 | -1 | 0 | ROZPOCET
| VV |  | 3,8*16,5 |  | 62.7 | [13 empty] | VV | 2 | 2 | -1 | 0 | ROZPOCET
| VV |  | -1,8*1,5*2 |  | -5.4 | [13 empty] | VV | 2 | 2 | -1 | 0 | ROZPOCET
| VV |  | -3,5*1,5*2 |  | -10.5 | [13 empty] | VV | 2 | 2 | -1 | 0 | ROZPOCET
| VV |  | -4,8*1,8*2 |  | -17.28 | [13 empty] | VV | 2 | 2 | -1 | 0 | ROZPOCET
| VV |  | -2,5*1,8*16 |  | -72 | [13 empty] | VV | 2 | 2 | -1 | 0 | ROZPOCET
| VV |  | -6,4*1,8*4 |  | -46.08 | [13 empty] | VV | 2 | 2 | -1 | 0 | ROZPOCET
| VV |  | -5,1*1,8*12 |  | -110.16 | [13 empty] | VV | 2 | 2 | -1 | 0 | ROZPOCET
| VV |  | -1,2*3,0*2 |  | -7.2 | [13 empty] | VV | 2 | 2 | -1 | 0 | ROZPOCET
| VV |  | "p3" | [15 empty] | VV | 2 | 1 | -1 | 0 | ROZPOCET
| VV |  | (3,335+3,45+4,24)*7,8 |  | 85.995 | [13 empty] | VV | 2 | 2 | -1 | 0 | ROZPOCET
| VV |  | -1,05*2,07 |  | -2.174 | [13 empty] | VV | 2 | 2 | -1 | 0 | ROZPOCET
| VV |  | -1,3*2,275 |  | -2.958 | [13 empty] | VV | 2 | 2 | -1 | 0 | ROZPOCET
| VV |  | "p4" | [15 empty] | VV | 2 | 1 | -1 | 0 | ROZPOCET
| VV |  | 11,7*13,5 |  | 157.95 | [13 empty] | VV | 2 | 2 | -1 | 0 | ROZPOCET
| VV |  | (2,9+0,3)*16,5 |  | 52.8 | [13 empty] | VV | 2 | 2 | -1 | 0 | ROZPOCET
| VV |  | 9,7*3,5 |  | 33.95 | [13 empty] | VV | 2 | 2 | -1 | 0 | ROZPOCET
| VV |  | -1,475*2,2*2 |  | -6.49 | [13 empty] | VV | 2 | 2 | -1 | 0 | ROZPOCET
| VV |  | -1,3*2,275 |  | -2.958 | [13 empty] | VV | 2 | 2 | -1 | 0 | ROZPOCET
| VV |  | -1,775*2,2 |  | -3.905 | [13 empty] | VV | 2 | 2 | -1 | 0 | ROZPOCET
| VV |  | -0,5*1,975*13 |  | -12.838 | [13 empty] | VV | 2 | 2 | -1 | 0 | ROZPOCET
| VV |  | Mezisoučet |  | 4341.653 | [13 empty] | VV | 2 | 3 | -1 | 0 | ROZPOCET
| VV |  | xps-pt |  | 113.908 | [13 empty] | VV | 2 | 2 | -1 | 0 | ROZPOCET
| VV |  | xpsst |  | 16.17 | [13 empty] | VV | 2 | 2 | -1 | 0 | ROZPOCET
| VV |  | Mezisoučet |  | 130.078 | [13 empty] | VV | 2 | 3 | -1 | 0 | ROZPOCET
| VV |  | onmineral*0,2 |  | 354.554 | [13 empty] | VV | 2 | 2 | -1 | 0 | ROZPOCET
| VV |  | Mezisoučet |  | 354.554 | [13 empty] | VV | 2 | 3 | -1 | 0 | ROZPOCET
| VV |  | "vstup" | [15 empty] | VV | 2 | 1 | -1 | 0 | ROZPOCET
| VV |  | 8*2*3,14*0,2*3,6 |  | 36.173 | [13 empty] | VV | 2 | 2 | -1 | 0 | ROZPOCET
| VV |  | Součet |  | 4862.458 | [13 empty] | VV | 2 | 4 | -1 | 1 | ROZPOCET
54 | K | 6225111R | Tenkovrstvá soklová dekorativní omítka z mramorových granulátů včetně penetrace vnějších stěn | m2 | 185.578 |  | 0 |  |  |  | základní |  |  | 0.00368 | 0.68293 | 0 | 0 | 4 | K | 2 |  |  |  | ROZPOCET |  |  |  |  | 0 | 0 | 0 | 0 | 0 | 1 | 0 | 4 | -1693061366
| PP |  | Tenkovrstvá soklová dekorativní omítka z mramorových granulátů včetně penetrace vnějších stěn | [15 empty] | PP | 2
| VV |  | xps |  | 518.71 | [13 empty] | VV | 2 | 2 | -1 | 0 | ROZPOCET
| VV |  | onxps*0,35 |  | 24.5 | [13 empty] | VV | 2 | 2 | -1 | 0 | ROZPOCET
| VV |  | -pt |  | -404.802 | [13 empty] | VV | 2 | 2 | -1 | 0 | ROZPOCET
| VV |  | xpsst |  | 16.17 | [13 empty] | VV | 2 | 2 | -1 | 0 | ROZPOCET
| VV |  | "rozšíření o 14 cm" | [15 empty] | VV | 2 | 1 | -1 | 0 | ROZPOCET
| VV |  | 6,0 |  | 6 | [13 empty] | VV | 2 | 2 | -1 | 0 | ROZPOCET
| VV |  | Mezisoučet |  | 160.578 | [13 empty] | VV | 2 | 3 | -1 | 0 | ROZPOCET
| VV |  | "schodiště - zídky atd omítku" | [15 empty] | VV | 2 | 1 | -1 | 0 | ROZPOCET
| VV |  | 15,0 |  | 15 | [13 empty] | VV | 2 | 2 | -1 | 0 | ROZPOCET
| VV |  | 10 |  | 10 | [13 empty] | VV | 2 | 2 | -1 | 0 | ROZPOCET
| VV |  | Mezisoučet |  | 25 | [13 empty] | VV | 2 | 3 | -1 | 0 | ROZPOCET
| VV |  | Součet |  | 185.578 | [13 empty] | VV | 2 | 4 | -1 | 1 | ROZPOCET
55 | K | 622531011 | Tenkovrstvá silikonová zrnitá omítka tl. 1,5 mm s příměsí uhlíkových vláken včetně penetrace vnějších stěn | m2 | 5400.655 |  | 0 | CS ÚRS 2013 01 |  |  | základní |  |  | 0.00268 | 14.4738 | 0 | 0 | 4 | K | 2 |  |  |  | ROZPOCET |  |  |  |  | 0 | 0 | 0 | 0 | 0 | 1 | 0 | 4 | -219660652
| PP |  | Omítka tenkovrstvá silikonová vnějších ploch probarvená, včetně penetrace podkladu zrnitá, tloušťky 1,5 mm stěn | [15 empty] | PP | 2
| VV |  | "vč. 1.01 až 1.18" | [15 empty] | VV | 2 | 1 | -1 | 0 | ROZPOCET
| VV |  | m160+m140 |  | 4581.639 | [13 empty] | VV | 2 | 2 | -1 | 0 | ROZPOCET
| VV |  | onmineral*0,4 |  | 709.108 | [13 empty] | VV | 2 | 2 | -1 | 0 | ROZPOCET
| VV |  | "rozšíření" | [15 empty] | VV | 2 | 1 | -1 | 0 | ROZPOCET
| VV |  | m160+m140-fas-fass |  | 109.908 | [13 empty] | VV | 2 | 2 | -1 | 0 | ROZPOCET
| VV |  | Součet |  | 5400.655 | [13 empty] | VV | 2 | 4 | -1 | 1 | ROZPOCET
56 | K | 622821031 | Vnější vyrovnávací sanační omítka prováděná ručně | m2 | 90 |  | 0 | CS ÚRS 2013 01 |  |  | základní |  |  | 0.016 | 1.44 | 0 | 0 | 4 | K | 2 |  |  |  | ROZPOCET |  |  |  |  | 0 | 0 | 0 | 0 | 0 | 1 | 0 | 4 | -833771710
| PP |  | Sanační omítka vnějších ploch stěn vyrovnávací vrstva, prováděná v tl. do 20 mm ručně | [15 empty] | PP | 2
| VV |  | " vyrovnání sanační maltou" | [15 empty] | VV | 2 | 1 | -1 | 0 | ROZPOCET
| VV |  | 2*15,0 |  | 30 | [13 empty] | VV | 2 | 2 | -1 | 0 | ROZPOCET
| VV |  | 3*20,0 |  | 60 | [13 empty] | VV | 2 | 2 | -1 | 0 | ROZPOCET
| VV |  | Součet |  | 90 | [13 empty] | VV | 2 | 4 | -1 | 1 | ROZPOCET
57 | K | 622821081 | Příplatek k vnější vyrovnávací sanační omítce ZKD 10 mm omítky prováděné ručně ve více vrstvách | m2 | 90 |  | 0 | CS ÚRS 2013 01 |  |  | základní |  |  | 0.008 | 0.72 | 0 | 0 | 4 | K | 2 |  |  |  | ROZPOCET |  |  |  |  | 0 | 0 | 0 | 0 | 0 | 1 | 0 | 4 | 1641920972
| PP |  | Sanační omítka vnějších ploch Příplatek k cenám: za každých dalších 10 mm omítky prováděné ve více vrstvách -1031 | [15 empty] | PP | 2
| VV |  | "vyrovnání sanační maltou" | [15 empty] | VV | 2 | 1 | -1 | 0 | ROZPOCET
| VV |  | 2*15,0 |  | 30 | [13 empty] | VV | 2 | 2 | -1 | 0 | ROZPOCET
| VV |  | 3*20,0 |  | 60 | [13 empty] | VV | 2 | 2 | -1 | 0 | ROZPOCET
| VV |  | Součet |  | 90 | [13 empty] | VV | 2 | 4 | -1 | 1 | ROZPOCET
58 | K | 623531011 | Tenkovrstvá silikonová zrnitá omítka tl. 1,5 mm s příměsí uhlíkových vláken včetně penetrace vnějších pilířů nebo sloupů | m2 | 36.173 |  | 0 | CS ÚRS 2013 01 |  |  | základní |  |  | 0.00268 | 0.096944 | 0 | 0 | 4 | K | 2 |  |  |  | ROZPOCET |  |  |  |  | 0 | 0 | 0 | 0 | 0 | 1 | 0 | 4 | -1040972201
| PP |  | Tenkovrstvá silikonová zrnitá omítka tl. 1,5 mm včetně penetrace vnějších pilířů nebo sloupů | [15 empty] | PP | 2
| VV |  | "vstup" | [15 empty] | VV | 2 | 1 | -1 | 0 | ROZPOCET
| VV |  | 8*2*3,14*0,2*3,6 |  | 36.173 | [13 empty] | VV | 2 | 2 | -1 | 1 | ROZPOCET
59 | K | 628195001 | Očištění zdiva nebo betonu zdí a valů před započetím oprav ručně | m2 | 404.802 |  | 0 | CS ÚRS 2013 01 |  |  | základní |  |  | 0 | 0 | 0 | 0 | 4 | K | 2 |  |  |  | ROZPOCET |  |  |  |  | 0 | 0 | 0 | 0 | 0 | 1 | 0 | 4 | 428478487
| PP |  | Očištění zdiva nebo betonu zdí a valů před započetím oprav ručně | [15 empty] | PP | 2
| VV |  | "pod terénem" | [15 empty] | VV | 2 | 1 | -1 | 0 | ROZPOCET
| VV |  | "p1" | [15 empty] | VV | 2 | 1 | -1 | 0 | ROZPOCET
| VV |  | 15,5*1,502 |  | 23.281 | [13 empty] | VV | 2 | 2 | -1 | 0 | ROZPOCET
| VV |  | 18,4*1,0 |  | 18.4 | [13 empty] | VV | 2 | 2 | -1 | 0 | ROZPOCET
| VV |  | "p12" | [15 empty] | VV | 2 | 1 | -1 | 0 | ROZPOCET
| VV |  | 7,7*1,0 |  | 7.7 | [13 empty] | VV | 2 | 2 | -1 | 0 | ROZPOCET
| VV |  | "p10" | [15 empty] | VV | 2 | 1 | -1 | 0 | ROZPOCET
| VV |  | (4,1+1,0+1,0+7,6+1,0)*1,0 |  | 14.7 | [13 empty] | VV | 2 | 2 | -1 | 0 | ROZPOCET
| VV |  | (28,8+14,91+3,45)*1,0 |  | 47.16 | [13 empty] | VV | 2 | 2 | -1 | 0 | ROZPOCET
| VV |  | "p11" | [15 empty] | VV | 2 | 1 | -1 | 0 | ROZPOCET
| VV |  | 15,95*1,0 |  | 15.95 | [13 empty] | VV | 2 | 2 | -1 | 0 | ROZPOCET
| VV |  | "p7" | [15 empty] | VV | 2 | 1 | -1 | 0 | ROZPOCET
| VV |  | 12,15*0,9 |  | 10.935 | [13 empty] | VV | 2 | 2 | -1 | 0 | ROZPOCET
| VV |  | "p9" | [15 empty] | VV | 2 | 1 | -1 | 0 | ROZPOCET
| VV |  | 47,821*1,0 |  | 47.821 | [13 empty] | VV | 2 | 2 | -1 | 0 | ROZPOCET
| VV |  | "p8" | [15 empty] | VV | 2 | 1 | -1 | 0 | ROZPOCET
| VV |  | 7,8*1,5 |  | 11.7 | [13 empty] | VV | 2 | 2 | -1 | 0 | ROZPOCET
| VV |  | (15,975+2,8-7,8)*1,2 |  | 13.17 | [13 empty] | VV | 2 | 2 | -1 | 0 | ROZPOCET
| VV |  | 10,025*1,2 |  | 12.03 | [13 empty] | VV | 2 | 2 | -1 | 0 | ROZPOCET
| VV |  | 2,1*1,0 |  | 2.1 | [13 empty] | VV | 2 | 2 | -1 | 0 | ROZPOCET
| VV |  | 2*1,6*1,2 |  | 3.84 | [13 empty] | VV | 2 | 2 | -1 | 0 | ROZPOCET
| VV |  | "p6" | [15 empty] | VV | 2 | 1 | -1 | 0 | ROZPOCET
| VV |  | 4,5*2,8 |  | 12.6 | [13 empty] | VV | 2 | 2 | -1 | 0 | ROZPOCET
| VV |  | "p5" | [15 empty] | VV | 2 | 1 | -1 | 0 | ROZPOCET
| VV |  | (7,23+1,5+24,2)*1,0 |  | 32.93 | [13 empty] | VV | 2 | 2 | -1 | 0 | ROZPOCET
| VV |  | "p2" | [15 empty] | VV | 2 | 1 | -1 | 0 | ROZPOCET
| VV |  | (4,1+1,0+1,0+7,6+1,0+1,0+6,5)*1,0 |  | 22.2 | [13 empty] | VV | 2 | 2 | -1 | 0 | ROZPOCET
| VV |  | (28,8+14,91+3,45)*1,0 |  | 47.16 | [13 empty] | VV | 2 | 2 | -1 | 0 | ROZPOCET
| VV |  | "p3" | [15 empty] | VV | 2 | 1 | -1 | 0 | ROZPOCET
| VV |  | (3,335+3,45+4,24)*1,0 |  | 11.025 | [13 empty] | VV | 2 | 2 | -1 | 0 | ROZPOCET
| VV |  | "p4" | [15 empty] | VV | 2 | 1 | -1 | 0 | ROZPOCET
| VV |  | 6,5*3,6 |  | 23.4 | [13 empty] | VV | 2 | 2 | -1 | 0 | ROZPOCET
| VV |  | 17,8*1,5 |  | 26.7 | [13 empty] | VV | 2 | 2 | -1 | 0 | ROZPOCET
| VV | pt | Mezisoučet |  | 404.802 | [13 empty] | VV | 2 | 3 | -1 | 1 | ROZPOCET
60 | K | 629991011 | Zakrytí výplní otvorů a svislých ploch fólií přilepenou lepící páskou | m2 | 1388.425 |  | 0 | CS ÚRS 2013 01 |  |  | základní |  |  | 0.00012 | 0.16661 | 0 | 0 | 4 | K | 2 |  |  |  | ROZPOCET |  |  |  |  | 0 | 0 | 0 | 0 | 0 | 1 | 0 | 4 | -507302321
| PP |  | Zakrytí vnějších ploch před znečištěním včetně pozdějšího odkrytí výplní otvorů a svislých ploch fólií přilepenou lepící páskou | [15 empty] | PP | 2
| VV |  | "p1" | [15 empty] | VV | 2 | 1 | -1 | 0 | ROZPOCET
| VV |  | -2,32*2,55 |  | -5.916 | [13 empty] | VV | 2 | 2 | -1 | 0 | ROZPOCET
| VV |  | -2,32*1,8*2 |  | -8.352 | [13 empty] | VV | 2 | 2 | -1 | 0 | ROZPOCET
| VV |  | -2,15*2,2*8 |  | -37.84 | [13 empty] | VV | 2 | 2 | -1 | 0 | ROZPOCET
| VV |  | "p12" | [15 empty] | VV | 2 | 1 | -1 | 0 | ROZPOCET
| VV |  | "p13" | [15 empty] | VV | 2 | 1 | -1 | 0 | ROZPOCET
| VV |  | -0,5*1,975 |  | -0.988 | [13 empty] | VV | 2 | 2 | -1 | 0 | ROZPOCET
| VV |  | "p10" | [15 empty] | VV | 2 | 1 | -1 | 0 | ROZPOCET
| VV |  | -5,1*1,8*9 |  | -82.62 | [13 empty] | VV | 2 | 2 | -1 | 0 | ROZPOCET
| VV |  | -6,4*1,8*3 |  | -34.56 | [13 empty] | VV | 2 | 2 | -1 | 0 | ROZPOCET
| VV |  | -1,2*1,8*4 |  | -8.64 | [13 empty] | VV | 2 | 2 | -1 | 0 | ROZPOCET
| VV |  | -2,5*1,8*15 |  | -67.5 | [13 empty] | VV | 2 | 2 | -1 | 0 | ROZPOCET
| VV |  | -1,3*0,9*2 |  | -2.34 | [13 empty] | VV | 2 | 2 | -1 | 0 | ROZPOCET
| VV |  | -4,8*1,8*3 |  | -25.92 | [13 empty] | VV | 2 | 2 | -1 | 0 | ROZPOCET
| VV |  | -1,8*1,5*2 |  | -5.4 | [13 empty] | VV | 2 | 2 | -1 | 0 | ROZPOCET
| VV |  | "p11" | [15 empty] | VV | 2 | 1 | -1 | 0 | ROZPOCET
| VV |  | -2,15*2,05*3 |  | -13.223 | [13 empty] | VV | 2 | 2 | -1 | 0 | ROZPOCET
| VV |  | -2,15*2,075*2 |  | -8.923 | [13 empty] | VV | 2 | 2 | -1 | 0 | ROZPOCET
| VV |  | -2,15*2,15*2 |  | -9.245 | [13 empty] | VV | 2 | 2 | -1 | 0 | ROZPOCET
| VV |  | -1,5*2,05 |  | -3.075 | [13 empty] | VV | 2 | 2 | -1 | 0 | ROZPOCET
| VV |  | -1,5*2,075 |  | -3.113 | [13 empty] | VV | 2 | 2 | -1 | 0 | ROZPOCET
| VV |  | -1,5*2,15 |  | -3.225 | [13 empty] | VV | 2 | 2 | -1 | 0 | ROZPOCET
| VV |  | -2,15*1,8*2 |  | -7.74 | [13 empty] | VV | 2 | 2 | -1 | 0 | ROZPOCET
| VV |  | -1,5*1,8 |  | -2.7 | [13 empty] | VV | 2 | 2 | -1 | 0 | ROZPOCET
| VV |  | "p7" | [15 empty] | VV | 2 | 1 | -1 | 0 | ROZPOCET
| VV |  | -0,5*1,975*9 |  | -8.888 | [13 empty] | VV | 2 | 2 | -1 | 0 | ROZPOCET
| VV |  | -1,7*2,075 |  | -3.528 | [13 empty] | VV | 2 | 2 | -1 | 0 | ROZPOCET
| VV |  | -1,5*1,975 |  | -2.963 | [13 empty] | VV | 2 | 2 | -1 | 0 | ROZPOCET
| VV |  | -1,5*1,8*3 |  | -8.1 | [13 empty] | VV | 2 | 2 | -1 | 0 | ROZPOCET
| VV |  | -2,1*1,5*2 |  | -6.3 | [13 empty] | VV | 2 | 2 | -1 | 0 | ROZPOCET
| VV |  | -1,0*1,8 |  | -1.8 | [13 empty] | VV | 2 | 2 | -1 | 0 | ROZPOCET
| VV |  | -1,0*1,5 |  | -1.5 | [13 empty] | VV | 2 | 2 | -1 | 0 | ROZPOCET
| VV |  | -1,1*2,375*2 |  | -5.225 | [13 empty] | VV | 2 | 2 | -1 | 0 | ROZPOCET
| VV |  | "p9" | [15 empty] | VV | 2 | 1 | -1 | 0 | ROZPOCET
| VV |  | -2,5*2,1*3 |  | -15.75 | [13 empty] | VV | 2 | 2 | -1 | 0 | ROZPOCET
| VV |  | -5,1*1,5*3 |  | -22.95 | [13 empty] | VV | 2 | 2 | -1 | 0 | ROZPOCET
| VV |  | -2,5*1,5 |  | -3.75 | [13 empty] | VV | 2 | 2 | -1 | 0 | ROZPOCET
| VV |  | -1,8*0,9 |  | -1.62 | [13 empty] | VV | 2 | 2 | -1 | 0 | ROZPOCET
| VV |  | -0,6*0,9 |  | -0.54 | [13 empty] | VV | 2 | 2 | -1 | 0 | ROZPOCET
| VV |  | -0,6*0,6*3 |  | -1.08 | [13 empty] | VV | 2 | 2 | -1 | 0 | ROZPOCET
| VV |  | "p8" | [15 empty] | VV | 2 | 1 | -1 | 0 | ROZPOCET
| VV |  | -2,35*1,8*2 |  | -8.46 | [13 empty] | VV | 2 | 2 | -1 | 0 | ROZPOCET
| VV |  | -(1,4+1,875)*4,12 |  | -13.493 | [13 empty] | VV | 2 | 2 | -1 | 0 | ROZPOCET
| VV |  | -0,6*1,5*3 |  | -2.7 | [13 empty] | VV | 2 | 2 | -1 | 0 | ROZPOCET
| VV |  | -0,6*1,2 |  | -0.72 | [13 empty] | VV | 2 | 2 | -1 | 0 | ROZPOCET
| VV |  | -1,5*2,1*15 |  | -47.25 | [13 empty] | VV | 2 | 2 | -1 | 0 | ROZPOCET
| VV |  | -2,7*1,8 |  | -4.86 | [13 empty] | VV | 2 | 2 | -1 | 0 | ROZPOCET
| VV |  | -1,2*1,8*8 |  | -17.28 | [13 empty] | VV | 2 | 2 | -1 | 0 | ROZPOCET
| VV |  | -1,5*1,8 |  | -2.7 | [13 empty] | VV | 2 | 2 | -1 | 0 | ROZPOCET
| VV |  | -1,2*1,5*2 |  | -3.6 | [13 empty] | VV | 2 | 2 | -1 | 0 | ROZPOCET
| VV |  | -1,2*2,1 |  | -2.52 | [13 empty] | VV | 2 | 2 | -1 | 0 | ROZPOCET
| VV |  | -2,5*2,1*2 |  | -10.5 | [13 empty] | VV | 2 | 2 | -1 | 0 | ROZPOCET
| VV |  | "p6" | [15 empty] | VV | 2 | 1 | -1 | 0 | ROZPOCET
| VV |  | -2,15*2,125*3 |  | -13.706 | [13 empty] | VV | 2 | 2 | -1 | 0 | ROZPOCET
| VV |  | -2,15*2,2*6 |  | -28.38 | [13 empty] | VV | 2 | 2 | -1 | 0 | ROZPOCET
| VV |  | "p5" | [15 empty] | VV | 2 | 1 | -1 | 0 | ROZPOCET
| VV |  | -4,1*2,15*6 |  | -52.89 | [13 empty] | VV | 2 | 2 | -1 | 0 | ROZPOCET
| VV |  | -2,15*2,225*6 |  | -28.703 | [13 empty] | VV | 2 | 2 | -1 | 0 | ROZPOCET
| VV |  | -2,15*2,2*6 |  | -28.38 | [13 empty] | VV | 2 | 2 | -1 | 0 | ROZPOCET
| VV |  | -2,15*2,175*(15+15) |  | -140.288 | [13 empty] | VV | 2 | 2 | -1 | 0 | ROZPOCET
| VV |  | -1,3*2,225*2 |  | -5.785 | [13 empty] | VV | 2 | 2 | -1 | 0 | ROZPOCET
| VV |  | -2,0*3,729 |  | -7.458 | [13 empty] | VV | 2 | 2 | -1 | 0 | ROZPOCET
| VV |  | "p14" | [15 empty] | VV | 2 | 1 | -1 | 0 | ROZPOCET
| VV |  | -2,5*2,1*5 |  | -26.25 | [13 empty] | VV | 2 | 2 | -1 | 0 | ROZPOCET
| VV |  | "p2" | [15 empty] | VV | 2 | 1 | -1 | 0 | ROZPOCET
| VV |  | -1,8*1,5*2 |  | -5.4 | [13 empty] | VV | 2 | 2 | -1 | 0 | ROZPOCET
| VV |  | -3,5*1,5*2 |  | -10.5 | [13 empty] | VV | 2 | 2 | -1 | 0 | ROZPOCET
| VV |  | -4,8*1,8*2 |  | -17.28 | [13 empty] | VV | 2 | 2 | -1 | 0 | ROZPOCET
| VV |  | -2,5*1,8*16 |  | -72 | [13 empty] | VV | 2 | 2 | -1 | 0 | ROZPOCET
| VV |  | -6,4*1,8*4 |  | -46.08 | [13 empty] | VV | 2 | 2 | -1 | 0 | ROZPOCET
| VV |  | -5,1*1,8*12 |  | -110.16 | [13 empty] | VV | 2 | 2 | -1 | 0 | ROZPOCET
| VV |  | -1,2*3,0*2 |  | -7.2 | [13 empty] | VV | 2 | 2 | -1 | 0 | ROZPOCET
| VV |  | "p3" | [15 empty] | VV | 2 | 1 | -1 | 0 | ROZPOCET
| VV |  | -1,05*2,07 |  | -2.174 | [13 empty] | VV | 2 | 2 | -1 | 0 | ROZPOCET
| VV |  | -1,3*2,275 |  | -2.958 | [13 empty] | VV | 2 | 2 | -1 | 0 | ROZPOCET
| VV |  | "p4" | [15 empty] | VV | 2 | 1 | -1 | 0 | ROZPOCET
| VV |  | -1,475*2,2*2 |  | -6.49 | [13 empty] | VV | 2 | 2 | -1 | 0 | ROZPOCET
| VV |  | -1,3*2,275 |  | -2.958 | [13 empty] | VV | 2 | 2 | -1 | 0 | ROZPOCET
| VV |  | -1,775*2,2 |  | -3.905 | [13 empty] | VV | 2 | 2 | -1 | 0 | ROZPOCET
| VV |  | -0,5*1,975*13 |  | -12.838 | [13 empty] | VV | 2 | 2 | -1 | 0 | ROZPOCET
| VV |  | Mezisoučet |  | -1161.18 | [13 empty] | VV | 2 | 3 | -1 | 0 | ROZPOCET
| VV |  | "vnější" | [15 empty] | VV | 2 | 1 | -1 | 0 | ROZPOCET
| VV |  | 1161,18*2 |  | 2322.36 | [13 empty] | VV | 2 | 2 | -1 | 0 | ROZPOCET
| VV |  | "vnitřní" | [15 empty] | VV | 2 | 1 | -1 | 0 | ROZPOCET
| VV |  | okna |  | 227.245 | [13 empty] | VV | 2 | 2 | -1 | 0 | ROZPOCET
| VV |  | Součet |  | 1388.425 | [13 empty] | VV | 2 | 4 | -1 | 1 | ROZPOCET
61 | K | 629995101 | Očištění vnějších ploch tlakovou vodou | m2 | 4826.285 |  | 0 | CS ÚRS 2013 01 |  |  | základní |  |  | 0 | 0 | 0 | 0 | 4 | K | 2 |  |  |  | ROZPOCET |  |  |  |  | 0 | 0 | 0 | 0 | 0 | 1 | 0 | 4 | 580866759
| PP |  | Očištění vnějších ploch tlakovou vodou omytím | [15 empty] | PP | 2
| VV |  | "p1" | [15 empty] | VV | 2 | 1 | -1 | 0 | ROZPOCET
| VV |  | 18,4*11,8 |  | 217.12 | [13 empty] | VV | 2 | 2 | -1 | 0 | ROZPOCET
| VV |  | -2,32*2,55 |  | -5.916 | [13 empty] | VV | 2 | 2 | -1 | 0 | ROZPOCET
| VV |  | -2,32*1,8*2 |  | -8.352 | [13 empty] | VV | 2 | 2 | -1 | 0 | ROZPOCET
| VV |  | 15,5*13,5 |  | 209.25 | [13 empty] | VV | 2 | 2 | -1 | 0 | ROZPOCET
| VV |  | -2,15*2,2*8 |  | -37.84 | [13 empty] | VV | 2 | 2 | -1 | 0 | ROZPOCET
| VV |  | "p12" | [15 empty] | VV | 2 | 1 | -1 | 0 | ROZPOCET
| VV |  | 7,7*3,5 |  | 26.95 | [13 empty] | VV | 2 | 2 | -1 | 0 | ROZPOCET
| VV |  | 5,9*4,6 |  | 27.14 | [13 empty] | VV | 2 | 2 | -1 | 0 | ROZPOCET
| VV |  | "p13" | [15 empty] | VV | 2 | 1 | -1 | 0 | ROZPOCET
| VV |  | 2,7*9,4 |  | 25.38 | [13 empty] | VV | 2 | 2 | -1 | 0 | ROZPOCET
| VV |  | -0,5*1,975 |  | -0.988 | [13 empty] | VV | 2 | 2 | -1 | 0 | ROZPOCET
| VV |  | "p10" | [15 empty] | VV | 2 | 1 | -1 | 0 | ROZPOCET
| VV |  | (4,1+1,0+1,0+7,6+1,0)*11,8 |  | 173.46 | [13 empty] | VV | 2 | 2 | -1 | 0 | ROZPOCET
| VV |  | (28,8+14,91+3,45)*11,3 |  | 532.908 | [13 empty] | VV | 2 | 2 | -1 | 0 | ROZPOCET
| VV |  | -3,5*0,7 |  | -2.45 | [13 empty] | VV | 2 | 2 | -1 | 0 | ROZPOCET
| VV |  | 2,2*3,8 |  | 8.36 | [13 empty] | VV | 2 | 2 | -1 | 0 | ROZPOCET
| VV |  | 4,2*3,3 |  | 13.86 | [13 empty] | VV | 2 | 2 | -1 | 0 | ROZPOCET
| VV |  | -5,1*1,8*9 |  | -82.62 | [13 empty] | VV | 2 | 2 | -1 | 0 | ROZPOCET
| VV |  | -6,4*1,8*3 |  | -34.56 | [13 empty] | VV | 2 | 2 | -1 | 0 | ROZPOCET
| VV |  | -1,2*1,8*4 |  | -8.64 | [13 empty] | VV | 2 | 2 | -1 | 0 | ROZPOCET
| VV |  | -2,5*1,8*15 |  | -67.5 | [13 empty] | VV | 2 | 2 | -1 | 0 | ROZPOCET
| VV |  | -1,3*0,9*2 |  | -2.34 | [13 empty] | VV | 2 | 2 | -1 | 0 | ROZPOCET
| VV |  | -4,8*1,8*3 |  | -25.92 | [13 empty] | VV | 2 | 2 | -1 | 0 | ROZPOCET
| VV |  | -1,8*1,5*2 |  | -5.4 | [13 empty] | VV | 2 | 2 | -1 | 0 | ROZPOCET
| VV |  | "p11" | [15 empty] | VV | 2 | 1 | -1 | 0 | ROZPOCET
| VV |  | 15,9*3,6 |  | 57.24 | [13 empty] | VV | 2 | 2 | -1 | 0 | ROZPOCET
| VV |  | 11,4*13,3 |  | 151.62 | [13 empty] | VV | 2 | 2 | -1 | 0 | ROZPOCET
| VV |  | -2,15*2,05*3 |  | -13.223 | [13 empty] | VV | 2 | 2 | -1 | 0 | ROZPOCET
| VV |  | -2,15*2,075*2 |  | -8.923 | [13 empty] | VV | 2 | 2 | -1 | 0 | ROZPOCET
| VV |  | -2,15*2,15*2 |  | -9.245 | [13 empty] | VV | 2 | 2 | -1 | 0 | ROZPOCET
| VV |  | -1,5*2,05 |  | -3.075 | [13 empty] | VV | 2 | 2 | -1 | 0 | ROZPOCET
| VV |  | -1,5*2,075 |  | -3.113 | [13 empty] | VV | 2 | 2 | -1 | 0 | ROZPOCET
| VV |  | -1,5*2,15 |  | -3.225 | [13 empty] | VV | 2 | 2 | -1 | 0 | ROZPOCET
| VV |  | -2,15*1,8*2 |  | -7.74 | [13 empty] | VV | 2 | 2 | -1 | 0 | ROZPOCET
| VV |  | -1,5*1,8 |  | -2.7 | [13 empty] | VV | 2 | 2 | -1 | 0 | ROZPOCET
| VV |  | "p7" | [15 empty] | VV | 2 | 1 | -1 | 0 | ROZPOCET
| VV |  | 12,1*13,5 |  | 163.35 | [13 empty] | VV | 2 | 2 | -1 | 0 | ROZPOCET
| VV |  | 4,1*3,8 |  | 15.58 | [13 empty] | VV | 2 | 2 | -1 | 0 | ROZPOCET
| VV |  | 8,5*4,0 |  | 34 | [13 empty] | VV | 2 | 2 | -1 | 0 | ROZPOCET
| VV |  | 2,7*4,5 |  | 12.15 | [13 empty] | VV | 2 | 2 | -1 | 0 | ROZPOCET
| VV |  | 8,8*4,0 |  | 35.2 | [13 empty] | VV | 2 | 2 | -1 | 0 | ROZPOCET
| VV |  | -0,5*1,975*9 |  | -8.888 | [13 empty] | VV | 2 | 2 | -1 | 0 | ROZPOCET
| VV |  | -1,7*2,075 |  | -3.528 | [13 empty] | VV | 2 | 2 | -1 | 0 | ROZPOCET
| VV |  | -1,5*1,975 |  | -2.963 | [13 empty] | VV | 2 | 2 | -1 | 0 | ROZPOCET
| VV |  | -1,5*1,8*3 |  | -8.1 | [13 empty] | VV | 2 | 2 | -1 | 0 | ROZPOCET
| VV |  | -2,1*1,5*2 |  | -6.3 | [13 empty] | VV | 2 | 2 | -1 | 0 | ROZPOCET
| VV |  | -1,0*1,8 |  | -1.8 | [13 empty] | VV | 2 | 2 | -1 | 0 | ROZPOCET
| VV |  | -1,0*1,5 |  | -1.5 | [13 empty] | VV | 2 | 2 | -1 | 0 | ROZPOCET
| VV |  | -1,1*2,375*2 |  | -5.225 | [13 empty] | VV | 2 | 2 | -1 | 0 | ROZPOCET
| VV |  | "p9" | [15 empty] | VV | 2 | 1 | -1 | 0 | ROZPOCET
| VV |  | 24,1*17,5 |  | 421.75 | [13 empty] | VV | 2 | 2 | -1 | 0 | ROZPOCET
| VV |  | 23,7*8,1 |  | 191.97 | [13 empty] | VV | 2 | 2 | -1 | 0 | ROZPOCET
| VV |  | 9,0*2,1 |  | 18.9 | [13 empty] | VV | 2 | 2 | -1 | 0 | ROZPOCET
| VV |  | -2,5*2,1*3 |  | -15.75 | [13 empty] | VV | 2 | 2 | -1 | 0 | ROZPOCET
| VV |  | -5,1*1,5*3 |  | -22.95 | [13 empty] | VV | 2 | 2 | -1 | 0 | ROZPOCET
| VV |  | -2,5*1,5 |  | -3.75 | [13 empty] | VV | 2 | 2 | -1 | 0 | ROZPOCET
| VV |  | -1,8*0,9 |  | -1.62 | [13 empty] | VV | 2 | 2 | -1 | 0 | ROZPOCET
| VV |  | -0,6*0,9 |  | -0.54 | [13 empty] | VV | 2 | 2 | -1 | 0 | ROZPOCET
| VV |  | -0,6*0,6*3 |  | -1.08 | [13 empty] | VV | 2 | 2 | -1 | 0 | ROZPOCET
| VV |  | "p8" | [15 empty] | VV | 2 | 1 | -1 | 0 | ROZPOCET
| VV |  | 2,8*12,5 |  | 35 | [13 empty] | VV | 2 | 2 | -1 | 0 | ROZPOCET
| VV |  | 6,6*20,0 |  | 132 | [13 empty] | VV | 2 | 2 | -1 | 0 | ROZPOCET
| VV |  | (25,5+2,8)*17,0 |  | 481.1 | [13 empty] | VV | 2 | 2 | -1 | 0 | ROZPOCET
| VV |  | 18,0*0,5 |  | 9 | [13 empty] | VV | 2 | 2 | -1 | 0 | ROZPOCET
| VV |  |  |  | 0 | [13 empty] | VV | 2 | 2 | -1 | 0 | ROZPOCET
| VV |  | -2,35*1,8*2 |  | -8.46 | [13 empty] | VV | 2 | 2 | -1 | 0 | ROZPOCET
| VV |  | -(1,4+1,875)*4,12 |  | -13.493 | [13 empty] | VV | 2 | 2 | -1 | 0 | ROZPOCET
| VV |  | -0,6*1,5*3 |  | -2.7 | [13 empty] | VV | 2 | 2 | -1 | 0 | ROZPOCET
| VV |  | -0,6*1,2 |  | -0.72 | [13 empty] | VV | 2 | 2 | -1 | 0 | ROZPOCET
| VV |  | -1,5*2,1*15 |  | -47.25 | [13 empty] | VV | 2 | 2 | -1 | 0 | ROZPOCET
| VV |  | -2,7*1,8 |  | -4.86 | [13 empty] | VV | 2 | 2 | -1 | 0 | ROZPOCET
| VV |  | -1,2*1,8*8 |  | -17.28 | [13 empty] | VV | 2 | 2 | -1 | 0 | ROZPOCET
| VV |  | -1,5*1,8 |  | -2.7 | [13 empty] | VV | 2 | 2 | -1 | 0 | ROZPOCET
| VV |  | -1,2*1,5*2 |  | -3.6 | [13 empty] | VV | 2 | 2 | -1 | 0 | ROZPOCET
| VV |  | -1,2*2,1 |  | -2.52 | [13 empty] | VV | 2 | 2 | -1 | 0 | ROZPOCET
| VV |  | -2,5*2,1*2 |  | -10.5 | [13 empty] | VV | 2 | 2 | -1 | 0 | ROZPOCET
| VV |  | "p6" | [15 empty] | VV | 2 | 1 | -1 | 0 | ROZPOCET
| VV |  | 15,83*13,5 |  | 213.705 | [13 empty] | VV | 2 | 2 | -1 | 0 | ROZPOCET
| VV |  | -2,15*2,125*3 |  | -13.706 | [13 empty] | VV | 2 | 2 | -1 | 0 | ROZPOCET
| VV |  | -2,15*2,2*6 |  | -28.38 | [13 empty] | VV | 2 | 2 | -1 | 0 | ROZPOCET
| VV |  | "p5" | [15 empty] | VV | 2 | 1 | -1 | 0 | ROZPOCET
| VV |  | (7,23+1,5+44,87+1,5+7,23)*13,5 |  | 841.455 | [13 empty] | VV | 2 | 2 | -1 | 0 | ROZPOCET
| VV |  | -4,1*2,15*6 |  | -52.89 | [13 empty] | VV | 2 | 2 | -1 | 0 | ROZPOCET
| VV |  | -2,15*2,225*6 |  | -28.703 | [13 empty] | VV | 2 | 2 | -1 | 0 | ROZPOCET
| VV |  | -2,15*2,2*6 |  | -28.38 | [13 empty] | VV | 2 | 2 | -1 | 0 | ROZPOCET
| VV |  | -2,15*2,175*(15+15) |  | -140.288 | [13 empty] | VV | 2 | 2 | -1 | 0 | ROZPOCET
| VV |  | -1,3*2,225*2 |  | -5.785 | [13 empty] | VV | 2 | 2 | -1 | 0 | ROZPOCET
| VV |  | -2,0*3,729 |  | -7.458 | [13 empty] | VV | 2 | 2 | -1 | 0 | ROZPOCET
| VV |  | "p14" | [15 empty] | VV | 2 | 1 | -1 | 0 | ROZPOCET
| VV |  | (17,2+1,0)*9,5 |  | 172.9 | [13 empty] | VV | 2 | 2 | -1 | 0 | ROZPOCET
| VV |  | -2,5*2,1*5 |  | -26.25 | [13 empty] | VV | 2 | 2 | -1 | 0 | ROZPOCET
| VV |  | "p2" | [15 empty] | VV | 2 | 1 | -1 | 0 | ROZPOCET
| VV |  | (4,1+1,0+1,0+7,6+1,0+1,0+6,5)*11,8 |  | 261.96 | [13 empty] | VV | 2 | 2 | -1 | 0 | ROZPOCET
| VV |  | (28,8+25,4)*11,3 |  | 612.46 | [13 empty] | VV | 2 | 2 | -1 | 0 | ROZPOCET
| VV |  | 3,1*5,2 |  | 16.12 | [13 empty] | VV | 2 | 2 | -1 | 0 | ROZPOCET
| VV |  | 3,8*16,5 |  | 62.7 | [13 empty] | VV | 2 | 2 | -1 | 0 | ROZPOCET
| VV |  | -1,8*1,5*2 |  | -5.4 | [13 empty] | VV | 2 | 2 | -1 | 0 | ROZPOCET
| VV |  | -3,5*1,5*2 |  | -10.5 | [13 empty] | VV | 2 | 2 | -1 | 0 | ROZPOCET
| VV |  | -4,8*1,8*2 |  | -17.28 | [13 empty] | VV | 2 | 2 | -1 | 0 | ROZPOCET
| VV |  | -2,5*1,8*16 |  | -72 | [13 empty] | VV | 2 | 2 | -1 | 0 | ROZPOCET
| VV |  | -6,4*1,8*4 |  | -46.08 | [13 empty] | VV | 2 | 2 | -1 | 0 | ROZPOCET
| VV |  | -5,1*1,8*12 |  | -110.16 | [13 empty] | VV | 2 | 2 | -1 | 0 | ROZPOCET
| VV |  | -1,2*3,0*2 |  | -7.2 | [13 empty] | VV | 2 | 2 | -1 | 0 | ROZPOCET
| VV |  | "p3" | [15 empty] | VV | 2 | 1 | -1 | 0 | ROZPOCET
| VV |  | (3,335+3,45+4,24)*7,8 |  | 85.995 | [13 empty] | VV | 2 | 2 | -1 | 0 | ROZPOCET
| VV |  | -1,05*2,07 |  | -2.174 | [13 empty] | VV | 2 | 2 | -1 | 0 | ROZPOCET
| VV |  | -1,3*2,275 |  | -2.958 | [13 empty] | VV | 2 | 2 | -1 | 0 | ROZPOCET
| VV |  | "p4" | [15 empty] | VV | 2 | 1 | -1 | 0 | ROZPOCET
| VV |  | 11,7*13,5 |  | 157.95 | [13 empty] | VV | 2 | 2 | -1 | 0 | ROZPOCET
| VV |  | (2,9+0,3)*16,5 |  | 52.8 | [13 empty] | VV | 2 | 2 | -1 | 0 | ROZPOCET
| VV |  | 9,7*3,5 |  | 33.95 | [13 empty] | VV | 2 | 2 | -1 | 0 | ROZPOCET
| VV |  | -1,475*2,2*2 |  | -6.49 | [13 empty] | VV | 2 | 2 | -1 | 0 | ROZPOCET
| VV |  | -1,3*2,275 |  | -2.958 | [13 empty] | VV | 2 | 2 | -1 | 0 | ROZPOCET
| VV |  | -1,775*2,2 |  | -3.905 | [13 empty] | VV | 2 | 2 | -1 | 0 | ROZPOCET
| VV |  | -0,5*1,975*13 |  | -12.838 | [13 empty] | VV | 2 | 2 | -1 | 0 | ROZPOCET
| VV | fas | Mezisoučet |  | 4341.653 | [13 empty] | VV | 2 | 3 | -1 | 0 | ROZPOCET
| VV |  | xps-pt |  | 113.908 | [13 empty] | VV | 2 | 2 | -1 | 0 | ROZPOCET
| VV |  | xpsst |  | 16.17 | [13 empty] | VV | 2 | 2 | -1 | 0 | ROZPOCET
| VV | fass | Mezisoučet |  | 130.078 | [13 empty] | VV | 2 | 3 | -1 | 0 | ROZPOCET
| VV |  | onmineral*0,2 |  | 354.554 | [13 empty] | VV | 2 | 2 | -1 | 0 | ROZPOCET
| VV |  | Součet |  | 4826.285 | [13 empty] | VV | 2 | 4 | -1 | 1 | ROZPOCET
62 | K | 632450123 | Vyrovnávací cementový potěr tl do 40 mm ze suchých směsí provedený v pásu | m2 | 72.015 |  | 0 | CS ÚRS 2013 01 |  |  | základní |  |  | 0.084 | 6.0493 | 0 | 0 | 4 | K | 2 |  |  |  | ROZPOCET |  |  |  |  | 0 | 0 | 0 | 0 | 0 | 1 | 0 | 4 | -1393373123
| PP |  | Potěr cementový vyrovnávací ze suchých směsí v pásu o průměrné (střední) tl. přes 30 do 40 mm | [15 empty] | PP | 2
| VV |  | par*0,5 |  | 72.015 | [13 empty] | VV | 2 | 2 | -1 | 1 | ROZPOCET
63 | K | 637211122 | Okapový chodník z betonových dlaždic tl 60 mm kladených do písku se zalitím spár MC | m2 | 93.936 |  | 0 | CS ÚRS 2013 01 |  |  | základní |  |  | 0.28362 | 26.6421 | 0 | 0 | 4 | K | 2 |  |  |  | ROZPOCET |  |  |  |  | 0 | 0 | 0 | 0 | 0 | 1 | 0 | 4 | -2129488853
| PP |  | Okapový chodník z dlaždic betonových se zalitím spár cementovou maltou do písku, tl. dlaždic 60 mm | [15 empty] | PP | 2
| VV |  | "okap.chodník" | [15 empty] | VV | 2 | 1 | -1 | 0 | ROZPOCET
| VV |  | (15,55+8,0+15,55+15,97+10,025+47,821+59,005+15,95)*0,5 |  | 93.936 | [13 empty] | VV | 2 | 2 | -1 | 1 | ROZPOCET
64 | K | 637311122 | Okapový chodník z betonových chodníkových obrubníků stojatých lože beton | m | 197.871 |  | 0 | CS ÚRS 2013 01 |  |  | základní |  |  | 0.19748 | 39.0756 | 0 | 0 | 4 | K | 2 |  |  |  | ROZPOCET |  |  |  |  | 0 | 0 | 0 | 0 | 0 | 1 | 0 | 4 | 1934556970
| PP |  | Okapový chodník z obrubníků betonových chodníkových se zalitím spár cementovou maltou do lože z betonu prostého, z obrubníků stojatých | [15 empty] | PP | 2
| VV |  | "okap.chodník" | [15 empty] | VV | 2 | 1 | -1 | 0 | ROZPOCET
| VV |  | (15,55+8,0+15,55+15,97+10,025+47,821+59,005+15,95) |  | 187.871 | [13 empty] | VV | 2 | 2 | -1 | 0 | ROZPOCET
| VV |  | 10 |  | 10 | [13 empty] | VV | 2 | 2 | -1 | 0 | ROZPOCET
| VV |  | Součet |  | 197.871 | [13 empty] | VV | 2 | 4 | -1 | 1 | ROZPOCET
| D | 9 | Ostatní konstrukce a práce-bourání |  |  |  | 0 | [5 empty] | 0 |  | 0.28705 |  | 129.5368 | 1 | D | 1 |  |  |  | ROZPOCET | [10 empty] | 0
65 | K | 919735111 | Řezání stávajícího živičného krytu hl do 50 mm | m | 139.523 |  | 0 | CS ÚRS 2013 01 |  |  | základní |  |  | 0 | 0 | 0 | 0 | 4 | K | 2 |  |  |  | ROZPOCET |  |  |  |  | 0 | 0 | 0 | 0 | 0 | 1 | 0 | 4 | -2004947181
| PP |  | Řezání stávajícího živičného krytu nebo podkladu hloubky do 50 mm | [15 empty] | PP | 2
| VV |  | "p1" | [15 empty] | VV | 2 | 1 | -1 | 0 | ROZPOCET
| VV |  | 17,938 |  | 17.938 | [13 empty] | VV | 2 | 2 | -1 | 0 | ROZPOCET
| VV |  | "p12" | [15 empty] | VV | 2 | 1 | -1 | 0 | ROZPOCET
| VV |  | 7,675 |  | 7.675 | [13 empty] | VV | 2 | 2 | -1 | 0 | ROZPOCET
| VV |  | "p5" | [15 empty] | VV | 2 | 1 | -1 | 0 | ROZPOCET
| VV |  | 6,95 |  | 6.95 | [13 empty] | VV | 2 | 2 | -1 | 0 | ROZPOCET
| VV |  | "p8" | [15 empty] | VV | 2 | 1 | -1 | 0 | ROZPOCET
| VV |  | 6,075 |  | 6.075 | [13 empty] | VV | 2 | 2 | -1 | 0 | ROZPOCET
| VV |  | "p2" | [15 empty] | VV | 2 | 1 | -1 | 0 | ROZPOCET
| VV |  | 72,885 |  | 72.885 | [13 empty] | VV | 2 | 2 | -1 | 0 | ROZPOCET
| VV |  | "p4" | [15 empty] | VV | 2 | 1 | -1 | 0 | ROZPOCET
| VV |  | 28,0 |  | 28 | [13 empty] | VV | 2 | 2 | -1 | 0 | ROZPOCET
| VV |  | Součet |  | 139.523 | [13 empty] | VV | 2 | 4 | -1 | 1 | ROZPOCET
66 | K | 919735122 | Řezání stávajícího betonového krytu hl do 100 mm | m | 139.523 |  | 0 | CS ÚRS 2013 01 |  |  | základní |  |  | 2e-05 | 0.0027905 | 0 | 0 | 4 | K | 2 |  |  |  | ROZPOCET |  |  |  |  | 0 | 0 | 0 | 0 | 0 | 1 | 0 | 4 | -755447837
| PP |  | Řezání stávajícího betonového krytu nebo podkladu hloubky přes 50 do 100 mm | [15 empty] | PP | 2
| VV |  | "p1" | [15 empty] | VV | 2 | 1 | -1 | 0 | ROZPOCET
| VV |  | 17,938 |  | 17.938 | [13 empty] | VV | 2 | 2 | -1 | 0 | ROZPOCET
| VV |  | "p12" | [15 empty] | VV | 2 | 1 | -1 | 0 | ROZPOCET
| VV |  | 7,675 |  | 7.675 | [13 empty] | VV | 2 | 2 | -1 | 0 | ROZPOCET
| VV |  | "p5" | [15 empty] | VV | 2 | 1 | -1 | 0 | ROZPOCET
| VV |  | 6,95 |  | 6.95 | [13 empty] | VV | 2 | 2 | -1 | 0 | ROZPOCET
| VV |  | "p8" | [15 empty] | VV | 2 | 1 | -1 | 0 | ROZPOCET
| VV |  | 6,075 |  | 6.075 | [13 empty] | VV | 2 | 2 | -1 | 0 | ROZPOCET
| VV |  | "p2" | [15 empty] | VV | 2 | 1 | -1 | 0 | ROZPOCET
| VV |  | 72,885 |  | 72.885 | [13 empty] | VV | 2 | 2 | -1 | 0 | ROZPOCET
| VV |  | "p4" | [15 empty] | VV | 2 | 1 | -1 | 0 | ROZPOCET
| VV |  | 28,0 |  | 28 | [13 empty] | VV | 2 | 2 | -1 | 0 | ROZPOCET
| VV |  | Součet |  | 139.523 | [13 empty] | VV | 2 | 4 | -1 | 1 | ROZPOCET
67 | K | 941111132 | Montáž lešení řadového trubkového lehkého s podlahami zatížení do 200 kg/m2 š do 1,5 m v do 25 m | m2 | 5366.077 |  | 0 | CS ÚRS 2013 01 |  |  | základní |  |  | 0 | 0 | 0 | 0 | 4 | K | 2 |  |  |  | ROZPOCET |  |  |  |  | 0 | 0 | 0 | 0 | 0 | 1 | 0 | 4 | -1539025672
| PP |  | Montáž lešení řadového trubkového lehkého pracovního s podlahami s provozním zatížením tř. 3 do 200 kg/m2 šířky tř. W12 přes 1,2 do 1,5 m, výšky přes 10 do 25 m | [15 empty] | PP | 2
| VV |  | fas |  | 4341.653 | [13 empty] | VV | 2 | 2 | -1 | 0 | ROZPOCET
| VV |  | fass |  | 130.078 | [13 empty] | VV | 2 | 2 | -1 | 0 | ROZPOCET
| VV |  | Mezisoučet |  | 4471.731 | [13 empty] | VV | 2 | 3 | -1 | 0 | ROZPOCET
| VV |  | 4471,731*0,2 |  | 894.346 | [13 empty] | VV | 2 | 2 | -1 | 0 | ROZPOCET
| VV |  | Součet |  | 5366.077 | [13 empty] | VV | 2 | 4 | -1 | 1 | ROZPOCET
68 | K | 941111232 | Příplatek k lešení řadovému trubkovému lehkému s podlahami š 1,5 m v 25 m za první a ZKD den použití | m2 | 321964.62 |  | 0 | CS ÚRS 2013 01 |  |  | základní |  |  | 0 | 0 | 0 | 0 | 4 | K | 2 |  |  |  | ROZPOCET |  |  |  |  | 0 | 0 | 0 | 0 | 0 | 1 | 0 | 4 | -1919496925
| PP |  | Montáž lešení řadového trubkového lehkého pracovního s podlahami s provozním zatížením tř. 3 do 200 kg/m2 Příplatek za první a každý další den použití lešení k ceně -1132 | [15 empty] | PP | 2
| VV |  | 5366,077*60 'Přepočtené koeficientem množství |  | 321964.62 | [13 empty] | VV | 2 | 2 | 0 | 1 | ROZPOCET
69 | K | 941111832 | Demontáž lešení řadového trubkového lehkého s podlahami zatížení do 200 kg/m2 š do 1,5 m v do 25 m | m2 | 5366.077 |  | 0 | CS ÚRS 2013 01 |  |  | základní |  |  | 0 | 0 | 0 | 0 | 4 | K | 2 |  |  |  | ROZPOCET |  |  |  |  | 0 | 0 | 0 | 0 | 0 | 1 | 0 | 4 | -1425454814
| PP |  | Demontáž lešení řadového trubkového lehkého pracovního s podlahami s provozním zatížením tř. 3 do 200 kg/m2 šířky tř. W12 přes 1,2 do 1,5 m, výšky přes 10 do 25 m | [15 empty] | PP | 2
70 | K | 944511111 | Montáž ochranné sítě z textilie z umělých vláken | m2 | 6439.292 |  | 0 | CS ÚRS 2013 01 |  |  | základní |  |  | 0 | 0 | 0 | 0 | 4 | K | 2 |  |  |  | ROZPOCET |  |  |  |  | 0 | 0 | 0 | 0 | 0 | 1 | 0 | 4 | -1347632279
| PP |  | Montáž ochranné sítě zavěšené na konstrukci lešení z textilie z umělých vláken | [15 empty] | PP | 2
| VV |  | 5366,077*1,2 |  | 6439.292 | [13 empty] | VV | 2 | 2 | -1 | 1 | ROZPOCET
71 | K | 944511211 | Příplatek k ochranné síti za první a ZKD den použití | m2 | 386357.52 |  | 0 | CS ÚRS 2013 01 |  |  | základní |  |  | 0 | 0 | 0 | 0 | 4 | K | 2 |  |  |  | ROZPOCET |  |  |  |  | 0 | 0 | 0 | 0 | 0 | 1 | 0 | 4 | -1691185509
| PP |  | Montáž ochranné sítě Příplatek za první a každý další den použití sítě k ceně -1111 | [15 empty] | PP | 2
| VV |  | 6439,292*60 'Přepočtené koeficientem množství |  | 386357.52 | [13 empty] | VV | 2 | 2 | 0 | 1 | ROZPOCET
72 | K | 944511811 | Demontáž ochranné sítě z textilie z umělých vláken | m2 | 6439.292 |  | 0 | CS ÚRS 2013 01 |  |  | základní |  |  | 0 | 0 | 0 | 0 | 4 | K | 2 |  |  |  | ROZPOCET |  |  |  |  | 0 | 0 | 0 | 0 | 0 | 1 | 0 | 4 | -970775267
| PP |  | Demontáž ochranné sítě zavěšené na konstrukci lešení z textilie z umělých vláken | [15 empty] | PP | 2
73 | K | 944711111 | Montáž záchytné stříšky š do 1,5 m | m | 40 |  | 0 | CS ÚRS 2013 01 |  |  | základní |  |  | 0 | 0 | 0 | 0 | 4 | K | 2 |  |  |  | ROZPOCET |  |  |  |  | 0 | 0 | 0 | 0 | 0 | 1 | 0 | 4 | 1398892857
| PP |  | Montáž záchytné stříšky zřizované současně s lehkým nebo těžkým lešením, šířky do 1,5 m | [15 empty] | PP | 2
74 | K | 944711211 | Příplatek k záchytné stříšce š do 1,5 m za první a ZKD den použití | m | 2400 |  | 0 | CS ÚRS 2013 01 |  |  | základní |  |  | 0 | 0 | 0 | 0 | 4 | K | 2 |  |  |  | ROZPOCET |  |  |  |  | 0 | 0 | 0 | 0 | 0 | 1 | 0 | 4 | -863562189
| PP |  | Montáž záchytné stříšky Příplatek za první a každý další den použití záchytné stříšky k ceně -1111 | [15 empty] | PP | 2
| VV |  | 40*60 'Přepočtené koeficientem množství |  | 2400 | [13 empty] | VV | 2 | 2 | 0 | 1 | ROZPOCET
75 | K | 944711811 | Demontáž záchytné stříšky š do 1,5 m | m | 40 |  | 0 | CS ÚRS 2013 01 |  |  | základní |  |  | 0 | 0 | 0 | 0 | 4 | K | 2 |  |  |  | ROZPOCET |  |  |  |  | 0 | 0 | 0 | 0 | 0 | 1 | 0 | 4 | -114604886
| PP |  | Demontáž záchytné stříšky zřizované současně s lehkým nebo těžkým lešením, šířky do 1,5 m | [15 empty] | PP | 2
76 | K | 949101111 | Lešení pomocné pro objekty pozemních staveb s lešeňovou podlahou v do 1,9 m zatížení do 150 kg/m2 | m2 | 272.836 |  | 0 | CS ÚRS 2013 01 |  |  | základní |  |  | 0.00013 | 0.035469 | 0 | 0 | 4 | K | 2 |  |  |  | ROZPOCET |  |  |  |  | 0 | 0 | 0 | 0 | 0 | 1 | 0 | 4 | -517605198
| PP |  | Lešení pomocné pracovní pro objekty pozemních staveb pro zatížení do 150 kg/m2, o výšce lešeňové podlahy do 1,9 m | [15 empty] | PP | 2
| VV |  | par*1,2 |  | 172.836 | [13 empty] | VV | 2 | 2 | -1 | 0 | ROZPOCET
| VV |  | 100 |  | 100 | [13 empty] | VV | 2 | 2 | -1 | 0 | ROZPOCET
| VV |  | Součet |  | 272.836 | [13 empty] | VV | 2 | 4 | -1 | 1 | ROZPOCET
77 | K | 952901111 | Vyčištění budov bytové a občanské výstavby při výšce podlaží do 4 m | m2 | 2000 |  | 0 | CS ÚRS 2013 01 |  |  | základní |  |  | 4e-05 | 0.08 | 0 | 0 | 4 | K | 2 |  |  |  | ROZPOCET |  |  |  |  | 0 | 0 | 0 | 0 | 0 | 1 | 0 | 4 | -1395963324
| PP |  | Vyčištění budov nebo objektů před předáním do užívání budov bytové nebo občanské výstavby - zametení a umytí podlah, dlažeb, obkladů, schodů v místnostech, chodbách a schodištích, vyčištění a umytí oken, dveří s rámy, zárubněmi, umytí a vyčištění jiných zasklených a natíraných ploch a zařizovacích předmětů, při světlé výšce podlaží do 4 m | [15 empty] | PP | 2
78 | K | 953321113 | Vložky do svislých dilatačních spár z minerální plsti tl 50 mm | m2 | 49.5 |  | 0 | CS ÚRS 2013 01 |  |  | základní |  |  | 0.00341 | 0.1688 | 0 | 0 | 4 | K | 2 |  |  |  | ROZPOCET |  |  |  |  | 0 | 0 | 0 | 0 | 0 | 1 | 0 | 4 | 2106678866
| PP |  | Vložky svislé do dilatačních spár z minerální plsti včetně dodání a osazení, v jakémkoliv zdivu přes 40 do 50 mm | [15 empty] | PP | 2
| VV |  | 19,8*5*0,5 |  | 49.5 | [13 empty] | VV | 2 | 2 | -1 | 0 | ROZPOCET
| VV |  | Součet |  | 49.5 | [13 empty] | VV | 2 | 4 | -1 | 1 | ROZPOCET
79 | K | 95333 | M+D Dilatačního plastového profilu - viz popis S/6 | m | 99 |  | 0 |  |  |  | základní |  |  | 0 | 0 | 0 | 0 | 4 | K | 2 |  |  |  | ROZPOCET |  |  |  |  | 0 | 0 | 0 | 0 | 0 | 1 | 0 | 4 | -1454688601
| PP |  | M+D Dilatačního plastového profilu - viz popis S/6 | [15 empty] | PP | 2
| VV |  | "výpis S/3" | [15 empty] | VV | 2 | 1 | -1 | 0 | ROZPOCET
| VV |  | 19,8*5 |  | 99 | [13 empty] | VV | 2 | 2 | -1 | 1 | ROZPOCET
80 | K | 968062354 | Vybourání dřevěných rámů oken dvojitých včetně křídel pl do 1 m2 | m2 | 3.334 |  | 0 | CS ÚRS 2013 01 |  |  | základní |  |  | 0 | 0 | 0.075 | 0.25005 | 4 | K | 2 |  |  |  | ROZPOCET |  |  |  |  | 0 | 0 | 0 | 0 | 0 | 1 | 0 | 4 | 919377450
| PP |  | Vybourání dřevěných rámů oken s křídly, dveřních zárubní, vrat, stěn, ostění nebo obkladů rámů oken s křídly dvojitých, plochy do 1 m2 | [15 empty] | PP | 2
| VV |  | "vč1-17" | [15 empty] | VV | 2 | 1 | -1 | 0 | ROZPOCET
| VV |  | "1.pp" | [15 empty] | VV | 2 | 1 | -1 | 0 | ROZPOCET
| VV |  | 0,75*0,725 |  | 0.544 | [13 empty] | VV | 2 | 2 | -1 | 0 | ROZPOCET
| VV |  | 0,9*0,9*3 |  | 2.43 | [13 empty] | VV | 2 | 2 | -1 | 0 | ROZPOCET
| VV |  | 0,6*0,6 |  | 0.36 | [13 empty] | VV | 2 | 2 | -1 | 0 | ROZPOCET
| VV |  | Mezisoučet |  | 3.334 | [13 empty] | VV | 2 | 3 | -1 | 0 | ROZPOCET
| VV |  | Součet |  | 3.334 | [13 empty] | VV | 2 | 4 | -1 | 1 | ROZPOCET
81 | K | 968062355 | Vybourání dřevěných rámů oken dvojitých včetně křídel pl do 2 m2 | m2 | 40.635 |  | 0 | CS ÚRS 2013 01 |  |  | základní |  |  | 0 | 0 | 0.062 | 2.5194 | 4 | K | 2 |  |  |  | ROZPOCET |  |  |  |  | 0 | 0 | 0 | 0 | 0 | 1 | 0 | 4 | 1258479781
| PP |  | Vybourání dřevěných rámů oken s křídly, dveřních zárubní, vrat, stěn, ostění nebo obkladů rámů oken s křídly dvojitých, plochy do 2 m2 | [15 empty] | PP | 2
| VV |  | "vč1-17" | [15 empty] | VV | 2 | 1 | -1 | 0 | ROZPOCET
| VV |  | "1.pp" | [15 empty] | VV | 2 | 1 | -1 | 0 | ROZPOCET
| VV |  | 1,65*0,7*7 |  | 8.085 | [13 empty] | VV | 2 | 2 | -1 | 0 | ROZPOCET
| VV |  | 0,9*1,35*5 |  | 6.075 | [13 empty] | VV | 2 | 2 | -1 | 0 | ROZPOCET
| VV |  | 2,0*1,7*6 |  | 20.4 | [13 empty] | VV | 2 | 2 | -1 | 0 | ROZPOCET
| VV |  | 1,8*1,125*3 |  | 6.075 | [13 empty] | VV | 2 | 2 | -1 | 0 | ROZPOCET
| VV |  | Součet |  | 40.635 | [13 empty] | VV | 2 | 4 | -1 | 1 | ROZPOCET
82 | K | 968062356 | Vybourání dřevěných rámů oken dvojitých včetně křídel pl do 4 m2 | m2 | 3.113 |  | 0 | CS ÚRS 2013 01 |  |  | základní |  |  | 0 | 0 | 0.054 | 0.1681 | 4 | K | 2 |  |  |  | ROZPOCET |  |  |  |  | 0 | 0 | 0 | 0 | 0 | 1 | 0 | 4 | 1451792703
| PP |  | Vybourání dřevěných rámů oken s křídly, dveřních zárubní, vrat, stěn, ostění nebo obkladů rámů oken s křídly dvojitých, plochy do 4 m2 | [15 empty] | PP | 2
| VV |  | "vč1-17" | [15 empty] | VV | 2 | 1 | -1 | 0 | ROZPOCET
| VV |  | "2.np" | [15 empty] | VV | 2 | 1 | -1 | 0 | ROZPOCET
| VV |  | 1,5*2,075 |  | 3.113 | [13 empty] | VV | 2 | 2 | -1 | 1 | ROZPOCET
83 | K | 968062357 | Vybourání dřevěných rámů oken dvojitých včetně křídel pl přes 4 m2 | m2 | 33.863 |  | 0 | CS ÚRS 2013 01 |  |  | základní |  |  | 0 | 0 | 0.047 | 1.5916 | 4 | K | 2 |  |  |  | ROZPOCET |  |  |  |  | 0 | 0 | 0 | 0 | 0 | 1 | 0 | 4 | -2043094124
| PP |  | Vybourání dřevěných rámů oken s křídly, dveřních zárubní, vrat, stěn, ostění nebo obkladů rámů oken s křídly dvojitých, plochy přes 4 m2 | [15 empty] | PP | 2
| VV |  | "vč1-17" | [15 empty] | VV | 2 | 1 | -1 | 0 | ROZPOCET
| VV |  | "1.pp" | [15 empty] | VV | 2 | 1 | -1 | 0 | ROZPOCET
| VV |  | 4,3*1,7 |  | 7.31 | [13 empty] | VV | 2 | 2 | -1 | 0 | ROZPOCET
| VV |  | "1np" | [15 empty] | VV | 2 | 1 | -1 | 0 | ROZPOCET
| VV |  | 2,15*2,05*4 |  | 17.63 | [13 empty] | VV | 2 | 2 | -1 | 0 | ROZPOCET
| VV |  | "2np" | [15 empty] | VV | 2 | 1 | -1 | 0 | ROZPOCET
| VV |  | 2,15*2,075*2 |  | 8.923 | [13 empty] | VV | 2 | 2 | -1 | 0 | ROZPOCET
| VV |  | Součet |  | 33.863 | [13 empty] | VV | 2 | 4 | -1 | 1 | ROZPOCET
84 | K | 968062374 | Vybourání dřevěných rámů oken zdvojených včetně křídel pl do 1 m2 | m2 | 8.036 |  | 0 | CS ÚRS 2013 01 |  |  | základní |  |  | 0 | 0 | 0.048 | 0.38573 | 4 | K | 2 |  |  |  | ROZPOCET |  |  |  |  | 0 | 0 | 0 | 0 | 0 | 1 | 0 | 4 | 215472212
| PP |  | Vybourání dřevěných rámů oken zdvojených včetně křídel pl do 1 m2 | [15 empty] | PP | 2
| VV |  | "vč.1-17" | [15 empty] | VV | 2 | 1 | -1 | 0 | ROZPOCET
| VV |  | "1pp" | [15 empty] | VV | 2 | 1 | -1 | 0 | ROZPOCET
| VV |  | 1,4*0,55 |  | 0.77 | [13 empty] | VV | 2 | 2 | -1 | 0 | ROZPOCET
| VV |  | 1,625*0,65 |  | 1.056 | [13 empty] | VV | 2 | 2 | -1 | 0 | ROZPOCET
| VV |  | "1np" | [15 empty] | VV | 2 | 1 | -1 | 0 | ROZPOCET
| VV |  | 0,6*0,9 |  | 0.54 | [13 empty] | VV | 2 | 2 | -1 | 0 | ROZPOCET
| VV |  | "2np" | [15 empty] | VV | 2 | 1 | -1 | 0 | ROZPOCET
| VV |  | 1,2*0,8 |  | 0.96 | [13 empty] | VV | 2 | 2 | -1 | 0 | ROZPOCET
| VV |  | 0,6*1,5 |  | 0.9 | [13 empty] | VV | 2 | 2 | -1 | 0 | ROZPOCET
| VV |  | "3np" | [15 empty] | VV | 2 | 1 | -1 | 0 | ROZPOCET
| VV |  | 0,6*1,5 |  | 0.9 | [13 empty] | VV | 2 | 2 | -1 | 0 | ROZPOCET
| VV |  | "4np" | [15 empty] | VV | 2 | 1 | -1 | 0 | ROZPOCET
| VV |  | 0,6*1,5 |  | 0.9 | [13 empty] | VV | 2 | 2 | -1 | 0 | ROZPOCET
| VV |  | "5np" | [15 empty] | VV | 2 | 1 | -1 | 0 | ROZPOCET
| VV |  | 0,6*1,1 |  | 0.66 | [13 empty] | VV | 2 | 2 | -1 | 0 | ROZPOCET
| VV |  | 0,6*0,6 |  | 0.36 | [13 empty] | VV | 2 | 2 | -1 | 0 | ROZPOCET
| VV |  | 0,9*1,1 |  | 0.99 | [13 empty] | VV | 2 | 2 | -1 | 0 | ROZPOCET
| VV |  | Součet |  | 8.036 | [13 empty] | VV | 2 | 4 | -1 | 1 | ROZPOCET
85 | K | 968062375 | Vybourání dřevěných rámů oken zdvojených včetně křídel pl do 2 m2 | m2 | 13.14 |  | 0 | CS ÚRS 2013 01 |  |  | základní |  |  | 0 | 0 | 0.038 | 0.49932 | 4 | K | 2 |  |  |  | ROZPOCET |  |  |  |  | 0 | 0 | 0 | 0 | 0 | 1 | 0 | 4 | 861948326
| PP |  | Vybourání dřevěných rámů oken s křídly, dveřních zárubní, vrat, stěn, ostění nebo obkladů rámů oken s křídly zdvojených, plochy do 2 m2 | [15 empty] | PP | 2
| VV |  | "vč1-17" | [15 empty] | VV | 2 | 1 | -1 | 0 | ROZPOCET
| VV |  | "2np" | [15 empty] | VV | 2 | 1 | -1 | 0 | ROZPOCET
| VV |  | 1,3*0,9*2 |  | 2.34 | [13 empty] | VV | 2 | 2 | -1 | 0 | ROZPOCET
| VV |  | 1,2*1,5*3 |  | 5.4 | [13 empty] | VV | 2 | 2 | -1 | 0 | ROZPOCET
| VV |  | "3np" | [15 empty] | VV | 2 | 1 | -1 | 0 | ROZPOCET
| VV |  | 1,2*1,5*2 |  | 3.6 | [13 empty] | VV | 2 | 2 | -1 | 0 | ROZPOCET
| VV |  | "4np" | [15 empty] | VV | 2 | 1 | -1 | 0 | ROZPOCET
| VV |  | 1,2*1,5 |  | 1.8 | [13 empty] | VV | 2 | 2 | -1 | 0 | ROZPOCET
| VV |  | Součet |  | 13.14 | [13 empty] | VV | 2 | 4 | -1 | 1 | ROZPOCET
86 | K | 968062376 | Vybourání dřevěných rámů oken zdvojených včetně křídel pl do 4 m2 | m2 | 64.44 |  | 0 | CS ÚRS 2013 01 |  |  | základní |  |  | 0 | 0 | 0.034 | 2.191 | 4 | K | 2 |  |  |  | ROZPOCET |  |  |  |  | 0 | 0 | 0 | 0 | 0 | 1 | 0 | 4 | -600724688
| PP |  | Vybourání dřevěných rámů oken s křídly, dveřních zárubní, vrat, stěn, ostění nebo obkladů rámů oken s křídly zdvojených, plochy do 4 m2 | [15 empty] | PP | 2
| VV |  | "vč.1-17" | [15 empty] | VV | 2 | 1 | -1 | 0 | ROZPOCET
| VV |  | "1np" | [15 empty] | VV | 2 | 1 | -1 | 0 | ROZPOCET
| VV |  | 1,5*2,1*5 |  | 15.75 | [13 empty] | VV | 2 | 2 | -1 | 0 | ROZPOCET
| VV |  | "2np" | [15 empty] | VV | 2 | 1 | -1 | 0 | ROZPOCET
| VV |  | 1,8*1,5*2 |  | 5.4 | [13 empty] | VV | 2 | 2 | -1 | 0 | ROZPOCET
| VV |  | 1,5*2,1*3 |  | 9.45 | [13 empty] | VV | 2 | 2 | -1 | 0 | ROZPOCET
| VV |  | 1,2*2,1 |  | 2.52 | [13 empty] | VV | 2 | 2 | -1 | 0 | ROZPOCET
| VV |  | "3np" | [15 empty] | VV | 2 | 1 | -1 | 0 | ROZPOCET
| VV |  | 1,8*1,5*2 |  | 5.4 | [13 empty] | VV | 2 | 2 | -1 | 0 | ROZPOCET
| VV |  | "4np" | [15 empty] | VV | 2 | 1 | -1 | 0 | ROZPOCET
| VV |  | 1,5*2,1*2 |  | 6.3 | [13 empty] | VV | 2 | 2 | -1 | 0 | ROZPOCET
| VV |  | 1,2*1,8*3 |  | 6.48 | [13 empty] | VV | 2 | 2 | -1 | 0 | ROZPOCET
| VV |  | 1,5*1,8*2 |  | 5.4 | [13 empty] | VV | 2 | 2 | -1 | 0 | ROZPOCET
| VV |  | 2,15*1,8*2 |  | 7.74 | [13 empty] | VV | 2 | 2 | -1 | 0 | ROZPOCET
| VV |  | Součet |  | 64.44 | [13 empty] | VV | 2 | 4 | -1 | 1 | ROZPOCET
87 | K | 968062377 | Vybourání dřevěných rámů oken zdvojených včetně křídel pl přes 4 m2 | m2 | 41.55 |  | 0 | CS ÚRS 2013 01 |  |  | základní |  |  | 0 | 0 | 0.032 | 1.3296 | 4 | K | 2 |  |  |  | ROZPOCET |  |  |  |  | 0 | 0 | 0 | 0 | 0 | 1 | 0 | 4 | 868509004
| PP |  | Vybourání dřevěných rámů oken s křídly, dveřních zárubní, vrat, stěn, ostění nebo obkladů rámů oken s křídly zdvojených, plochy přes 4 m2 | [15 empty] | PP | 2
| VV |  | "vč.1-17" | [15 empty] | VV | 2 | 1 | -1 | 0 | ROZPOCET
| VV |  | "2np" | [15 empty] | VV | 2 | 1 | -1 | 0 | ROZPOCET
| VV |  | 5,1*1,5*2 |  | 15.3 | [13 empty] | VV | 2 | 2 | -1 | 0 | ROZPOCET
| VV |  | 2,5*2,1 |  | 5.25 | [13 empty] | VV | 2 | 2 | -1 | 0 | ROZPOCET
| VV |  | 3,5*1,5 |  | 5.25 | [13 empty] | VV | 2 | 2 | -1 | 0 | ROZPOCET
| VV |  | "3np" | [15 empty] | VV | 2 | 1 | -1 | 0 | ROZPOCET
| VV |  | 3,5*1,5 |  | 5.25 | [13 empty] | VV | 2 | 2 | -1 | 0 | ROZPOCET
| VV |  | "4np" | [15 empty] | VV | 2 | 1 | -1 | 0 | ROZPOCET
| VV |  | 2,5*2,1*2 |  | 10.5 | [13 empty] | VV | 2 | 2 | -1 | 0 | ROZPOCET
| VV |  | Součet |  | 41.55 | [13 empty] | VV | 2 | 4 | -1 | 1 | ROZPOCET
88 | K | 968072641 | Vybourání kovových stěn kromě výkladních | m2 | 26.285 |  | 0 | CS ÚRS 2013 01 |  |  | základní |  |  | 0 | 0 | 0.025 | 0.65712 | 4 | K | 2 |  |  |  | ROZPOCET |  |  |  |  | 0 | 0 | 0 | 0 | 0 | 1 | 0 | 4 | -228350436
| PP |  | Vybourání kovových rámů oken s křídly, dveřních zárubní, vrat, stěn, ostění nebo obkladů stěn jakýchkoliv, kromě výkladních jakékoliv plochy | [15 empty] | PP | 2
| VV |  | "vč.1-17" | [15 empty] | VV | 2 | 1 | -1 | 0 | ROZPOCET
| VV |  | "7" | [15 empty] | VV | 2 | 1 | -1 | 0 | ROZPOCET
| VV |  | 2,6*2,55 |  | 6.63 | [13 empty] | VV | 2 | 2 | -1 | 0 | ROZPOCET
| VV |  | 1,18*2,95*2 |  | 6.962 | [13 empty] | VV | 2 | 2 | -1 | 0 | ROZPOCET
| VV |  | 1,74*2,95 |  | 5.133 | [13 empty] | VV | 2 | 2 | -1 | 0 | ROZPOCET
| VV |  | 2,7*2,8 |  | 7.56 | [13 empty] | VV | 2 | 2 | -1 | 0 | ROZPOCET
| VV |  | Součet |  | 26.285 | [13 empty] | VV | 2 | 4 | -1 | 1 | ROZPOCET
89 | K | 971033651 | Vybourání otvorů ve zdivu cihelném pl do 4 m2 na MVC nebo MV tl do 600 mm | m3 | 1.688 |  | 0 | CS ÚRS 2013 01 |  |  | základní |  |  | 0 | 0 | 1.8 | 3.0384 | 4 | K | 2 |  |  |  | ROZPOCET |  |  |  |  | 0 | 0 | 0 | 0 | 0 | 1 | 0 | 4 | -99286422
| PP |  | Vybourání otvorů ve zdivu základovém nebo nadzákladovém z cihel, tvárnic, příčkovek z cihel pálených na maltu vápennou nebo vápenocementovou plochy do 4 m2, tl. do 600 mm | [15 empty] | PP | 2
| VV |  | "vč.3" | [15 empty] | VV | 2 | 1 | -1 | 0 | ROZPOCET
| VV |  | "28" | [15 empty] | VV | 2 | 1 | -1 | 0 | ROZPOCET
| VV |  | 2,5*1,5*0,45 |  | 1.688 | [13 empty] | VV | 2 | 2 | -1 | 1 | ROZPOCET
90 | K | 976061111 | Vybourání dřevěných madel a zábradlí | m | 2.8 |  | 0 | CS ÚRS 2013 01 |  |  | základní |  |  | 0 | 0 | 0.016 | 0.0448 | 4 | K | 2 |  |  |  | ROZPOCET |  |  |  |  | 0 | 0 | 0 | 0 | 0 | 1 | 0 | 4 | 1357576564
| PP |  | Vybourání dřevěných konstrukcí zábradlí a madel | [15 empty] | PP | 2
| VV |  | "vč.1-17" | [15 empty] | VV | 2 | 1 | -1 | 0 | ROZPOCET
| VV |  | "14" | [15 empty] | VV | 2 | 1 | -1 | 0 | ROZPOCET
| VV |  | 2*1,4 |  | 2.8 | [13 empty] | VV | 2 | 2 | -1 | 1 | ROZPOCET
91 | K | 976071111 | Vybourání kovových madel a zábradlí | m | 3.6 |  | 0 | CS ÚRS 2013 01 |  |  | základní |  |  | 0 | 0 | 0.037 | 0.1332 | 4 | K | 2 |  |  |  | ROZPOCET |  |  |  |  | 0 | 0 | 0 | 0 | 0 | 1 | 0 | 4 | 1716239980
| PP |  | Vybourání kovových madel, zábradlí, dvířek, zděří, kotevních želez madel a zábradlí | [15 empty] | PP | 2
| VV |  | "vč.1-17" | [15 empty] | VV | 2 | 1 | -1 | 0 | ROZPOCET
| VV |  | "30" | [15 empty] | VV | 2 | 1 | -1 | 0 | ROZPOCET
| VV |  | 3,6 |  | 3.6 | [13 empty] | VV | 2 | 2 | -1 | 1 | ROZPOCET
92 | K | 97607222R | Vybourání kovových ventilačních mřížek ze zdiva cihelného | kus | 46 |  | 0 |  |  |  | základní |  |  | 0 | 0 | 0.009 | 0.414 | 4 | K | 2 |  |  |  | ROZPOCET |  |  |  |  | 0 | 0 | 0 | 0 | 0 | 1 | 0 | 4 | -1218045504
| PP |  | Vybourání kovových ventilačních mřížek ze zdiva cihelného | [15 empty] | PP | 2
| VV |  | "vč. 1-17" | [15 empty] | VV | 2 | 1 | -1 | 0 | ROZPOCET
| VV |  | "1np" | [15 empty] | VV | 2 | 1 | -1 | 0 | ROZPOCET
| VV |  | 46 |  | 46 | [13 empty] | VV | 2 | 2 | -1 | 1 | ROZPOCET
93 | K | 978015351 | Otlučení vnějších omítek MV nebo MVC průčelí v rozsahu do 40 % | m2 | 4826.285 |  | 0 | CS ÚRS 2013 01 |  |  | základní |  |  | 0 | 0 | 0.023 | 111.0046 | 4 | K | 2 |  |  |  | ROZPOCET |  |  |  |  | 0 | 0 | 0 | 0 | 0 | 1 | 0 | 4 | -140706395
| PP |  | Otlučení omítek vápenných nebo vápenocementových stěn, stropů vnějších, s vyškrabáním spár, s očištěním zdiva, v rozsahu do 40 % | [15 empty] | PP | 2
| VV |  | fas |  | 4341.653 | [13 empty] | VV | 2 | 2 | -1 | 0 | ROZPOCET
| VV |  | fass |  | 130.078 | [13 empty] | VV | 2 | 2 | -1 | 0 | ROZPOCET
| VV |  | onmineral*0,2 |  | 354.554 | [13 empty] | VV | 2 | 2 | -1 | 0 | ROZPOCET
| VV |  | Součet |  | 4826.285 | [13 empty] | VV | 2 | 4 | -1 | 1 | ROZPOCET
94 | K | 978015391R | Otlučení vnějších omítek MV nebo MVC průčelí v rozsahu do 100 % vč. vysoušení zdiva | m2 | 90 |  | 0 |  |  |  | základní |  |  | 0 | 0 | 0.059 | 5.31 | 4 | K | 2 |  |  |  | ROZPOCET |  |  |  |  | 0 | 0 | 0 | 0 | 0 | 1 | 0 | 4 | -610024342
| PP |  | Otlučení omítek vápenných nebo vápenocementových stěn, stropů vnějších, s vyškrabáním spár, s očištěním zdiva, v rozsahu do 100 % | [15 empty] | PP | 2
| VV |  | "oklepání omítky pro vyrovnání sanační maltou" | [15 empty] | VV | 2 | 1 | -1 | 0 | ROZPOCET
| VV |  | 2*15,0 |  | 30 | [13 empty] | VV | 2 | 2 | -1 | 0 | ROZPOCET
| VV |  | 3*20,0 |  | 60 | [13 empty] | VV | 2 | 2 | -1 | 0 | ROZPOCET
| VV |  | Součet |  | 90 | [13 empty] | VV | 2 | 4 | -1 | 1 | ROZPOCET
| D | 997 | Přesun sutě |  |  |  | 0 | [5 empty] | 0 |  | 0 |  | 0 | 1 | D | 1 |  |  |  | ROZPOCET | [10 empty] | 0
95 | K | 997013115 | Vnitrostaveništní doprava suti a vybouraných hmot pro budovy v do 18 m s použitím mechanizace | t | 211.059 |  | 0 | CS ÚRS 2013 01 |  |  | základní |  |  | 0 | 0 | 0 | 0 | 4 | K | 2 |  |  |  | ROZPOCET |  |  |  |  | 0 | 0 | 0 | 0 | 0 | 1 | 0 | 4 | -830678034
| PP |  | Vnitrostaveništní doprava suti a vybouraných hmot vodorovně do 50 m svisle s použitím mechanizace pro budovy a haly výšky přes 15 do 18 m | [15 empty] | PP | 2
96 | K | 997013501 | Odvoz suti na skládku a vybouraných hmot nebo meziskládku do 1 km se složením | t | 211.059 |  | 0 | CS ÚRS 2013 01 |  |  | základní |  |  | 0 | 0 | 0 | 0 | 4 | K | 2 |  |  |  | ROZPOCET |  |  |  |  | 0 | 0 | 0 | 0 | 0 | 1 | 0 | 4 | -1916471528
| PP |  | Odvoz suti a vybouraných hmot na skládku nebo meziskládku se složením, na vzdálenost do 1 km | [15 empty] | PP | 2
97 | K | 997013509 | Příplatek k odvozu suti a vybouraných hmot na skládku ZKD 1 km přes 1 km | t | 4221.18 |  | 0 | CS ÚRS 2013 01 |  |  | základní |  |  | 0 | 0 | 0 | 0 | 4 | K | 2 |  |  |  | ROZPOCET |  |  |  |  | 0 | 0 | 0 | 0 | 0 | 1 | 0 | 4 | 698468159
| PP |  | Odvoz suti a vybouraných hmot na skládku nebo meziskládku se složením, na vzdálenost Příplatek k ceně za každý další i započatý 1 km přes 1 km | [15 empty] | PP | 2
| VV |  | 211,059*20 'Přepočtené koeficientem množství |  | 4221.18 | [13 empty] | VV | 2 | 2 | 0 | 1 | ROZPOCET
98 | K | 997013831 | Poplatek za uložení stavebního směsného odpadu na skládce (skládkovné) | t | 211.059 |  | 0 | CS ÚRS 2013 01 |  |  | základní |  |  | 0 | 0 | 0 | 0 | 4 | K | 2 |  |  |  | ROZPOCET |  |  |  |  | 0 | 0 | 0 | 0 | 0 | 1 | 0 | 4 | -420260249
| PP |  | Poplatek za uložení stavebního odpadu na skládce (skládkovné) směsného | [15 empty] | PP | 2
| D | 998 | Přesun hmot |  |  |  | 0 | [5 empty] | 0 |  | 0 |  | 0 | 1 | D | 1 |  |  |  | ROZPOCET | [10 empty] | 0
99 | K | 998011003 | Přesun hmot pro budovy zděné v do 24 m | t | 417.246 |  | 0 | CS ÚRS 2013 01 |  |  | základní |  |  | 0 | 0 | 0 | 0 | 4 | K | 2 |  |  |  | ROZPOCET |  |  |  |  | 0 | 0 | 0 | 0 | 0 | 1 | 0 | 4 | -772132446
| PP |  | Přesun hmot pro budovy občanské výstavby, bydlení, výrobu a služby s nosnou svislou konstrukcí zděnou z cihel, tvárnic nebo kamene vodorovná dopravní vzdálenost do 100 m pro budovy výšky přes 12 do 24 m | [15 empty] | PP | 2
| D | PSV | Práce a dodávky PSV |  |  |  | 0 | [5 empty] | 0 |  | 52.7921 |  | 18.0837 | 2 | D | 0 |  |  |  | ROZPOCET | [10 empty] | 0
| D | 711 | Izolace proti vodě, vlhkosti a plynům |  |  |  | 0 | [5 empty] | 0 |  | 7.4321 |  | 0 | 2 | D | 1 |  |  |  | ROZPOCET | [10 empty] | 0
100 | K | 711112001 | Provedení izolace proti zemní vlhkosti svislé za studena nátěrem penetračním | m2 | 556.25 |  | 0 | CS ÚRS 2013 01 |  |  | základní |  |  | 0 | 0 | 0 | 0 | 16 | K | 2 |  |  |  | ROZPOCET |  |  |  |  | 0 | 0 | 0 | 0 | 0 | 1 | 0 | 16 | -769924906
| PP |  | Provedení izolace proti zemní vlhkosti svislé za studena nátěrem penetračním | [15 empty] | PP | 2
| VV |  | "pod terénem+ 30nad terénem" | [15 empty] | VV | 2 | 1 | -1 | 0 | ROZPOCET
| VV |  | "pod a nad terénem 30cm " | [15 empty] | VV | 2 | 1 | -1 | 0 | ROZPOCET
| VV |  | "p1" | [15 empty] | VV | 2 | 1 | -1 | 0 | ROZPOCET
| VV |  | 15,5*1,902 |  | 29.481 | [13 empty] | VV | 2 | 2 | -1 | 0 | ROZPOCET
| VV |  | 18,4*1,4 |  | 25.76 | [13 empty] | VV | 2 | 2 | -1 | 0 | ROZPOCET
| VV |  | "p12" | [15 empty] | VV | 2 | 1 | -1 | 0 | ROZPOCET
| VV |  | 7,7*1,4 |  | 10.78 | [13 empty] | VV | 2 | 2 | -1 | 0 | ROZPOCET
| VV |  | "p10" | [15 empty] | VV | 2 | 1 | -1 | 0 | ROZPOCET
| VV |  | (4,1+1,0+1,0+7,6+1,0)*1,4 |  | 20.58 | [13 empty] | VV | 2 | 2 | -1 | 0 | ROZPOCET
| VV |  | (28,8+14,91+3,45)*1,4 |  | 66.024 | [13 empty] | VV | 2 | 2 | -1 | 0 | ROZPOCET
| VV |  | "p11" | [15 empty] | VV | 2 | 1 | -1 | 0 | ROZPOCET
| VV |  | 15,95*1,4 |  | 22.33 | [13 empty] | VV | 2 | 2 | -1 | 0 | ROZPOCET
| VV |  | "p7" | [15 empty] | VV | 2 | 1 | -1 | 0 | ROZPOCET
| VV |  | 12,15*0,9 |  | 10.935 | [13 empty] | VV | 2 | 2 | -1 | 0 | ROZPOCET
| VV |  | (16,5+0,675)*0,4 |  | 6.87 | [13 empty] | VV | 2 | 2 | -1 | 0 | ROZPOCET
| VV |  | "p9" | [15 empty] | VV | 2 | 1 | -1 | 0 | ROZPOCET
| VV |  | 47,821*1,4 |  | 66.949 | [13 empty] | VV | 2 | 2 | -1 | 0 | ROZPOCET
| VV |  | "p8" | [15 empty] | VV | 2 | 1 | -1 | 0 | ROZPOCET
| VV |  | 7,8*1,9 |  | 14.82 | [13 empty] | VV | 2 | 2 | -1 | 0 | ROZPOCET
| VV |  | (15,975-7,8)*1,6 |  | 13.08 | [13 empty] | VV | 2 | 2 | -1 | 0 | ROZPOCET
| VV |  | 10,025*1,6 |  | 16.04 | [13 empty] | VV | 2 | 2 | -1 | 0 | ROZPOCET
| VV |  | 2*1,6*0,4 |  | 1.28 | [13 empty] | VV | 2 | 2 | -1 | 0 | ROZPOCET
| VV |  | 2,1*1,4 |  | 2.94 | [13 empty] | VV | 2 | 2 | -1 | 0 | ROZPOCET
| VV |  | "p6" | [15 empty] | VV | 2 | 1 | -1 | 0 | ROZPOCET
| VV |  | 4,5*2,9 |  | 13.05 | [13 empty] | VV | 2 | 2 | -1 | 0 | ROZPOCET
| VV |  | 15,5*0,4 |  | 6.2 | [13 empty] | VV | 2 | 2 | -1 | 0 | ROZPOCET
| VV |  | "p5" | [15 empty] | VV | 2 | 1 | -1 | 0 | ROZPOCET
| VV |  | (7,23+1,5+24,2)*1,4 |  | 46.102 | [13 empty] | VV | 2 | 2 | -1 | 0 | ROZPOCET
| VV |  | 28,3*0,4 |  | 11.32 | [13 empty] | VV | 2 | 2 | -1 | 0 | ROZPOCET
| VV |  | "p2" | [15 empty] | VV | 2 | 1 | -1 | 0 | ROZPOCET
| VV |  | (4,1+1,0+1,0+7,6+1,0+1,0+6,5)*1,4 |  | 31.08 | [13 empty] | VV | 2 | 2 | -1 | 0 | ROZPOCET
| VV |  | (28,8+14,91+3,45)*1,4 |  | 66.024 | [13 empty] | VV | 2 | 2 | -1 | 0 | ROZPOCET
| VV |  | "p3" | [15 empty] | VV | 2 | 1 | -1 | 0 | ROZPOCET
| VV |  | (3,335+3,45+4,24)*1,4 |  | 15.435 | [13 empty] | VV | 2 | 2 | -1 | 0 | ROZPOCET
| VV |  | "p4" | [15 empty] | VV | 2 | 1 | -1 | 0 | ROZPOCET
| VV |  | 6,5*3,9 |  | 25.35 | [13 empty] | VV | 2 | 2 | -1 | 0 | ROZPOCET
| VV |  | 17,8*1,9 |  | 33.82 | [13 empty] | VV | 2 | 2 | -1 | 0 | ROZPOCET
| VV | sxps | Mezisoučet |  | 556.25 | [13 empty] | VV | 2 | 3 | -1 | 1 | ROZPOCET
101 | M | 111631500 | lak asfaltový ALP/9 bal 9 kg | t | 0.195 |  | 0 | CS ÚRS 2013 01 |  |  | základní |  |  | 1 | 0.195 | 0 | 0 | 32 | M | 2 |  |  |  | ROZPOCET |  |  |  |  | 0 | 0 | 0 | 0 | 0 | 1 | 0 | 16 | 1109796526
| PP |  | lak asfaltový ALP/9 bal 9 kg | [15 empty] | PP | 2
| P |  | Poznámka k položce: Spotřeba 0,3-0,4kg/m2 dle povrchu, ředidlo technický benzín | [15 empty] | P | 2
| VV |  | 556,25*0,00035 'Přepočtené koeficientem množství |  | 0.195 | [13 empty] | VV | 2 | 2 | 0 | 1 | ROZPOCET
102 | K | 711142559 | Provedení izolace proti zemní vlhkosti pásy přitavením svislé NAIP | m2 | 1112.5 |  | 0 | CS ÚRS 2013 01 |  |  | základní |  |  | 0.0004 | 0.445 | 0 | 0 | 16 | K | 2 |  |  |  | ROZPOCET |  |  |  |  | 0 | 0 | 0 | 0 | 0 | 1 | 0 | 16 | -1583416989
| PP |  | Provedení izolace proti zemní vlhkosti pásy přitavením svislé NAIP | [15 empty] | PP | 2
| VV |  | "pod terénem + 30nad" | [15 empty] | VV | 2 | 1 | -1 | 0 | ROZPOCET
| VV |  | sxps*2 |  | 1112.5 | [13 empty] | VV | 2 | 2 | -1 | 1 | ROZPOCET
103 | M | 6285225 | pás asfaltovaný modifikovaný SBS minerál | m2 | 1335 |  | 0 |  |  |  | základní |  |  | 0.0049 | 6.5415 | 0 | 0 | 32 | M | 2 |  |  |  | ROZPOCET |  |  |  |  | 0 | 0 | 0 | 0 | 0 | 1 | 0 | 16 | 1018387177
| PP |  | pás asfaltovaný modifikovaný SBS mineral | [15 empty] | PP | 2
| VV |  | 1112,5*1,2 'Přepočtené koeficientem množství |  | 1335 | [13 empty] | VV | 2 | 2 | 0 | 1 | ROZPOCET
104 | K | 711161531 | Izolace fóliemi nopovými pro spodní stavbu s filtrační textilií zatížitelnost 90 kN/m2 | m2 | 396.346 |  | 0 | CS ÚRS 2013 01 |  |  | základní |  |  | 0.00054 | 0.21403 | 0 | 0 | 16 | K | 2 |  |  |  | ROZPOCET |  |  |  |  | 0 | 0 | 0 | 0 | 0 | 1 | 0 | 16 | 200938497
| PP |  | Izolace nopovými foliemi systém na ploše svislé i vodorovné drenážní a ochranný systém pro spodní stavbu s filtační textilií, zatížitelnost 90 kN/m2 | [15 empty] | PP | 2
| VV |  | "pod terénem" | [15 empty] | VV | 2 | 1 | -1 | 0 | ROZPOCET
| VV |  | "p1" | [15 empty] | VV | 2 | 1 | -1 | 0 | ROZPOCET
| VV |  | 15,5*1,55 |  | 24.025 | [13 empty] | VV | 2 | 2 | -1 | 0 | ROZPOCET
| VV |  | 18,4*1,0 |  | 18.4 | [13 empty] | VV | 2 | 2 | -1 | 0 | ROZPOCET
| VV |  | "p12" | [15 empty] | VV | 2 | 1 | -1 | 0 | ROZPOCET
| VV |  | 7,7*1,0 |  | 7.7 | [13 empty] | VV | 2 | 2 | -1 | 0 | ROZPOCET
| VV |  | "p10" | [15 empty] | VV | 2 | 1 | -1 | 0 | ROZPOCET
| VV |  | (4,1+1,0+1,0+7,6+1,0)*1,0 |  | 14.7 | [13 empty] | VV | 2 | 2 | -1 | 0 | ROZPOCET
| VV |  | (28,8+14,91+3,45)*1,0 |  | 47.16 | [13 empty] | VV | 2 | 2 | -1 | 0 | ROZPOCET
| VV |  | "p11" | [15 empty] | VV | 2 | 1 | -1 | 0 | ROZPOCET
| VV |  | 15,95*1,0 |  | 15.95 | [13 empty] | VV | 2 | 2 | -1 | 0 | ROZPOCET
| VV |  | "p7" | [15 empty] | VV | 2 | 1 | -1 | 0 | ROZPOCET
| VV |  | 12,15*0,9 |  | 10.935 | [13 empty] | VV | 2 | 2 | -1 | 0 | ROZPOCET
| VV |  | "p9" | [15 empty] | VV | 2 | 1 | -1 | 0 | ROZPOCET
| VV |  | 47,821*1,0 |  | 47.821 | [13 empty] | VV | 2 | 2 | -1 | 0 | ROZPOCET
| VV |  | "p8" | [15 empty] | VV | 2 | 1 | -1 | 0 | ROZPOCET
| VV |  | 7,8*1,5 |  | 11.7 | [13 empty] | VV | 2 | 2 | -1 | 0 | ROZPOCET
| VV |  | (15,975-7,8)*1,2 |  | 9.81 | [13 empty] | VV | 2 | 2 | -1 | 0 | ROZPOCET
| VV |  | 10,025*1,2 |  | 12.03 | [13 empty] | VV | 2 | 2 | -1 | 0 | ROZPOCET
| VV |  | 2,1*1,0 |  | 2.1 | [13 empty] | VV | 2 | 2 | -1 | 0 | ROZPOCET
| VV |  | "p6" | [15 empty] | VV | 2 | 1 | -1 | 0 | ROZPOCET
| VV |  | 4,5*2,5 |  | 11.25 | [13 empty] | VV | 2 | 2 | -1 | 0 | ROZPOCET
| VV |  | "p5" | [15 empty] | VV | 2 | 1 | -1 | 0 | ROZPOCET
| VV |  | (7,23+1,5+24,2)*1,0 |  | 32.93 | [13 empty] | VV | 2 | 2 | -1 | 0 | ROZPOCET
| VV |  | "p2" | [15 empty] | VV | 2 | 1 | -1 | 0 | ROZPOCET
| VV |  | (4,1+1,0+1,0+7,6+1,0+1,0+6,5)*1,0 |  | 22.2 | [13 empty] | VV | 2 | 2 | -1 | 0 | ROZPOCET
| VV |  | (28,8+14,91+3,45)*1,0 |  | 47.16 | [13 empty] | VV | 2 | 2 | -1 | 0 | ROZPOCET
| VV |  | "p3" | [15 empty] | VV | 2 | 1 | -1 | 0 | ROZPOCET
| VV |  | (3,335+3,45+4,24)*1,0 |  | 11.025 | [13 empty] | VV | 2 | 2 | -1 | 0 | ROZPOCET
| VV |  | "p4" | [15 empty] | VV | 2 | 1 | -1 | 0 | ROZPOCET
| VV |  | 6,5*3,5 |  | 22.75 | [13 empty] | VV | 2 | 2 | -1 | 0 | ROZPOCET
| VV |  | 17,8*1,5 |  | 26.7 | [13 empty] | VV | 2 | 2 | -1 | 0 | ROZPOCET
| VV |  | Mezisoučet |  | 396.346 | [13 empty] | VV | 2 | 3 | -1 | 0 | ROZPOCET
| VV |  | Součet |  | 396.346 | [13 empty] | VV | 2 | 4 | -1 | 1 | ROZPOCET
105 | K | 711161572 | Ukončovací profil pro nopové fólie | m | 365.619 |  | 0 | CS ÚRS 2013 01 |  |  | základní |  |  | 0.0001 | 0.036562 | 0 | 0 | 16 | K | 2 |  |  |  | ROZPOCET |  |  |  |  | 0 | 0 | 0 | 0 | 0 | 1 | 0 | 16 | 1184177923
| PP |  | Izolace nopovými foliemi systém ukončení izolace zakončovací profil | [15 empty] | PP | 2
| VV |  | "pod terénem" | [15 empty] | VV | 2 | 1 | -1 | 0 | ROZPOCET
| VV |  | "p1" | [15 empty] | VV | 2 | 1 | -1 | 0 | ROZPOCET
| VV |  | 41,62+17,938 |  | 59.558 | [13 empty] | VV | 2 | 2 | -1 | 0 | ROZPOCET
| VV |  | "p12" | [15 empty] | VV | 2 | 1 | -1 | 0 | ROZPOCET
| VV |  | 7,675 |  | 7.675 | [13 empty] | VV | 2 | 2 | -1 | 0 | ROZPOCET
| VV |  | "p10" | [15 empty] | VV | 2 | 1 | -1 | 0 | ROZPOCET
| VV |  | 59,005 |  | 59.005 | [13 empty] | VV | 2 | 2 | -1 | 0 | ROZPOCET
| VV |  | "p11" | [15 empty] | VV | 2 | 1 | -1 | 0 | ROZPOCET
| VV |  | 15,95 |  | 15.95 | [13 empty] | VV | 2 | 2 | -1 | 0 | ROZPOCET
| VV |  | "p7" | [15 empty] | VV | 2 | 1 | -1 | 0 | ROZPOCET
| VV |  | 12,15 |  | 12.15 | [13 empty] | VV | 2 | 2 | -1 | 0 | ROZPOCET
| VV |  | "p9" | [15 empty] | VV | 2 | 1 | -1 | 0 | ROZPOCET
| VV |  | 47,821 |  | 47.821 | [13 empty] | VV | 2 | 2 | -1 | 0 | ROZPOCET
| VV |  | "p8" | [15 empty] | VV | 2 | 1 | -1 | 0 | ROZPOCET
| VV |  | 6,075+15,975+10,025 |  | 32.075 | [13 empty] | VV | 2 | 2 | -1 | 0 | ROZPOCET
| VV |  | "p6" | [15 empty] | VV | 2 | 1 | -1 | 0 | ROZPOCET
| VV |  | 15,55 |  | 15.55 | [13 empty] | VV | 2 | 2 | -1 | 0 | ROZPOCET
| VV |  | "p5" | [15 empty] | VV | 2 | 1 | -1 | 0 | ROZPOCET
| VV |  | 6,95 |  | 6.95 | [13 empty] | VV | 2 | 2 | -1 | 0 | ROZPOCET
| VV |  | "p2" | [15 empty] | VV | 2 | 1 | -1 | 0 | ROZPOCET
| VV |  | 72,885 |  | 72.885 | [13 empty] | VV | 2 | 2 | -1 | 0 | ROZPOCET
| VV |  | "p3" | [15 empty] | VV | 2 | 1 | -1 | 0 | ROZPOCET
| VV |  | 8,0 |  | 8 | [13 empty] | VV | 2 | 2 | -1 | 0 | ROZPOCET
| VV |  | "p4" | [15 empty] | VV | 2 | 1 | -1 | 0 | ROZPOCET
| VV |  | 8,0+20,0 |  | 28 | [13 empty] | VV | 2 | 2 | -1 | 0 | ROZPOCET
| VV |  | Součet |  | 365.619 | [13 empty] | VV | 2 | 4 | -1 | 1 | ROZPOCET
106 | K | 998711103 | Přesun hmot tonážní pro izolace proti vodě, vlhkosti a plynům v objektech výšky do 60 m | t | 7.432 |  | 0 | CS ÚRS 2013 01 |  |  | základní |  |  | 0 | 0 | 0 | 0 | 4 | K | 2 |  |  |  | ROZPOCET |  |  |  |  | 0 | 0 | 0 | 0 | 0 | 1 | 0 | 4 | -125224043
| PP |  | Přesun hmot pro izolace proti vodě, vlhkosti a plynům stanovený z hmotnosti přesunovaného materiálu vodorovná dopravní vzdálenost do 50 m v objektech výšky přes 12 do 60 m | [15 empty] | PP | 2
| D | 712 | Povlakové krytiny |  |  |  | 0 | [5 empty] | 0 |  | 2.564 |  | 5.884 | 2 | D | 1 |  |  |  | ROZPOCET | [10 empty] | 0
107 | K | 712300832 | Odstranění povlakové krytiny střech do 10° dvouvrstvé | m2 | 69.36 |  | 0 | CS ÚRS 2013 01 |  |  | základní |  |  | 0 | 0 | 0.01 | 0.6936 | 16 | K | 2 |  |  |  | ROZPOCET |  |  |  |  | 0 | 0 | 0 | 0 | 0 | 1 | 0 | 16 | 643170025
| PP |  | Odstranění ze střech plochých do 10 st. krytiny povlakové dvouvrstvé | [15 empty] | PP | 2
| VV |  | "vč.1-17" | [15 empty] | VV | 2 | 1 | -1 | 0 | ROZPOCET
| VV |  | "26" | [15 empty] | VV | 2 | 1 | -1 | 0 | ROZPOCET
| VV |  | 2*3,2*1,2 |  | 7.68 | [13 empty] | VV | 2 | 2 | -1 | 0 | ROZPOCET
| VV |  | 2*(3,2+1,2)*1,2 |  | 10.56 | [13 empty] | VV | 2 | 2 | -1 | 0 | ROZPOCET
| VV |  | 3*6,5*1,2 |  | 23.4 | [13 empty] | VV | 2 | 2 | -1 | 0 | ROZPOCET
| VV |  | 3*(6,5+1,2)*1,2 |  | 27.72 | [13 empty] | VV | 2 | 2 | -1 | 0 | ROZPOCET
| VV |  | Součet |  | 69.36 | [13 empty] | VV | 2 | 4 | -1 | 1 | ROZPOCET
108 | K | 712391382 | Provedení povlakové krytiny střech do 10° násypem z hrubého kameniva tl 50 mm | m2 | 31.08 |  | 0 | CS ÚRS 2013 01 |  |  | základní |  |  | 0 | 0 | 0 | 0 | 16 | K | 2 |  |  |  | ROZPOCET |  |  |  |  | 0 | 0 | 0 | 0 | 0 | 1 | 0 | 16 | 55220825
| PP |  | Provedení povlakové krytiny střech plochých do 10 st. -ostatní práce dokončení izolace násypem z hrubého kameniva frakce 16 - 22, tl. 50 mm | [15 empty] | PP | 2
| VV |  | "vč.1-17" | [15 empty] | VV | 2 | 1 | -1 | 0 | ROZPOCET
| VV |  | "26" | [15 empty] | VV | 2 | 1 | -1 | 0 | ROZPOCET
| VV |  | 2*3,2*1,2 |  | 7.68 | [13 empty] | VV | 2 | 2 | -1 | 0 | ROZPOCET
| VV |  | 3*6,5*1,2 |  | 23.4 | [13 empty] | VV | 2 | 2 | -1 | 0 | ROZPOCET
| VV |  | Součet |  | 31.08 | [13 empty] | VV | 2 | 4 | -1 | 1 | ROZPOCET
109 | M | 583374020 | kamenivo dekorační (kačírek) frakce 16/22 | t | 2.564 |  | 0 | CS ÚRS 2013 01 |  |  | základní |  |  | 1 | 2.564 | 0 | 0 | 32 | M | 2 |  |  |  | ROZPOCET |  |  |  |  | 0 | 0 | 0 | 0 | 0 | 1 | 0 | 16 | -282704109
| PP |  | kamenivo dekorační (kačírek) frakce 16/22 | [15 empty] | PP | 2
| VV |  | 31,08*0,0825 'Přepočtené koeficientem množství |  | 2.564 | [13 empty] | VV | 2 | 2 | 0 | 1 | ROZPOCET
110 | K | 712990813 | Odstranění povlakové krytiny střech do 10° násypu nebo nánosu tloušťky do 100 mm | m2 | 31.08 |  | 0 | CS ÚRS 2013 01 |  |  | základní |  |  | 0 | 0 | 0.167 | 5.1904 | 16 | K | 2 |  |  |  | ROZPOCET |  |  |  |  | 0 | 0 | 0 | 0 | 0 | 1 | 0 | 16 | 570650604
| PP |  | Odstranění ze střech - ostatní práce násypu nebo nánosu do 10 st., tl. přes 50 do 100 mm | [15 empty] | PP | 2
| VV |  | "vč.1-17" | [15 empty] | VV | 2 | 1 | -1 | 0 | ROZPOCET
| VV |  | "26" | [15 empty] | VV | 2 | 1 | -1 | 0 | ROZPOCET
| VV |  | 2*3,2*1,2 |  | 7.68 | [13 empty] | VV | 2 | 2 | -1 | 0 | ROZPOCET
| VV |  | 3*6,5*1,2 |  | 23.4 | [13 empty] | VV | 2 | 2 | -1 | 0 | ROZPOCET
| VV |  | Součet |  | 31.08 | [13 empty] | VV | 2 | 4 | -1 | 1 | ROZPOCET
111 | K | 712S | Provedení hydroizolační vany ze střešní folie vč. plechové okapničky,ukončení na stěně,nových odvodňovacích trubek skrz stěnu (původní otvory) z HDPE DN70 ,odv.trubky DN 50 - viz popis 26 | m2 | 69.36 |  | 0 |  |  |  | základní |  |  | 0 | 0 | 0 | 0 | 16 | K | 2 |  |  |  | ROZPOCET |  |  |  |  | 0 | 0 | 0 | 0 | 0 | 1 | 0 | 16 | -1097142596
| VV |  | "vč.1-17" | [15 empty] | VV | 2 | 1 | -1 | 0 | ROZPOCET
| VV |  | "26" | [15 empty] | VV | 2 | 1 | -1 | 0 | ROZPOCET
| VV |  | 2*3,2*1,2 |  | 7.68 | [13 empty] | VV | 2 | 2 | -1 | 0 | ROZPOCET
| VV |  | 2*(3,2+1,2)*1,2 |  | 10.56 | [13 empty] | VV | 2 | 2 | -1 | 0 | ROZPOCET
| VV |  | 3*6,5*1,2 |  | 23.4 | [13 empty] | VV | 2 | 2 | -1 | 0 | ROZPOCET
| VV |  | 3*(6,5+1,2)*1,2 |  | 27.72 | [13 empty] | VV | 2 | 2 | -1 | 0 | ROZPOCET
| VV |  | Součet |  | 69.36 | [13 empty] | VV | 2 | 4 | -1 | 1 | ROZPOCET
112 | K | 998712103 | Přesun hmot tonážní tonážní pro krytiny povlakové v objektech v do 24 m | t | 2.564 |  | 0 | CS ÚRS 2013 01 |  |  | základní |  |  | 0 | 0 | 0 | 0 | 16 | K | 2 |  |  |  | ROZPOCET |  |  |  |  | 0 | 0 | 0 | 0 | 0 | 1 | 0 | 16 | 1780236751
| PP |  | Přesun hmot pro povlakové krytiny stanovený z hmotnosti přesunovaného materiálu vodorovná dopravní vzdálenost do 50 m v objektech výšky přes 12 do 24 m | [15 empty] | PP | 2
| D | 713 | Izolace tepelné |  |  |  | 0 | [5 empty] | 0 |  | 30.6797 |  | 1.1777 | 2 | D | 1 |  |  |  | ROZPOCET | [10 empty] | 0
113 | K | 713130841 | Odstranění tepelné izolace stěn lepené z vláknitých materiálů tl do 100 mm | m2 | 619.865 |  | 0 | CS ÚRS 2013 01 |  |  | základní |  |  | 0 | 0 | 0.0019 | 1.1777 | 16 | K | 2 |  |  |  | ROZPOCET |  |  |  |  | 0 | 0 | 0 | 0 | 0 | 1 | 0 | 16 | 879266051
| PP |  | Odstranění tepelné izolace běžných stavebních konstrukcí z rohoží, pásů, dílců, desek, bloků stěn a příček připevněných lepením z vláknitých materiálů, tloušťka izolace do 100 mm | [15 empty] | PP | 2
| VV |  | "p9" | [15 empty] | VV | 2 | 1 | -1 | 0 | ROZPOCET
| VV |  | 19,125*18,0 |  | 344.25 | [13 empty] | VV | 2 | 2 | -1 | 0 | ROZPOCET
| VV |  | -2,5*2,1*3 |  | -15.75 | [13 empty] | VV | 2 | 2 | -1 | 0 | ROZPOCET
| VV |  | "p8" | [15 empty] | VV | 2 | 1 | -1 | 0 | ROZPOCET
| VV |  | 10,025*13,0 |  | 130.325 | [13 empty] | VV | 2 | 2 | -1 | 0 | ROZPOCET
| VV |  | -1,2*1,5*2 |  | -3.6 | [13 empty] | VV | 2 | 2 | -1 | 0 | ROZPOCET
| VV |  | -1,2*2,1 |  | -2.52 | [13 empty] | VV | 2 | 2 | -1 | 0 | ROZPOCET
| VV |  | -2,5*2,1*2 |  | -10.5 | [13 empty] | VV | 2 | 2 | -1 | 0 | ROZPOCET
| VV |  | "p14" | [15 empty] | VV | 2 | 1 | -1 | 0 | ROZPOCET
| VV |  | 15,3*9,9 |  | 151.47 | [13 empty] | VV | 2 | 2 | -1 | 0 | ROZPOCET
| VV |  | -2,5*2,1*5 |  | -26.25 | [13 empty] | VV | 2 | 2 | -1 | 0 | ROZPOCET
| VV |  | "p2" | [15 empty] | VV | 2 | 1 | -1 | 0 | ROZPOCET
| VV |  | 3,8*13,8 |  | 52.44 | [13 empty] | VV | 2 | 2 | -1 | 0 | ROZPOCET
| VV |  | Součet |  | 619.865 | [13 empty] | VV | 2 | 4 | -1 | 1 | ROZPOCET
114 | K | 713131141 | Montáž izolace tepelné stěn a základů lepením celoplošně rohoží, pásů, dílců, desek | m2 | 2580.053 |  | 0 | CS ÚRS 2013 01 |  |  | základní |  |  | 0.006 | 15.4803 | 0 | 0 | 16 | K | 2 |  |  |  | ROZPOCET |  |  |  |  | 0 | 0 | 0 | 0 | 0 | 1 | 0 | 16 | 433912512
| PP |  | Montáž tepelné izolace stěn rohožemi, pásy, deskami, dílci, bloky (izolační materiál ve specifikaci) lepením celoplošně | [15 empty] | PP | 2
| VV |  | "vyrovnání fasády" | [15 empty] | VV | 2 | 1 | -1 | 0 | ROZPOCET
| VV |  | "cca 50%" | [15 empty] | VV | 2 | 1 | -1 | 0 | ROZPOCET
| VV |  | fas/2 |  | 2170.827 | [13 empty] | VV | 2 | 2 | -1 | 0 | ROZPOCET
| VV |  | Mezisoučet |  | 2170.827 | [13 empty] | VV | 2 | 3 | -1 | 0 | ROZPOCET
| VV |  | "pod terénem" | [15 empty] | VV | 2 | 1 | -1 | 0 | ROZPOCET
| VV |  | "p1" | [15 empty] | VV | 2 | 1 | -1 | 0 | ROZPOCET
| VV |  | (15,5+0,14)*1,502 |  | 23.491 | [13 empty] | VV | 2 | 2 | -1 | 0 | ROZPOCET
| VV |  | (18,4+0,14)*1,0 |  | 18.54 | [13 empty] | VV | 2 | 2 | -1 | 0 | ROZPOCET
| VV |  | "p12" | [15 empty] | VV | 2 | 1 | -1 | 0 | ROZPOCET
| VV |  | (7,7+0,14)*1,0 |  | 7.84 | [13 empty] | VV | 2 | 2 | -1 | 0 | ROZPOCET
| VV |  | "p10" | [15 empty] | VV | 2 | 1 | -1 | 0 | ROZPOCET
| VV |  | (4,1+1,0+0,14+1,0+0,14+7,6+1,0+0,14)*1,0 |  | 15.12 | [13 empty] | VV | 2 | 2 | -1 | 0 | ROZPOCET
| VV |  | (28,8+14,91+3,45)*1,0 |  | 47.16 | [13 empty] | VV | 2 | 2 | -1 | 0 | ROZPOCET
| VV |  | "p11" | [15 empty] | VV | 2 | 1 | -1 | 0 | ROZPOCET
| VV |  | (15,95+0,14)*1,0 |  | 16.09 | [13 empty] | VV | 2 | 2 | -1 | 0 | ROZPOCET
| VV |  | "p7" | [15 empty] | VV | 2 | 1 | -1 | 0 | ROZPOCET
| VV |  | (12,15+0,14)*0,9 |  | 11.061 | [13 empty] | VV | 2 | 2 | -1 | 0 | ROZPOCET
| VV |  | "p9" | [15 empty] | VV | 2 | 1 | -1 | 0 | ROZPOCET
| VV |  | (47,821+0,14)*1,0 |  | 47.961 | [13 empty] | VV | 2 | 2 | -1 | 0 | ROZPOCET
| VV |  | "p8" | [15 empty] | VV | 2 | 1 | -1 | 0 | ROZPOCET
| VV |  | (7,8+0,14)*1,5 |  | 11.91 | [13 empty] | VV | 2 | 2 | -1 | 0 | ROZPOCET
| VV |  | (15,975+0,14+2,8-7,8)*1,2 |  | 13.338 | [13 empty] | VV | 2 | 2 | -1 | 0 | ROZPOCET
| VV |  | (10,025+0,14)*1,2 |  | 12.198 | [13 empty] | VV | 2 | 2 | -1 | 0 | ROZPOCET
| VV |  | 2,1*1,0 |  | 2.1 | [13 empty] | VV | 2 | 2 | -1 | 0 | ROZPOCET
| VV |  | 2*(1,6+0,14)*1,2 |  | 4.176 | [13 empty] | VV | 2 | 2 | -1 | 0 | ROZPOCET
| VV |  | "p6" | [15 empty] | VV | 2 | 1 | -1 | 0 | ROZPOCET
| VV |  | (4,5+0,14)*2,8 |  | 12.992 | [13 empty] | VV | 2 | 2 | -1 | 0 | ROZPOCET
| VV |  | "p5" | [15 empty] | VV | 2 | 1 | -1 | 0 | ROZPOCET
| VV |  | (7,23+0,14+1,5+24,2+0,14)*1,0 |  | 33.21 | [13 empty] | VV | 2 | 2 | -1 | 0 | ROZPOCET
| VV |  | "p2" | [15 empty] | VV | 2 | 1 | -1 | 0 | ROZPOCET
| VV |  | (4,1+1,0+0,14+1,0+0,14+7,6+1,0+0,14+1,0+0,14+6,5)*1,0 |  | 22.76 | [13 empty] | VV | 2 | 2 | -1 | 0 | ROZPOCET
| VV |  | (28,8+14,91+3,45)*1,0 |  | 47.16 | [13 empty] | VV | 2 | 2 | -1 | 0 | ROZPOCET
| VV |  | "p3" | [15 empty] | VV | 2 | 1 | -1 | 0 | ROZPOCET
| VV |  | (3,335+0,14+3,45+4,24+0,14)*1,0 |  | 11.305 | [13 empty] | VV | 2 | 2 | -1 | 0 | ROZPOCET
| VV |  | "p4" | [15 empty] | VV | 2 | 1 | -1 | 0 | ROZPOCET
| VV |  | (6,5+0,14)*3,6 |  | 23.904 | [13 empty] | VV | 2 | 2 | -1 | 0 | ROZPOCET
| VV |  | (17,8+0,14)*1,5 |  | 26.91 | [13 empty] | VV | 2 | 2 | -1 | 0 | ROZPOCET
| VV |  | Mezisoučet |  | 409.226 | [13 empty] | VV | 2 | 3 | -1 | 0 | ROZPOCET
| VV |  | Součet |  | 2580.053 | [13 empty] | VV | 2 | 4 | -1 | 1 | ROZPOCET
115 | M | 631515180 | deska minerální izolační tl.40 mm | m2 | 2221.555 |  | 0 | CS ÚRS 2013 01 |  |  | základní |  |  | 0.006 | 13.3293 | 0 | 0 | 32 | M | 2 |  |  |  | ROZPOCET |  |  |  |  | 0 | 0 | 0 | 0 | 0 | 1 | 0 | 16 | -2122667942
| PP |  | plsť minerální a výrobky z ní (desky, skruže, pásy, rohože, vložkové pytle apod.) z minerální plsti - izolace stěn deska pro zateplovací systémy 500 x 1000 mm, la = 0,036 W/mK tl. 40 mm | [15 empty] | PP | 2
| VV |  | 2177,995*1,02 'Přepočtené koeficientem množství |  | 2221.555 | [13 empty] | VV | 2 | 2 | 0 | 1 | ROZPOCET
116 | M | 283764000 | polystyren extrudovaný 3035 CS- 1250 x 600 | m3 | 58.438 |  | 0 | CS ÚRS 2013 01 |  |  | základní |  |  | 0.032 | 1.87 | 0 | 0 | 32 | M | 2 |  |  |  | ROZPOCET |  |  |  |  | 0 | 0 | 0 | 0 | 0 | 1 | 0 | 16 | 365613688
| PP |  | polystyren extrudovaný 3035 CS- 1250 x 600 | [15 empty] | PP | 2
| VV |  | 57,292*1,02 'Přepočtené koeficientem množství |  | 58.438 | [13 empty] | VV | 2 | 2 | 0 | 1 | ROZPOCET
117 | K | 998713103 | Přesun hmot tonážní tonážní pro izolace tepelné v objektech v do 24 m | t | 30.68 |  | 0 | CS ÚRS 2013 01 |  |  | základní |  |  | 0 | 0 | 0 | 0 | 16 | K | 2 |  |  |  | ROZPOCET |  |  |  |  | 0 | 0 | 0 | 0 | 0 | 1 | 0 | 16 | -1252528336
| PP |  | Přesun hmot pro izolace tepelné stanovený z hmotnosti přesunovaného materiálu vodorovná dopravní vzdálenost do 50 m v objektech výšky přes 12 m do 24 m | [15 empty] | PP | 2
| D | 721 | Zdravotechnika - vnitřní kanalizace |  |  |  | 0 | [5 empty] | 0 |  | 0.0075 |  | 0.15102 | 2 | D | 1 |  |  |  | ROZPOCET | [10 empty] | 0
118 | K | 721242116 | Lapač střešních splavenin z PP se zápachovou klapkou a lapacím košem DN 125 | kus | 5 |  | 0 | CS ÚRS 2013 01 |  |  | základní |  |  | 0.0015 | 0.0075 | 0 | 0 | 16 | K | 2 |  |  |  | ROZPOCET |  |  |  |  | 0 | 0 | 0 | 0 | 0 | 1 | 0 | 16 | -78806393
| PP |  | Lapač střešních splavenin z PP se zápachovou klapkou a lapacím košem DN 125 | [15 empty] | PP | 2
| VV |  | "výpis S/1" | [15 empty] | VV | 2 | 1 | -1 | 0 | ROZPOCET
| VV |  | 5 |  | 5 | [13 empty] | VV | 2 | 2 | -1 | 1 | ROZPOCET
119 | K | 721242804 | Demontáž lapače střešních splavenin DN 125 | kus | 6 |  | 0 | CS ÚRS 2013 01 |  |  | základní |  |  | 0 | 0 | 0.02517 | 0.15102 | 16 | K | 2 |  |  |  | ROZPOCET |  |  |  |  | 0 | 0 | 0 | 0 | 0 | 1 | 0 | 16 | 1244162381
| PP |  | Demontáž lapače střešních splavenin DN 125 | [15 empty] | PP | 2
| VV |  | "vč.1-17" | [15 empty] | VV | 2 | 1 | -1 | 0 | ROZPOCET
| VV |  | 6 |  | 6 | [13 empty] | VV | 2 | 2 | -1 | 1 | ROZPOCET
120 | K | 721-ND | Napojení drenážního potrubí na kanalizaci | kus | 10 |  | 0 |  |  |  | základní |  |  | 0 | 0 | 0 | 0 | 16 | K | 2 |  |  |  | ROZPOCET |  |  |  |  | 0 | 0 | 0 | 0 | 0 | 1 | 0 | 16 | -448256043
| VV |  | "vč. 1.01 až 1.18" | [15 empty] | VV | 2 | 1 | -1 | 0 | ROZPOCET
| VV |  | 10 |  | 10 | [13 empty] | VV | 2 | 2 | -1 | 1 | ROZPOCET
121 | K | 721-NG | Napojení dešťového svodu na kanalizaci | kus | 5 |  | 0 |  |  |  | základní |  |  | 0 | 0 | 0 | 0 | 16 | K | 2 |  |  |  | ROZPOCET |  |  |  |  | 0 | 0 | 0 | 0 | 0 | 1 | 0 | 16 | -1432068274
| PP |  | Napojení dešťového svodu na kanalizaci | [15 empty] | PP | 2
| VV |  | "vč. 1.01 až 1.18" | [15 empty] | VV | 2 | 1 | -1 | 0 | ROZPOCET
| VV |  | 5 |  | 5 | [13 empty] | VV | 2 | 2 | -1 | 1 | ROZPOCET
122 | K | 721-OT | Demontáž odvodňovacích trubek střechy | kus | 15 |  | 0 |  |  |  | základní |  |  | 0 | 0 | 0 | 0 | 16 | K | 2 |  |  |  | ROZPOCET |  |  |  |  | 0 | 0 | 0 | 0 | 0 | 1 | 0 | 16 | -483096101
| PP |  | Napojení dešťového svodu na kanalizaci | [15 empty] | PP | 2
| VV |  | "vč. 1.01 až 1.18" | [15 empty] | VV | 2 | 1 | -1 | 0 | ROZPOCET
| VV |  | 15 |  | 15 | [13 empty] | VV | 2 | 2 | -1 | 1 | ROZPOCET
123 | K | 721-OTm | M+D odvodňovacích trubek střechy | kus | 15 |  | 0 |  |  |  | základní |  |  | 0 | 0 | 0 | 0 | 16 | K | 2 |  |  |  | ROZPOCET |  |  |  |  | 0 | 0 | 0 | 0 | 0 | 1 | 0 | 16 | 1654537206
| PP |  | Napojení dešťového svodu na kanalizaci | [15 empty] | PP | 2
| VV |  | "vč. 1.01 až 1.18" | [15 empty] | VV | 2 | 1 | -1 | 0 | ROZPOCET
| VV |  | 15 |  | 15 | [13 empty] | VV | 2 | 2 | -1 | 1 | ROZPOCET
| D | 764 | Konstrukce klempířské |  |  |  | 0 | [5 empty] | 0 |  | 5.2999 |  | 2.1168 | 2 | D | 1 |  |  |  | ROZPOCET | [10 empty] | 0
124 | K | 764-11 | M+D Kombinovaná ventilační mřížka 400*550 mm s síťkou proti hmyzu vč.nastavení, povrchové úpravy a kotvení - viz popis K/11 | kus | 4 |  | 0 |  |  |  | základní |  |  | 0 | 0 | 0 | 0 | 16 | K | 2 |  |  |  | ROZPOCET |  |  |  |  | 0 | 0 | 0 | 0 | 0 | 1 | 0 | 16 | 361383658
| PP |  | M+D Kombinovaná ventilační mřížka 570*680 mm s síťkou proti hmyzu vč.nastavení, povrchové úpravy a kotvení - viz popis K/12 | [15 empty] | PP | 2
125 | K | 764-12 | M+D Kombinovaná ventilační mřížka 570*680 mm s síťkou proti hmyzu vč.nastavení, povrchové úpravy a kotvení - viz popis K/12 | kus | 5 |  | 0 |  |  |  | základní |  |  | 0 | 0 | 0 | 0 | 16 | K | 2 |  |  |  | ROZPOCET |  |  |  |  | 0 | 0 | 0 | 0 | 0 | 1 | 0 | 16 | -1033275439
| PP |  | M+D Kombinovaná ventilační mřížka 570*680 mm s síťkou proti hmyzu vč.nastavení, povrchové úpravy a kotvení - viz popis K/12 | [15 empty] | PP | 2
126 | K | 764-13 | M+D Kombinovaná ventilační mřížka 150*150 mm s síťkou proti hmyzu vč. nastavení,povrchové úpravy a kotvení - viz popis K/13 | kus | 33 |  | 0 |  |  |  | základní |  |  | 0 | 0 | 0 | 0 | 16 | K | 2 |  |  |  | ROZPOCET |  |  |  |  | 0 | 0 | 0 | 0 | 0 | 1 | 0 | 16 | 1138181752
| PP |  | M+D Kombinovaná ventilační mřížka 150*150 mm s síťkou proti hmyzu vč. nastavení,povrchové úpravy a kotvení - viz popis K/13 | [15 empty] | PP | 2
127 | K | 764-14 | M+D Kombinovaná ventilační mřížka 1000*200 mm s síťkou proti hmyzu vč.nastavení, povrchové úpravy a kotvení - viz popis K/14 | kus | 2 |  | 0 |  |  |  | základní |  |  | 0 | 0 | 0 | 0 | 16 | K | 2 |  |  |  | ROZPOCET |  |  |  |  | 0 | 0 | 0 | 0 | 0 | 1 | 0 | 16 | 751304050
| PP |  | M+D Kombinovaná ventilační mřížka 1000*200 mm s síťkou proti hmyzu vč.nastavení, povrchové úpravy a kotvení - viz popis K/14 | [15 empty] | PP | 2
128 | K | 764-15 | M+D Kombinovaná ventilační mřížka kulatá DN 150 mm s síťkou proti hmyzu vč. nastavení,povrchové úpravy a kotvení - viz popis K/15 | kus | 15 |  | 0 |  |  |  | základní |  |  | 0 | 0 | 0 | 0 | 16 | K | 2 |  |  |  | ROZPOCET |  |  |  |  | 0 | 0 | 0 | 0 | 0 | 1 | 0 | 16 | 1483460533
| PP |  | M+D Kombinovaná ventilační mřížka kulatá DN 150 mm s síťkou proti hmyzu vč. nastavení,povrchové úpravy a kotvení - viz popis K/15 | [15 empty] | PP | 2
129 | K | 764-16 | M+D Kombinovaná ventilační mřížka 350*350 mm s síťkou proti hmyzu vč. nastavení,povrchové úpravy a kotvení - viz popis K/16 | kus | 4 |  | 0 |  |  |  | základní |  |  | 0 | 0 | 0 | 0 | 16 | K | 2 |  |  |  | ROZPOCET |  |  |  |  | 0 | 0 | 0 | 0 | 0 | 1 | 0 | 16 | -1984802192
| PP |  | M+D Kombinovaná ventilační mřížka 350*350 mm s síťkou proti hmyzu vč. nastavení,povrchové úpravy a kotvení - viz popis K/16 | [15 empty] | PP | 2
130 | K | 764-17 | M+D Kombinovaná ventilační mřížka 250*250 mm s síťkou proti hmyzu vč. nastavení,povrchové úpravy a kotvení - viz popis K/17 | kus | 4 |  | 0 |  |  |  | základní |  |  | 0 | 0 | 0 | 0 | 16 | K | 2 |  |  |  | ROZPOCET |  |  |  |  | 0 | 0 | 0 | 0 | 0 | 1 | 0 | 16 | -2123898913
| PP |  | M+D Kombinovaná ventilační mřížka 250*250 mm s síťkou proti hmyzu vč. nastavení,povrchové úpravy a kotvení - viz popis K/17 | [15 empty] | PP | 2
131 | K | 764-18 | M+D Kombinovaná ventilační mřížka 200*200 mm s síťkou proti hmyzu vč. nastavení,povrchové úpravy a kotvení - viz popis K/18 | kus | 22 |  | 0 |  |  |  | základní |  |  | 0 | 0 | 0 | 0 | 16 | K | 2 |  |  |  | ROZPOCET |  |  |  |  | 0 | 0 | 0 | 0 | 0 | 1 | 0 | 16 | -247915063
| PP |  | M+D Kombinovaná ventilační mřížka 200*200 mm s síťkou proti hmyzu vč. nastavení,povrchové úpravy a kotvení - viz popis K/18 | [15 empty] | PP | 2
132 | K | 764-19 | M+D Kombinovaná ventilační mřížka 900*700 mm s síťkou proti hmyzu vč. nastavení,povrchové úpravy a kotvení - viz popis K/19 | kus | 2 |  | 0 |  |  |  | základní |  |  | 0 | 0 | 0 | 0 | 16 | K | 2 |  |  |  | ROZPOCET |  |  |  |  | 0 | 0 | 0 | 0 | 0 | 1 | 0 | 16 | -1737920408
| PP |  | M+D Kombinovaná ventilační mřížka 900*700 mm s síťkou proti hmyzu vč. nastavení,povrchové úpravy a kotvení - viz popis K/19 | [15 empty] | PP | 2
133 | K | 764-20 | M+D Kombinovaná ventilační mřížka 310*560 mm s síťkou proti hmyzu vč. nastavení,povrchové úpravy a kotvení - viz popis K/20 | kus | 1 |  | 0 |  |  |  | základní |  |  | 0 | 0 | 0 | 0 | 16 | K | 2 |  |  |  | ROZPOCET |  |  |  |  | 0 | 0 | 0 | 0 | 0 | 1 | 0 | 16 | -964930177
| PP |  | M+D Kombinovaná ventilační mřížka 310*560 mm s síťkou proti hmyzu vč. nastavení,povrchové úpravy a kotvení - viz popis K/20 | [15 empty] | PP | 2
134 | K | 764-21 | M+D Kombinovaná ventilační mřížka 420*420 mm s síťkou proti hmyzu vč.nastavení, povrchové úpravy a kotvení - viz popis K/21 | kus | 1 |  | 0 |  |  |  | základní |  |  | 0 | 0 | 0 | 0 | 16 | K | 2 |  |  |  | ROZPOCET |  |  |  |  | 0 | 0 | 0 | 0 | 0 | 1 | 0 | 16 | -1429288788
| PP |  | M+D Kombinovaná ventilační mřížka 420*420 mm s síťkou proti hmyzu vč.nastavení, povrchové úpravy a kotvení - viz popis K/21 | [15 empty] | PP | 2
135 | K | 764-22 | M+D Kombinovaná ventilační mřížka 360*260 mm s síťkou proti hmyzu vč. nastavení,povrchové úpravy a kotvení - viz popis K/22 | kus | 1 |  | 0 |  |  |  | základní |  |  | 0 | 0 | 0 | 0 | 16 | K | 2 |  |  |  | ROZPOCET |  |  |  |  | 0 | 0 | 0 | 0 | 0 | 1 | 0 | 16 | 1190086067
| PP |  | M+D Kombinovaná ventilační mřížka 360*260 mm s síťkou proti hmyzu vč. nastavení,povrchové úpravy a kotvení - viz popis K/22 | [15 empty] | PP | 2
136 | K | 764221530 | Oplechování TiZn říms pod nadřímsovým žlabem rš 660 mm | m | 390 |  | 0 | CS ÚRS 2013 01 |  |  | základní |  |  | 0.00446 | 1.7394 | 0 | 0 | 16 | K | 2 |  |  |  | ROZPOCET |  |  |  |  | 0 | 0 | 0 | 0 | 0 | 1 | 0 | 16 | 1952884906
| PP |  | Oplechování TiZn říms pod nadřímsovým žlabem rš 660 mm | [15 empty] | PP | 2
| VV |  | "výpis K/2" | [15 empty] | VV | 2 | 1 | -1 | 0 | ROZPOCET
| VV |  | 390,0 |  | 390 | [13 empty] | VV | 2 | 2 | -1 | 1 | ROZPOCET
137 | K | 764222520 | Oplechování TiZn okapů tvrdá krytina rš 330 mm | m | 40 |  | 0 | CS ÚRS 2013 01 |  |  | základní |  |  | 0.00317 | 0.1268 | 0 | 0 | 16 | K | 2 |  |  |  | ROZPOCET |  |  |  |  | 0 | 0 | 0 | 0 | 0 | 1 | 0 | 16 | 324041786
| PP |  | Oplechování z titanzinkového TiZn plechu včetně rohů, spojů a dilatací okapů na střechách s tvrdou krytinou a podkladním plechem rš 330 mm | [15 empty] | PP | 2
| VV |  | "výpis K/7" | [15 empty] | VV | 2 | 1 | -1 | 0 | ROZPOCET
| VV |  | 40,0 |  | 40 | [13 empty] | VV | 2 | 2 | -1 | 1 | ROZPOCET
138 | K | 764252503 | Žlab TiZn podokapní půlkruhový rš 330 mm | m | 40 |  | 0 | CS ÚRS 2013 01 |  |  | základní |  |  | 0.00202 | 0.0808 | 0 | 0 | 16 | K | 2 |  |  |  | ROZPOCET |  |  |  |  | 0 | 0 | 0 | 0 | 0 | 1 | 0 | 16 | 734429317
| PP |  | Žlab TiZn podokapní půlkruhový rš 330 mm | [15 empty] | PP | 2
| VV |  | "výpis K/9 a K/8" | [15 empty] | VV | 2 | 1 | -1 | 0 | ROZPOCET
| VV |  | 40,0 |  | 40 | [13 empty] | VV | 2 | 2 | -1 | 1 | ROZPOCET
139 | K | 764331830 | Demontáž lemování zdí tvrdá krytina rš 330 mm do 30° | m | 73.999 |  | 0 | CS ÚRS 2013 01 |  |  | základní |  |  | 0 | 0 | 0.00205 | 0.1517 | 16 | K | 2 |  |  |  | ROZPOCET |  |  |  |  | 0 | 0 | 0 | 0 | 0 | 1 | 0 | 16 | 1268960875
| PP |  | Demontáž lemování zdí na střechách s tvrdou krytinou rš 250 mm a 330 mm, sklonu do 30 st. | [15 empty] | PP | 2
| VV |  | "vč1-17" | [15 empty] | VV | 2 | 1 | -1 | 0 | ROZPOCET
| VV |  | "18" | [15 empty] | VV | 2 | 1 | -1 | 0 | ROZPOCET
| VV |  | "2np" | [15 empty] | VV | 2 | 1 | -1 | 0 | ROZPOCET
| VV |  | 10,025+4,925 |  | 14.95 | [13 empty] | VV | 2 | 2 | -1 | 0 | ROZPOCET
| VV |  | 2,8+5,7+2,8 |  | 11.3 | [13 empty] | VV | 2 | 2 | -1 | 0 | ROZPOCET
| VV |  | "3np" | [15 empty] | VV | 2 | 1 | -1 | 0 | ROZPOCET
| VV |  | 6,0+10,8+2,4+5,5+2,0+13,0 |  | 39.7 | [13 empty] | VV | 2 | 2 | -1 | 0 | ROZPOCET
| VV |  | 2,849+5,2 |  | 8.049 | [13 empty] | VV | 2 | 2 | -1 | 0 | ROZPOCET
| VV |  | Součet |  | 73.999 | [13 empty] | VV | 2 | 4 | -1 | 1 | ROZPOCET
140 | K | 764352810 | Demontáž žlab podokapní půlkruhový rovný rš 330 mm do 30° | m | 39.925 |  | 0 | CS ÚRS 2013 01 |  |  | základní |  |  | 0 | 0 | 0.00336 | 0.13415 | 16 | K | 2 |  |  |  | ROZPOCET |  |  |  |  | 0 | 0 | 0 | 0 | 0 | 1 | 0 | 16 | 189453626
| PP |  | Demontáž žlabů podokapních půlkruhových, rovných rš 330 mm, sklonu do 30 st. | [15 empty] | PP | 2
| VV |  | "vč1-17" | [15 empty] | VV | 2 | 1 | -1 | 0 | ROZPOCET
| VV |  | "16" | [15 empty] | VV | 2 | 1 | -1 | 0 | ROZPOCET
| VV |  | 10,025 |  | 10.025 | [13 empty] | VV | 2 | 2 | -1 | 0 | ROZPOCET
| VV |  | 5,7 |  | 5.7 | [13 empty] | VV | 2 | 2 | -1 | 0 | ROZPOCET
| VV |  | Mezisoučet |  | 15.725 | [13 empty] | VV | 2 | 3 | -1 | 0 | ROZPOCET
| VV |  | 2*(3,2+1,2) |  | 8.8 | [13 empty] | VV | 2 | 2 | -1 | 0 | ROZPOCET
| VV |  | 2*(6,5+1,2) |  | 15.4 | [13 empty] | VV | 2 | 2 | -1 | 0 | ROZPOCET
| VV |  | Mezisoučet |  | 24.2 | [13 empty] | VV | 2 | 3 | -1 | 0 | ROZPOCET
| VV |  | Součet |  | 39.925 | [13 empty] | VV | 2 | 4 | -1 | 1 | ROZPOCET
141 | K | 764410850 | Demontáž oplechování parapetu rš do 330 mm | m | 632.63 |  | 0 | CS ÚRS 2013 01 |  |  | základní |  |  | 0 | 0 | 0.00135 | 0.85405 | 16 | K | 2 |  |  |  | ROZPOCET |  |  |  |  | 0 | 0 | 0 | 0 | 0 | 1 | 0 | 16 | 1803799082
| PP |  | Demontáž oplechování parapetů rš od 100 do 330 mm | [15 empty] | PP | 2
| VV |  | par |  | 144.03 | [13 empty] | VV | 2 | 2 | -1 | 0 | ROZPOCET
| VV |  | pars |  | 488.6 | [13 empty] | VV | 2 | 2 | -1 | 0 | ROZPOCET
| VV |  | Součet |  | 632.63 | [13 empty] | VV | 2 | 4 | -1 | 1 | ROZPOCET
142 | K | 764421850 | Demontáž oplechování říms rš do 330 mm | m | 100.25 |  | 0 | CS ÚRS 2013 01 |  |  | základní |  |  | 0 | 0 | 0.00175 | 0.17544 | 16 | K | 2 |  |  |  | ROZPOCET |  |  |  |  | 0 | 0 | 0 | 0 | 0 | 1 | 0 | 16 | 434170032
| PP |  | Demontáž oplechování říms rš od 250 do 330 mm | [15 empty] | PP | 2
| VV |  | "vč.1-17" | [15 empty] | VV | 2 | 1 | -1 | 0 | ROZPOCET
| VV |  | "24" | [15 empty] | VV | 2 | 1 | -1 | 0 | ROZPOCET
| VV |  | 3,0+12,0+13,75+45,5+14,0+12,0 |  | 100.25 | [13 empty] | VV | 2 | 2 | -1 | 1 | ROZPOCET
143 | K | 764421870 | Demontáž oplechování říms rš do 500 mm | m | 135.275 |  | 0 | CS ÚRS 2013 01 |  |  | základní |  |  | 0 | 0 | 0.00252 | 0.34089 | 16 | K | 2 |  |  |  | ROZPOCET |  |  |  |  | 0 | 0 | 0 | 0 | 0 | 1 | 0 | 16 | -1941799596
| PP |  | Demontáž oplechování říms rš od 400 do 500 mm | [15 empty] | PP | 2
| VV |  | "vč.1-17" | [15 empty] | VV | 2 | 1 | -1 | 0 | ROZPOCET
| VV |  | "24" | [15 empty] | VV | 2 | 1 | -1 | 0 | ROZPOCET
| VV |  | 9,675+1,5+1,5+5,3+29,0+34,0 |  | 80.975 | [13 empty] | VV | 2 | 2 | -1 | 0 | ROZPOCET
| VV |  | 25,3+29,0 |  | 54.3 | [13 empty] | VV | 2 | 2 | -1 | 0 | ROZPOCET
| VV |  | Součet |  | 135.275 | [13 empty] | VV | 2 | 4 | -1 | 1 | ROZPOCET
144 | K | 764430840 | Demontáž oplechování zdí rš do 500 mm | m | 200.249 |  | 0 | CS ÚRS 2013 01 |  |  | základní |  |  | 0 | 0 | 0.0023 | 0.46057 | 16 | K | 2 |  |  |  | ROZPOCET |  |  |  |  | 0 | 0 | 0 | 0 | 0 | 1 | 0 | 16 | 823715720
| PP |  | Demontáž oplechování zdí a nadezdívek(atik) rš od 330 do 500 mm | [15 empty] | PP | 2
| VV |  | "vč.1-17" | [15 empty] | VV | 2 | 1 | -1 | 0 | ROZPOCET
| VV |  | "10" | [15 empty] | VV | 2 | 1 | -1 | 0 | ROZPOCET
| VV |  | "2np" | [15 empty] | VV | 2 | 1 | -1 | 0 | ROZPOCET
| VV |  | 8,0+2,0+0,3 |  | 10.3 | [13 empty] | VV | 2 | 2 | -1 | 0 | ROZPOCET
| VV |  | Mezisoučet |  | 10.3 | [13 empty] | VV | 2 | 3 | -1 | 0 | ROZPOCET
| VV |  | "3np" | [15 empty] | VV | 2 | 1 | -1 | 0 | ROZPOCET
| VV |  | 6,0+10,8+2,4+5,5+2,0+13,0 |  | 39.7 | [13 empty] | VV | 2 | 2 | -1 | 0 | ROZPOCET
| VV |  | 2,849+5,2 |  | 8.049 | [13 empty] | VV | 2 | 2 | -1 | 0 | ROZPOCET
| VV |  | Mezisoučet |  | 47.749 | [13 empty] | VV | 2 | 3 | -1 | 0 | ROZPOCET
| VV |  | "4np" | [15 empty] | VV | 2 | 1 | -1 | 0 | ROZPOCET
| VV |  | 2*(1,6+3,5+1,6) |  | 13.4 | [13 empty] | VV | 2 | 2 | -1 | 0 | ROZPOCET
| VV |  | 4*(1,6+7,0+1,6) |  | 40.8 | [13 empty] | VV | 2 | 2 | -1 | 0 | ROZPOCET
| VV |  | Mezisoučet |  | 54.2 | [13 empty] | VV | 2 | 3 | -1 | 0 | ROZPOCET
| VV |  | "5np" | [15 empty] | VV | 2 | 1 | -1 | 0 | ROZPOCET
| VV |  | 11,6+4,0+2,2+1,3+15,1+19,0+10,5+5,3+16,4+2,6 |  | 88 | [13 empty] | VV | 2 | 2 | -1 | 0 | ROZPOCET
| VV |  | Mezisoučet |  | 88 | [13 empty] | VV | 2 | 3 | -1 | 0 | ROZPOCET
| VV |  | Součet |  | 200.249 | [13 empty] | VV | 2 | 4 | -1 | 1 | ROZPOCET
145 | K | 764510580 | Oplechování parapetů TiZn rš 600 mm včetně rohů | m | 632.63 |  | 0 | CS ÚRS 2013 01 |  |  | základní |  |  | 0.00308 | 1.9485 | 0 | 0 | 16 | K | 2 |  |  |  | ROZPOCET |  |  |  |  | 0 | 0 | 0 | 0 | 0 | 1 | 0 | 16 | -1394426037
| PP |  | Oplechování parapetů TiZn rš 600 mm včetně rohů | [15 empty] | PP | 2
| VV |  | "nová okna" | [15 empty] | VV | 2 | 1 | -1 | 0 | ROZPOCET
| VV |  | par |  | 144.03 | [13 empty] | VV | 2 | 2 | -1 | 0 | ROZPOCET
| VV |  | Mezisoučet |  | 144.03 | [13 empty] | VV | 2 | 3 | -1 | 0 | ROZPOCET
| VV |  | " u stávajících oken" | [15 empty] | VV | 2 | 1 | -1 | 0 | ROZPOCET
| VV |  | "dle výpisu K/1" | [15 empty] | VV | 2 | 1 | -1 | 0 | ROZPOCET
| VV |  | 37*2,5 |  | 92.5 | [13 empty] | VV | 2 | 2 | -1 | 0 | ROZPOCET
| VV |  | 2*2,0 |  | 4 | [13 empty] | VV | 2 | 2 | -1 | 0 | ROZPOCET
| VV |  | 21*2,15 |  | 45.15 | [13 empty] | VV | 2 | 2 | -1 | 0 | ROZPOCET
| VV |  | 11*1,5 |  | 16.5 | [13 empty] | VV | 2 | 2 | -1 | 0 | ROZPOCET
| VV |  | 28*0,6 |  | 16.8 | [13 empty] | VV | 2 | 2 | -1 | 0 | ROZPOCET
| VV |  | 22*5,1 |  | 112.2 | [13 empty] | VV | 2 | 2 | -1 | 0 | ROZPOCET
| VV |  | 5*1,3 |  | 6.5 | [13 empty] | VV | 2 | 2 | -1 | 0 | ROZPOCET
| VV |  | 1,7*1 |  | 1.7 | [13 empty] | VV | 2 | 2 | -1 | 0 | ROZPOCET
| VV |  | 1,0*1 |  | 1 | [13 empty] | VV | 2 | 2 | -1 | 0 | ROZPOCET
| VV |  | 5,5*3 |  | 16.5 | [13 empty] | VV | 2 | 2 | -1 | 0 | ROZPOCET
| VV |  | 6,4*7 |  | 44.8 | [13 empty] | VV | 2 | 2 | -1 | 0 | ROZPOCET
| VV |  | 1,2*3 |  | 3.6 | [13 empty] | VV | 2 | 2 | -1 | 0 | ROZPOCET
| VV |  | 1,8*2 |  | 3.6 | [13 empty] | VV | 2 | 2 | -1 | 0 | ROZPOCET
| VV |  | 2,35*2 |  | 4.7 | [13 empty] | VV | 2 | 2 | -1 | 0 | ROZPOCET
| VV |  | 4,1*6 |  | 24.6 | [13 empty] | VV | 2 | 2 | -1 | 0 | ROZPOCET
| VV |  | 2,125*42 |  | 89.25 | [13 empty] | VV | 2 | 2 | -1 | 0 | ROZPOCET
| VV |  | 2,6*2 |  | 5.2 | [13 empty] | VV | 2 | 2 | -1 | 0 | ROZPOCET
| VV |  | Mezisoučet |  | 488.6 | [13 empty] | VV | 2 | 3 | -1 | 0 | ROZPOCET
| VV |  | Součet |  | 632.63 | [13 empty] | VV | 2 | 4 | -1 | 1 | ROZPOCET
146 | K | 764522510 | Oplechování TiZn říms rš 800 mm | m | 80 |  | 0 | CS ÚRS 2013 01 |  |  | základní |  |  | 0.00408 | 0.3264 | 0 | 0 | 16 | K | 2 |  |  |  | ROZPOCET |  |  |  |  | 0 | 0 | 0 | 0 | 0 | 1 | 0 | 16 | -462291009
| PP |  | Oplechování říms a ozdobných prvků z titanzinkového TiZn plechu včetně rohů rš 800 mm | [15 empty] | PP | 2
| VV |  | "výpis K3" | [15 empty] | VV | 2 | 1 | -1 | 0 | ROZPOCET
| VV |  | 80,0 |  | 80 | [13 empty] | VV | 2 | 2 | -1 | 1 | ROZPOCET
147 | K | 76452252R | Oplechování TiZn říms rš 950 mm | m | 15 |  | 0 |  |  |  | základní |  |  | 0.00459 | 0.06885 | 0 | 0 | 16 | K | 2 |  |  |  | ROZPOCET |  |  |  |  | 0 | 0 | 0 | 0 | 0 | 1 | 0 | 16 | 1278631069
| PP |  | Oplechování TiZn říms rš 950 mm | [15 empty] | PP | 2
| VV |  | "výpis K/6" | [15 empty] | VV | 2 | 1 | -1 | 0 | ROZPOCET
| VV |  | 15,0 |  | 15 | [13 empty] | VV | 2 | 2 | -1 | 1 | ROZPOCET
148 | K | 76453057R | Oplechování TiZn zdí rš 850 mm včetně rohů | m | 220 |  | 0 |  |  |  | základní |  |  | 0.00381 | 0.8382 | 0 | 0 | 16 | K | 2 |  |  |  | ROZPOCET |  |  |  |  | 0 | 0 | 0 | 0 | 0 | 1 | 0 | 16 | -1348110499
| PP |  | Oplechování TiZn zdí rš 850 mm včetně rohů vč. příponek a kotvení | [15 empty] | PP | 2
| VV |  | "výpis K/4" | [15 empty] | VV | 2 | 1 | -1 | 0 | ROZPOCET
| VV |  | 220,0 |  | 220 | [13 empty] | VV | 2 | 2 | -1 | 1 | ROZPOCET
149 | K | 764554503R | Odpadní trouby TiZn kruhové průměr 125 mm | m | 65 |  | 0 |  |  |  | základní |  |  | 0.00263 | 0.17095 | 0 | 0 | 16 | K | 2 |  |  |  | ROZPOCET |  |  |  |  | 0 | 0 | 0 | 0 | 0 | 1 | 0 | 16 | 786166526
| PP |  | Odpadní trouby TiZn kruhové průměr 125 mm | [15 empty] | PP | 2
| VV |  | "výpis K/10 a K/11" | [15 empty] | VV | 2 | 1 | -1 | 0 | ROZPOCET
| VV |  | 65,0 |  | 65 | [13 empty] | VV | 2 | 2 | -1 | 1 | ROZPOCET
150 | K | 998764103 | Přesun hmot tonážní pro konstrukce klempířské v objektech v do 24 m | t | 5.3 |  | 0 | CS ÚRS 2013 01 |  |  | základní |  |  | 0 | 0 | 0 | 0 | 16 | K | 2 |  |  |  | ROZPOCET |  |  |  |  | 0 | 0 | 0 | 0 | 0 | 1 | 0 | 16 | -1216847390
| PP |  | Přesun hmot pro konstrukce klempířské stanovený z hmotnosti přesunovaného materiálu vodorovná dopravní vzdálenost do 50 m v objektech výšky přes 12 do 24 m | [15 empty] | PP | 2
| D | 766 | Konstrukce truhlářské |  |  |  | 0 | [5 empty] | 0 |  | 6.1213 |  | 0.386 | 2 | D | 1 |  |  |  | ROZPOCET | [10 empty] | 0
151 | K | 766441811 | Demontáž parapetních desek dřevěných, laminovaných šířky do 30 cm délky do 1,0 m | kus | 17 |  | 0 | CS ÚRS 2013 01 |  |  | základní |  |  | 0 | 0 | 0.003 | 0.051 | 16 | K | 2 |  |  |  | ROZPOCET |  |  |  |  | 0 | 0 | 0 | 0 | 0 | 1 | 0 | 16 | -911566884
| PP |  | Demontáž parapetních desek dřevěných, laminovaných nebo z plastů šířky do 300 mm délky do 1m | [15 empty] | PP | 2
| VV |  | "výpis" | [15 empty] | VV | 2 | 1 | -1 | 0 | ROZPOCET
| VV |  | 1+3+1+1+5+1+3+1+1 |  | 17 | [13 empty] | VV | 2 | 2 | -1 | 1 | ROZPOCET
152 | K | 766441821 | Demontáž parapetních desek dřevěných, laminovaných šířky do 30 cm délky přes 1,0 m | kus | 67 |  | 0 | CS ÚRS 2013 01 |  |  | základní |  |  | 0 | 0 | 0.005 | 0.335 | 16 | K | 2 |  |  |  | ROZPOCET |  |  |  |  | 0 | 0 | 0 | 0 | 0 | 1 | 0 | 16 | 1223462746
| PP |  | Demontáž parapetních desek dřevěných, laminovaných šířky do 30 cm délky přes 1,0 m | [15 empty] | PP | 2
| VV |  | "výpis" | [15 empty] | VV | 2 | 1 | -1 | 0 | ROZPOCET
| VV |  | 4+2+2+1+3+1+8+7+2+3+1+1+2+1+2+2+5+3+7+1+6+1+1+1 |  | 67 | [13 empty] | VV | 2 | 2 | -1 | 1 | ROZPOCET
153 | K | 7666212R | Montáž oken plastových s rámem do zdiva, doplňků a vnitřních parapetů | m2 | 227.245 |  | 0 |  |  |  | základní |  |  | 0.025 | 5.6811 | 0 | 0 | 16 | K | 2 |  |  |  | ROZPOCET |  |  |  |  | 0 | 0 | 0 | 0 | 0 | 1 | 0 | 16 | 1863435919
| PP |  | Montáž oken plastových včetně montáže rámu, na PUR pěnu do zdiva, vč. montáže vnitřních plastových parapetů | [15 empty] | PP | 2
| VV |  | "výpis ok1 až ok32" | [15 empty] | VV | 2 | 1 | -1 | 0 | ROZPOCET
| VV |  | 1,8*1,5*4 |  | 10.8 | [13 empty] | VV | 2 | 2 | -1 | 0 | ROZPOCET
| VV |  | 4,8*1,8*2 |  | 17.28 | [13 empty] | VV | 2 | 2 | -1 | 0 | ROZPOCET
| VV |  | 3,5*1,5*2 |  | 10.5 | [13 empty] | VV | 2 | 2 | -1 | 0 | ROZPOCET
| VV |  | 0,6*1,2*1 |  | 0.72 | [13 empty] | VV | 2 | 2 | -1 | 0 | ROZPOCET
| VV |  | 0,6*1,5*3 |  | 2.7 | [13 empty] | VV | 2 | 2 | -1 | 0 | ROZPOCET
| VV |  | 0,6*0,9*1 |  | 0.54 | [13 empty] | VV | 2 | 2 | -1 | 0 | ROZPOCET
| VV |  | 1,2*1,8*1 |  | 2.16 | [13 empty] | VV | 2 | 2 | -1 | 0 | ROZPOCET
| VV |  | 1,5*1,8*3 |  | 8.1 | [13 empty] | VV | 2 | 2 | -1 | 0 | ROZPOCET
| VV |  | 1,2*2,1*1 |  | 2.52 | [13 empty] | VV | 2 | 2 | -1 | 0 | ROZPOCET
| VV |  | 1,5*2,1*8 |  | 25.2 | [13 empty] | VV | 2 | 2 | -1 | 0 | ROZPOCET
| VV |  | 1,2*1,8*7 |  | 15.12 | [13 empty] | VV | 2 | 2 | -1 | 0 | ROZPOCET
| VV |  | 1,2*1,5*2 |  | 3.6 | [13 empty] | VV | 2 | 2 | -1 | 0 | ROZPOCET
| VV |  | 0,6*0,9*1 |  | 0.54 | [13 empty] | VV | 2 | 2 | -1 | 0 | ROZPOCET
| VV |  | 2,5*2,1*3 |  | 15.75 | [13 empty] | VV | 2 | 2 | -1 | 0 | ROZPOCET
| VV |  | 5,1*1,5*1 |  | 7.65 | [13 empty] | VV | 2 | 2 | -1 | 0 | ROZPOCET
| VV |  | 5,1*1,5*1 |  | 7.65 | [13 empty] | VV | 2 | 2 | -1 | 0 | ROZPOCET
| VV |  | 1,3*0,9*2 |  | 2.34 | [13 empty] | VV | 2 | 2 | -1 | 0 | ROZPOCET
| VV |  | 1,5*1,8*1 |  | 2.7 | [13 empty] | VV | 2 | 2 | -1 | 0 | ROZPOCET
| VV |  | 2,15*1,8*2 |  | 7.74 | [13 empty] | VV | 2 | 2 | -1 | 0 | ROZPOCET
| VV |  | 1,5*2,075*2 |  | 6.225 | [13 empty] | VV | 2 | 2 | -1 | 0 | ROZPOCET
| VV |  | 2,15*2,075*5 |  | 22.306 | [13 empty] | VV | 2 | 2 | -1 | 0 | ROZPOCET
| VV |  | 1,8*1,125*3 |  | 6.075 | [13 empty] | VV | 2 | 2 | -1 | 0 | ROZPOCET
| VV |  | 0,9*1,35*5 |  | 6.075 | [13 empty] | VV | 2 | 2 | -1 | 0 | ROZPOCET
| VV |  | 1,65*0,7*7 |  | 8.085 | [13 empty] | VV | 2 | 2 | -1 | 0 | ROZPOCET
| VV |  | 0,75*0,725*1 |  | 0.544 | [13 empty] | VV | 2 | 2 | -1 | 0 | ROZPOCET
| VV |  | 1,65*0,7*1 |  | 1.155 | [13 empty] | VV | 2 | 2 | -1 | 0 | ROZPOCET
| VV |  | 2,0*1,7*6 |  | 20.4 | [13 empty] | VV | 2 | 2 | -1 | 0 | ROZPOCET
| VV |  | 4,3*1,7*1 |  | 7.31 | [13 empty] | VV | 2 | 2 | -1 | 0 | ROZPOCET
| VV |  | 1,4*0,55*1 |  | 0.77 | [13 empty] | VV | 2 | 2 | -1 | 0 | ROZPOCET
| VV |  | 1,4*0,65*1 |  | 0.91 | [13 empty] | VV | 2 | 2 | -1 | 0 | ROZPOCET
| VV |  | 0,9*0,9*3 |  | 2.43 | [13 empty] | VV | 2 | 2 | -1 | 0 | ROZPOCET
| VV |  | 0,9*1,1*1 |  | 0.99 | [13 empty] | VV | 2 | 2 | -1 | 0 | ROZPOCET
| VV |  | 0,6*0,6*1 |  | 0.36 | [13 empty] | VV | 2 | 2 | -1 | 0 | ROZPOCET
| VV | okna | Mezisoučet |  | 227.245 | [13 empty] | VV | 2 | 3 | -1 | 0 | ROZPOCET
| VV |  | Součet |  | 227.245 | [13 empty] | VV | 2 | 4 | -1 | 1 | ROZPOCET
154 | M | DOD-okna | Okno plastové otevíravé a sklápěcí s mikroventilací vč. zasklení, kování, vnitřních plastových parapetů a doplňků - viz popis | m2 | 227.245 |  | 0 |  |  |  | základní |  |  | 0 | 0 | 0 | 0 | 32 | M | 2 |  |  |  | ROZPOCET |  |  |  |  | 0 | 0 | 0 | 0 | 0 | 1 | 0 | 16 | -51682742
155 | K | 766629214 | Příplatek k montáži oken rovné ostění připojovací spára do 15 mm - páska | m | 1571.96 |  | 0 | CS ÚRS 2013 01 |  |  | základní |  |  | 0.00028 | 0.44015 | 0 | 0 | 16 | K | 2 |  |  |  | ROZPOCET |  |  |  |  | 0 | 0 | 0 | 0 | 0 | 1 | 0 | 16 | -1475732108
| PP |  | Montáž oken dřevěných nebo plastových Příplatek k cenám za tepelnou izolaci mezi ostěním a rámem okna při rovném ostění, připojovací spára tl. do 15 mm, páska | [15 empty] | PP | 2
| VV |  | "výpis" | [15 empty] | VV | 2 | 1 | -1 | 0 | ROZPOCET
| VV |  | (1,5+1,8+1,5)*4 |  | 19.2 | [13 empty] | VV | 2 | 2 | -1 | 0 | ROZPOCET
| VV |  | (1,8+4,8+1,8)*2 |  | 16.8 | [13 empty] | VV | 2 | 2 | -1 | 0 | ROZPOCET
| VV |  | (1,5+3,5+1,5)*2 |  | 13 | [13 empty] | VV | 2 | 2 | -1 | 0 | ROZPOCET
| VV |  | 1,2+0,6+1,2 |  | 3 | [13 empty] | VV | 2 | 2 | -1 | 0 | ROZPOCET
| VV |  | (1,5+0,6+1,5)*3 |  | 10.8 | [13 empty] | VV | 2 | 2 | -1 | 0 | ROZPOCET
| VV |  | (0,9+0,6+0,9)*1 |  | 2.4 | [13 empty] | VV | 2 | 2 | -1 | 0 | ROZPOCET
| VV |  | (1,8+1,2+1,8)*1 |  | 4.8 | [13 empty] | VV | 2 | 2 | -1 | 0 | ROZPOCET
| VV |  | (1,8+1,5+1,8)*3 |  | 15.3 | [13 empty] | VV | 2 | 2 | -1 | 0 | ROZPOCET
| VV |  | (2,1+1,2+2,1)*1 |  | 5.4 | [13 empty] | VV | 2 | 2 | -1 | 0 | ROZPOCET
| VV |  | (2,1+1,5+2,1)*8 |  | 45.6 | [13 empty] | VV | 2 | 2 | -1 | 0 | ROZPOCET
| VV |  | (1,8+1,2+1,8)*7 |  | 33.6 | [13 empty] | VV | 2 | 2 | -1 | 0 | ROZPOCET
| VV |  | (1,5+1,2+1,5)*2 |  | 8.4 | [13 empty] | VV | 2 | 2 | -1 | 0 | ROZPOCET
| VV |  | (0,9+0,6+0,9)*1 |  | 2.4 | [13 empty] | VV | 2 | 2 | -1 | 0 | ROZPOCET
| VV |  | (2,1+2,5+2,1)*3 |  | 20.1 | [13 empty] | VV | 2 | 2 | -1 | 0 | ROZPOCET
| VV |  | (1,5+5,1+1,5)*1 |  | 8.1 | [13 empty] | VV | 2 | 2 | -1 | 0 | ROZPOCET
| VV |  | (1,5+5,1+1,5)*1 |  | 8.1 | [13 empty] | VV | 2 | 2 | -1 | 0 | ROZPOCET
| VV |  | (0,9+1,3+0,9)*2 |  | 6.2 | [13 empty] | VV | 2 | 2 | -1 | 0 | ROZPOCET
| VV |  | (1,8+1,5+1,8)*1 |  | 5.1 | [13 empty] | VV | 2 | 2 | -1 | 0 | ROZPOCET
| VV |  | (1,8+2,15+1,8)*2 |  | 11.5 | [13 empty] | VV | 2 | 2 | -1 | 0 | ROZPOCET
| VV |  | (2,075+1,5+2,075)*2 |  | 11.3 | [13 empty] | VV | 2 | 2 | -1 | 0 | ROZPOCET
| VV |  | (2,075+2,15+2,075)*5 |  | 31.5 | [13 empty] | VV | 2 | 2 | -1 | 0 | ROZPOCET
| VV |  | (1,125+1,8+1,125)*3 |  | 12.15 | [13 empty] | VV | 2 | 2 | -1 | 0 | ROZPOCET
| VV |  | (1,35+0,9+1,35)*5 |  | 18 | [13 empty] | VV | 2 | 2 | -1 | 0 | ROZPOCET
| VV |  | (0,7+1,65+0,7)*7 |  | 21.35 | [13 empty] | VV | 2 | 2 | -1 | 0 | ROZPOCET
| VV |  | (0,725+0,75+0,725)*1 |  | 2.2 | [13 empty] | VV | 2 | 2 | -1 | 0 | ROZPOCET
| VV |  | (0,7+1,65+0,7)*1 |  | 3.05 | [13 empty] | VV | 2 | 2 | -1 | 0 | ROZPOCET
| VV |  | (1,7+2,0+1,7)*6 |  | 32.4 | [13 empty] | VV | 2 | 2 | -1 | 0 | ROZPOCET
| VV |  | (1,7+4,3+1,7)*1 |  | 7.7 | [13 empty] | VV | 2 | 2 | -1 | 0 | ROZPOCET
| VV |  | (0,55+1,4+0,55)*1 |  | 2.5 | [13 empty] | VV | 2 | 2 | -1 | 0 | ROZPOCET
| VV |  | (0,65+1,4+0,65)*1 |  | 2.7 | [13 empty] | VV | 2 | 2 | -1 | 0 | ROZPOCET
| VV |  | (0,9+0,9+0,9)*3 |  | 8.1 | [13 empty] | VV | 2 | 2 | -1 | 0 | ROZPOCET
| VV |  | (1,1+0,9+1,1)*1 |  | 3.1 | [13 empty] | VV | 2 | 2 | -1 | 0 | ROZPOCET
| VV |  | 3*0,6*1 |  | 1.8 | [13 empty] | VV | 2 | 2 | -1 | 0 | ROZPOCET
| VV | ostnad | Mezisoučet |  | 397.65 | [13 empty] | VV | 2 | 3 | -1 | 0 | ROZPOCET
| VV |  | "parapet" | [15 empty] | VV | 2 | 1 | -1 | 0 | ROZPOCET
| VV |  | 4*1,8 |  | 7.2 | [13 empty] | VV | 2 | 2 | -1 | 0 | ROZPOCET
| VV |  | 2*4,8 |  | 9.6 | [13 empty] | VV | 2 | 2 | -1 | 0 | ROZPOCET
| VV |  | 2*3,5 |  | 7 | [13 empty] | VV | 2 | 2 | -1 | 0 | ROZPOCET
| VV |  | 0,6 |  | 0.6 | [13 empty] | VV | 2 | 2 | -1 | 0 | ROZPOCET
| VV |  | 0,6*3 |  | 1.8 | [13 empty] | VV | 2 | 2 | -1 | 0 | ROZPOCET
| VV |  | 0,6+1,2 |  | 1.8 | [13 empty] | VV | 2 | 2 | -1 | 0 | ROZPOCET
| VV |  | 1,5*3 |  | 4.5 | [13 empty] | VV | 2 | 2 | -1 | 0 | ROZPOCET
| VV |  | 1,2 |  | 1.2 | [13 empty] | VV | 2 | 2 | -1 | 0 | ROZPOCET
| VV |  | 1,5*8 |  | 12 | [13 empty] | VV | 2 | 2 | -1 | 0 | ROZPOCET
| VV |  | 1,2*7 |  | 8.4 | [13 empty] | VV | 2 | 2 | -1 | 0 | ROZPOCET
| VV |  | 1,2*2 |  | 2.4 | [13 empty] | VV | 2 | 2 | -1 | 0 | ROZPOCET
| VV |  | 0,6 |  | 0.6 | [13 empty] | VV | 2 | 2 | -1 | 0 | ROZPOCET
| VV |  | 2,5*3 |  | 7.5 | [13 empty] | VV | 2 | 2 | -1 | 0 | ROZPOCET
| VV |  | 5,1*2 |  | 10.2 | [13 empty] | VV | 2 | 2 | -1 | 0 | ROZPOCET
| VV |  | 1,3*2 |  | 2.6 | [13 empty] | VV | 2 | 2 | -1 | 0 | ROZPOCET
| VV |  | 1,5 |  | 1.5 | [13 empty] | VV | 2 | 2 | -1 | 0 | ROZPOCET
| VV |  | 2,15*2 |  | 4.3 | [13 empty] | VV | 2 | 2 | -1 | 0 | ROZPOCET
| VV |  | 1,5*2 |  | 3 | [13 empty] | VV | 2 | 2 | -1 | 0 | ROZPOCET
| VV |  | 2,15*5 |  | 10.75 | [13 empty] | VV | 2 | 2 | -1 | 0 | ROZPOCET
| VV |  | 1,8*3 |  | 5.4 | [13 empty] | VV | 2 | 2 | -1 | 0 | ROZPOCET
| VV |  | 0,9*5 |  | 4.5 | [13 empty] | VV | 2 | 2 | -1 | 0 | ROZPOCET
| VV |  | 1,64*7 |  | 11.48 | [13 empty] | VV | 2 | 2 | -1 | 0 | ROZPOCET
| VV |  | 0,75 |  | 0.75 | [13 empty] | VV | 2 | 2 | -1 | 0 | ROZPOCET
| VV |  | 1,65 |  | 1.65 | [13 empty] | VV | 2 | 2 | -1 | 0 | ROZPOCET
| VV |  | 2,0*6 |  | 12 | [13 empty] | VV | 2 | 2 | -1 | 0 | ROZPOCET
| VV |  | 4,3+1,4+1,4 |  | 7.1 | [13 empty] | VV | 2 | 2 | -1 | 0 | ROZPOCET
| VV |  | 0,9*4 |  | 3.6 | [13 empty] | VV | 2 | 2 | -1 | 0 | ROZPOCET
| VV |  | 0,6 |  | 0.6 | [13 empty] | VV | 2 | 2 | -1 | 0 | ROZPOCET
| VV | par | Mezisoučet |  | 144.03 | [13 empty] | VV | 2 | 3 | -1 | 0 | ROZPOCET
| VV |  | "parapet stávající" | [15 empty] | VV | 2 | 1 | -1 | 0 | ROZPOCET
| VV |  | 37*2,5 |  | 92.5 | [13 empty] | VV | 2 | 2 | -1 | 0 | ROZPOCET
| VV |  | 2*2,0 |  | 4 | [13 empty] | VV | 2 | 2 | -1 | 0 | ROZPOCET
| VV |  | 21*2,15 |  | 45.15 | [13 empty] | VV | 2 | 2 | -1 | 0 | ROZPOCET
| VV |  | 11*1,5 |  | 16.5 | [13 empty] | VV | 2 | 2 | -1 | 0 | ROZPOCET
| VV |  | 28*0,6 |  | 16.8 | [13 empty] | VV | 2 | 2 | -1 | 0 | ROZPOCET
| VV |  | 22*5,1 |  | 112.2 | [13 empty] | VV | 2 | 2 | -1 | 0 | ROZPOCET
| VV |  | 5*1,3 |  | 6.5 | [13 empty] | VV | 2 | 2 | -1 | 0 | ROZPOCET
| VV |  | 1,7*1 |  | 1.7 | [13 empty] | VV | 2 | 2 | -1 | 0 | ROZPOCET
| VV |  | 1,0*1 |  | 1 | [13 empty] | VV | 2 | 2 | -1 | 0 | ROZPOCET
| VV |  | 5,5*3 |  | 16.5 | [13 empty] | VV | 2 | 2 | -1 | 0 | ROZPOCET
| VV |  | 6,4*7 |  | 44.8 | [13 empty] | VV | 2 | 2 | -1 | 0 | ROZPOCET
| VV |  | 1,2*3 |  | 3.6 | [13 empty] | VV | 2 | 2 | -1 | 0 | ROZPOCET
| VV |  | 1,8*2 |  | 3.6 | [13 empty] | VV | 2 | 2 | -1 | 0 | ROZPOCET
| VV |  | 2,35*2 |  | 4.7 | [13 empty] | VV | 2 | 2 | -1 | 0 | ROZPOCET
| VV |  | 4,1*6 |  | 24.6 | [13 empty] | VV | 2 | 2 | -1 | 0 | ROZPOCET
| VV |  | 2,125*42 |  | 89.25 | [13 empty] | VV | 2 | 2 | -1 | 0 | ROZPOCET
| VV |  | 2,6*2 |  | 5.2 | [13 empty] | VV | 2 | 2 | -1 | 0 | ROZPOCET
| VV | pars | Mezisoučet |  | 488.6 | [13 empty] | VV | 2 | 3 | -1 | 0 | ROZPOCET
| VV |  | "vnější" | [15 empty] | VV | 2 | 1 | -1 | 0 | ROZPOCET
| VV |  | ostnad+par |  | 541.68 | [13 empty] | VV | 2 | 2 | -1 | 0 | ROZPOCET
| VV |  | Mezisoučet |  | 541.68 | [13 empty] | VV | 2 | 3 | -1 | 0 | ROZPOCET
| VV |  | Součet |  | 1571.96 | [13 empty] | VV | 2 | 4 | -1 | 1 | ROZPOCET
156 | K | 998766103 | Přesun hmot tonážní pro konstrukce truhlářské v objektech v do 24 m | t | 6.121 |  | 0 | CS ÚRS 2013 01 |  |  | základní |  |  | 0 | 0 | 0 | 0 | 16 | K | 2 |  |  |  | ROZPOCET |  |  |  |  | 0 | 0 | 0 | 0 | 0 | 1 | 0 | 16 | 1585843752
| PP |  | Přesun hmot pro konstrukce truhlářské stanovený z hmotnosti přesunovaného materiálu vodorovná dopravní vzdálenost do 50 m v objektech výšky přes 12 do 24 m | [15 empty] | PP | 2
| D | 767 | Konstrukce zámečnické |  |  |  | 0 | [5 empty] | 0 |  | 0 |  | 8.3682 | 2 | D | 1 |  |  |  | ROZPOCET | [10 empty] | 0
157 | K | 767-13 | Demontáž, repase (očištění, oprava funkčnosti) venkovních žaluzií - viz popis 13 | m2 | 407.76 |  | 0 |  |  |  | základní |  |  | 0 | 0 | 0 | 0 | 16 | K | 2 |  |  |  | ROZPOCET |  |  |  |  | 0 | 0 | 0 | 0 | 0 | 1 | 0 | 16 | 363981977
| PP |  | Demontáž, repase (očištění, oprava funkčnosti) venkovních žaluzií - viz popis 13 | [15 empty] | PP | 2
| VV |  | "vč.1-17" | [15 empty] | VV | 2 | 1 | -1 | 0 | ROZPOCET
| VV |  | "1np" | [15 empty] | VV | 2 | 1 | -1 | 0 | ROZPOCET
| VV |  | 5,1*1,8*3 |  | 27.54 | [13 empty] | VV | 2 | 2 | -1 | 0 | ROZPOCET
| VV |  | 2,15*2,125*2 |  | 9.138 | [13 empty] | VV | 2 | 2 | -1 | 0 | ROZPOCET
| VV |  | 4,1*2,2*2 |  | 18.04 | [13 empty] | VV | 2 | 2 | -1 | 0 | ROZPOCET
| VV |  | 2,125*2,2*6 |  | 28.05 | [13 empty] | VV | 2 | 2 | -1 | 0 | ROZPOCET
| VV |  | 2,125*2,225*6 |  | 28.369 | [13 empty] | VV | 2 | 2 | -1 | 0 | ROZPOCET
| VV |  | 1,3*2,225*2 |  | 5.785 | [13 empty] | VV | 2 | 2 | -1 | 0 | ROZPOCET
| VV |  | 2,15*2,2*2 |  | 9.46 | [13 empty] | VV | 2 | 2 | -1 | 0 | ROZPOCET
| VV |  | Mezisoučet |  | 126.382 | [13 empty] | VV | 2 | 3 | -1 | 0 | ROZPOCET
| VV |  | "2np" | [15 empty] | VV | 2 | 1 | -1 | 0 | ROZPOCET
| VV |  | 2,15*2,2*2 |  | 9.46 | [13 empty] | VV | 2 | 2 | -1 | 0 | ROZPOCET
| VV |  | 4,1*2,15*2 |  | 17.63 | [13 empty] | VV | 2 | 2 | -1 | 0 | ROZPOCET
| VV |  | 2,15*2,175*15 |  | 70.144 | [13 empty] | VV | 2 | 2 | -1 | 0 | ROZPOCET
| VV |  | 2,15*2,2*2 |  | 9.46 | [13 empty] | VV | 2 | 2 | -1 | 0 | ROZPOCET
| VV |  | Mezisoučet |  | 106.694 | [13 empty] | VV | 2 | 3 | -1 | 0 | ROZPOCET
| VV |  | "3np" | [15 empty] | VV | 2 | 1 | -1 | 0 | ROZPOCET
| VV |  | 4,1*2,15*2 |  | 17.63 | [13 empty] | VV | 2 | 2 | -1 | 0 | ROZPOCET
| VV |  | 2,15*2,175*15 |  | 70.144 | [13 empty] | VV | 2 | 2 | -1 | 0 | ROZPOCET
| VV |  | 2,15*2,2*3 |  | 14.19 | [13 empty] | VV | 2 | 2 | -1 | 0 | ROZPOCET
| VV |  | 2,5*1,8*8 |  | 36 | [13 empty] | VV | 2 | 2 | -1 | 0 | ROZPOCET
| VV |  | 5,1*1,8*4 |  | 36.72 | [13 empty] | VV | 2 | 2 | -1 | 0 | ROZPOCET
| VV |  | Mezisoučet |  | 174.684 | [13 empty] | VV | 2 | 3 | -1 | 0 | ROZPOCET
| VV |  | Součet |  | 407.76 | [13 empty] | VV | 2 | 4 | -1 | 1 | ROZPOCET
158 | K | 767134831 | Demontáž obložení stěn lamelami | m2 | 619.865 |  | 0 | CS ÚRS 2013 01 |  |  | základní |  |  | 0 | 0 | 0.0033 | 2.0456 | 4 | K | 2 |  |  |  | ROZPOCET |  |  |  |  | 0 | 0 | 0 | 0 | 0 | 1 | 0 | 4 | 45149872
| PP |  | Demontáž stěn a příček z plechu oplechování stěn lamelami | [15 empty] | PP | 2
| VV |  | "p9" | [15 empty] | VV | 2 | 1 | -1 | 0 | ROZPOCET
| VV |  | 19,125*18,0 |  | 344.25 | [13 empty] | VV | 2 | 2 | -1 | 0 | ROZPOCET
| VV |  | -2,5*2,1*3 |  | -15.75 | [13 empty] | VV | 2 | 2 | -1 | 0 | ROZPOCET
| VV |  | "p8" | [15 empty] | VV | 2 | 1 | -1 | 0 | ROZPOCET
| VV |  | 10,025*13,0 |  | 130.325 | [13 empty] | VV | 2 | 2 | -1 | 0 | ROZPOCET
| VV |  | -1,2*1,5*2 |  | -3.6 | [13 empty] | VV | 2 | 2 | -1 | 0 | ROZPOCET
| VV |  | -1,2*2,1 |  | -2.52 | [13 empty] | VV | 2 | 2 | -1 | 0 | ROZPOCET
| VV |  | -2,5*2,1*2 |  | -10.5 | [13 empty] | VV | 2 | 2 | -1 | 0 | ROZPOCET
| VV |  | "p14" | [15 empty] | VV | 2 | 1 | -1 | 0 | ROZPOCET
| VV |  | 15,3*9,9 |  | 151.47 | [13 empty] | VV | 2 | 2 | -1 | 0 | ROZPOCET
| VV |  | -2,5*2,1*5 |  | -26.25 | [13 empty] | VV | 2 | 2 | -1 | 0 | ROZPOCET
| VV |  | "p2" | [15 empty] | VV | 2 | 1 | -1 | 0 | ROZPOCET
| VV |  | 3,8*13,8 |  | 52.44 | [13 empty] | VV | 2 | 2 | -1 | 0 | ROZPOCET
| VV |  | Součet |  | 619.865 | [13 empty] | VV | 2 | 4 | -1 | 1 | ROZPOCET
159 | K | 767135831 | Demontáž roštu pro oplechování příček z lamel | m2 | 619.865 |  | 0 | CS ÚRS 2013 01 |  |  | základní |  |  | 0 | 0 | 0.0102 | 6.3226 | 16 | K | 2 |  |  |  | ROZPOCET |  |  |  |  | 0 | 0 | 0 | 0 | 0 | 1 | 0 | 16 | -738628157
| PP |  | Demontáž stěn a příček z plechu roštu pro oplechování z lamel | [15 empty] | PP | 2
160 | K | 767-13n | Montáž venkovních žaluzií, zpětná montáž po provedení zateplení vč. kotvení chemickými kotvami do ostění - viz popis 13 | m2 | 407.76 |  | 0 |  |  |  | základní |  |  | 0 | 0 | 0 | 0 | 16 | K | 2 |  |  |  | ROZPOCET |  |  |  |  | 0 | 0 | 0 | 0 | 0 | 1 | 0 | 16 | -1889318779
| PP |  | Montáž venkovních žaluzií, zpětná montáž po provedení zateplení vč. kotvení chemickými kotvami do ostění - viz popis 13 | [15 empty] | PP | 2
| VV |  | "1np" | [15 empty] | VV | 2 | 1 | -1 | 0 | ROZPOCET
| VV |  | 5,1*1,8*3 |  | 27.54 | [13 empty] | VV | 2 | 2 | -1 | 0 | ROZPOCET
| VV |  | 2,15*2,125*2 |  | 9.138 | [13 empty] | VV | 2 | 2 | -1 | 0 | ROZPOCET
| VV |  | 4,1*2,2*2 |  | 18.04 | [13 empty] | VV | 2 | 2 | -1 | 0 | ROZPOCET
| VV |  | 2,125*2,2*6 |  | 28.05 | [13 empty] | VV | 2 | 2 | -1 | 0 | ROZPOCET
| VV |  | 2,125*2,225*6 |  | 28.369 | [13 empty] | VV | 2 | 2 | -1 | 0 | ROZPOCET
| VV |  | 1,3*2,225*2 |  | 5.785 | [13 empty] | VV | 2 | 2 | -1 | 0 | ROZPOCET
| VV |  | 2,15*2,2*2 |  | 9.46 | [13 empty] | VV | 2 | 2 | -1 | 0 | ROZPOCET
| VV |  | Mezisoučet |  | 126.382 | [13 empty] | VV | 2 | 3 | -1 | 0 | ROZPOCET
| VV |  | "2np" | [15 empty] | VV | 2 | 1 | -1 | 0 | ROZPOCET
| VV |  | 2,15*2,2*2 |  | 9.46 | [13 empty] | VV | 2 | 2 | -1 | 0 | ROZPOCET
| VV |  | 4,1*2,15*2 |  | 17.63 | [13 empty] | VV | 2 | 2 | -1 | 0 | ROZPOCET
| VV |  | 2,15*2,175*15 |  | 70.144 | [13 empty] | VV | 2 | 2 | -1 | 0 | ROZPOCET
| VV |  | 2,15*2,2*2 |  | 9.46 | [13 empty] | VV | 2 | 2 | -1 | 0 | ROZPOCET
| VV |  | Mezisoučet |  | 106.694 | [13 empty] | VV | 2 | 3 | -1 | 0 | ROZPOCET
| VV |  | "3np" | [15 empty] | VV | 2 | 1 | -1 | 0 | ROZPOCET
| VV |  | 4,1*2,15*2 |  | 17.63 | [13 empty] | VV | 2 | 2 | -1 | 0 | ROZPOCET
| VV |  | 2,15*2,175*15 |  | 70.144 | [13 empty] | VV | 2 | 2 | -1 | 0 | ROZPOCET
| VV |  | 2,15*2,2*3 |  | 14.19 | [13 empty] | VV | 2 | 2 | -1 | 0 | ROZPOCET
| VV |  | 2,5*1,8*8 |  | 36 | [13 empty] | VV | 2 | 2 | -1 | 0 | ROZPOCET
| VV |  | 5,1*1,8*4 |  | 36.72 | [13 empty] | VV | 2 | 2 | -1 | 0 | ROZPOCET
| VV |  | Mezisoučet |  | 174.684 | [13 empty] | VV | 2 | 3 | -1 | 0 | ROZPOCET
| VV |  | Součet |  | 407.76 | [13 empty] | VV | 2 | 4 | -1 | 1 | ROZPOCET
161 | K | 767-19 | Demontáž plechových dvířek El a HUP - viz popis 19 | kus | 3 |  | 0 |  |  |  | základní |  |  | 0 | 0 | 0 | 0 | 16 | K | 2 |  |  |  | ROZPOCET |  |  |  |  | 0 | 0 | 0 | 0 | 0 | 1 | 0 | 16 | 1166381911
| PP |  | Demontáž plechových dvířek El a HUP - viz popis 19 | [15 empty] | PP | 2
| VV |  | "vč1-17" | [15 empty] | VV | 2 | 1 | -1 | 0 | ROZPOCET
| VV |  | 3 |  | 3 | [13 empty] | VV | 2 | 2 | -1 | 1 | ROZPOCET
162 | K | 767-20 | Demontáž,úschova stávajícího plechového dvouplášťového komínu - viz popis 20 | kus | 1 |  | 0 |  |  |  | základní |  |  | 0 | 0 | 0 | 0 | 16 | K | 2 |  |  |  | ROZPOCET |  |  |  |  | 0 | 0 | 0 | 0 | 0 | 1 | 0 | 16 | 629729646
| PP |  | Demontáž,úschova stávajícího plechového dvouplášťového komínu - viz popis 20 | [15 empty] | PP | 2
163 | K | 767-21 | Zkrácení stávajícího zábradlí o 160 mm - viz popis 21 | kus | 10 |  | 0 |  |  |  | základní |  |  | 0 | 0 | 0 | 0 | 16 | K | 2 |  |  |  | ROZPOCET |  |  |  |  | 0 | 0 | 0 | 0 | 0 | 1 | 0 | 16 | -1017969519
| PP |  | Zkrácení stávajícího zábradlí o 160 mm - viz popis 21 | [15 empty] | PP | 2
| VV |  | "vč.1-17" | [15 empty] | VV | 2 | 1 | -1 | 0 | ROZPOCET
| VV |  | 2+1+1+4+2 |  | 10 | [13 empty] | VV | 2 | 2 | -1 | 1 | ROZPOCET
164 | K | 767-20n | Montáž stávajícího plechového dvouplášťového komínu vč. úpravy kotvení, kotvení, nové povrchové úpravy, revize atd. - viz popis 20 | kus | 1 |  | 0 |  |  |  | základní |  |  | 0 | 0 | 0 | 0 | 16 | K | 2 |  |  |  | ROZPOCET |  |  |  |  | 0 | 0 | 0 | 0 | 0 | 1 | 0 | 16 | -1649739049
| PP |  | Montáž stávajícího plechového dvouplášťového komínu vč. úpravy kotvení, kotvení, nové povrchové úpravy, revize atd. - viz popis 20 | [15 empty] | PP | 2
165 | K | 767-29n | M+D nového ocelového sloupku zábradlí vč. povrchové úpravy a kotvení do beton. schodiště - viz popis 29 | kus | 2 |  | 0 |  |  |  | základní |  |  | 0 | 0 | 0 | 0 | 16 | K | 2 |  |  |  | ROZPOCET |  |  |  |  | 0 | 0 | 0 | 0 | 0 | 1 | 0 | 16 | 1233167810
| PP |  | M+D nového ocelového sloupku zábradlí vč. povrchové úpravy a kotvení do beton. schodiště - viz popis 29 | [15 empty] | PP | 2
166 | K | 767-30 | Montáž stávajícího ocelového madla vč. prodloučení kotvení - viz popis 30 | kus | 1 |  | 0 |  |  |  | základní |  |  | 0 | 0 | 0 | 0 | 16 | K | 2 |  |  |  | ROZPOCET |  |  |  |  | 0 | 0 | 0 | 0 | 0 | 1 | 0 | 16 | 1836700203
| PP |  | Montáž stávajícího ocelového madla vč. prodloučení kotvení - viz popis 30 | [15 empty] | PP | 2
167 | K | 767-33 | Demontáž, očištění , úschova informačních cedulí na fasádě - viz popis 33 | kus | 3 |  | 0 |  |  |  | základní |  |  | 0 | 0 | 0 | 0 | 16 | K | 2 |  |  |  | ROZPOCET |  |  |  |  | 0 | 0 | 0 | 0 | 0 | 1 | 0 | 16 | 1407832277
| PP |  | Demontáž, očištění , úschova informačních cedulí na fasádě - viz popis 33 | [15 empty] | PP | 2
168 | K | 767-21n | Provedení nového ocelového sloupku stávajícího zkráceného zábradlí vč. povrchové úpravy a kotvení - viz popis 21 | kus | 2 |  | 0 |  |  |  | základní |  |  | 0 | 0 | 0 | 0 | 16 | K | 2 |  |  |  | ROZPOCET |  |  |  |  | 0 | 0 | 0 | 0 | 0 | 1 | 0 | 16 | -374231116
| PP |  | Provedení nového ocelového sloupku stávajícího zkráceného zábradlí vč. povrchové úpravy a kotvení - viz popis 21 | [15 empty] | PP | 2
169 | K | 767-25n | Montáž stávajících informačních cedulí na fasádě vč.kotvení - viz popis 25 | kus | 3 |  | 0 |  |  |  | základní |  |  | 0 | 0 | 0 | 0 | 16 | K | 2 |  |  |  | ROZPOCET |  |  |  |  | 0 | 0 | 0 | 0 | 0 | 1 | 0 | 16 | -1748527545
| PP |  | Montáž stávajících informačních cedulí na fasádě vč.kotvení - viz popis 25 | [15 empty] | PP | 2
170 | K | 767-D1 | M+D Hliníkové stěny 2700*2800 mm s dveřmi dvoukřídlovými vč. panikového kování , povrchové úpravy,parotěsné pásky a doplňků - viz popis D/1 | kus | 1 |  | 0 |  |  |  | základní |  |  | 0 | 0 | 0 | 0 | 16 | K | 2 |  |  |  | ROZPOCET |  |  |  |  | 0 | 0 | 0 | 0 | 0 | 1 | 0 | 16 | 1731195456
| PP |  | M+D Hliníkové stěny 2700*2800 mm s dveřmi dvoukřídlovými vč. panikového kování , povrchové úpravy,parotěsné pásky a doplňků - viz popis D/1 | [15 empty] | PP | 2
171 | K | 767-D2 | M+D Hliníkové jednokřídlé dveře s prosklením 1750*2950 mm vč. kování, povrchové úpravy ,parotěsné pásky a doplňků - viz popis D/2 | kus | 1 |  | 0 |  |  |  | základní |  |  | 0 | 0 | 0 | 0 | 16 | K | 2 |  |  |  | ROZPOCET |  |  |  |  | 0 | 0 | 0 | 0 | 0 | 1 | 0 | 16 | -184782837
| PP |  | M+D Hliníkové jednokřídlé dveře s prosklením 1750*2950 mm vč. kování, povrchové úpravy ,parotěsné pásky a doplňků - viz popis D/2 | [15 empty] | PP | 2
172 | K | 767-D3 | M+D Hliníkové jednokřídlé dveře s prosklením 1200*2950 mm vč. panikového kování, povrchové úpravy ,parotěsné pásky a doplňků - viz popis D/3 | kus | 1 |  | 0 |  |  |  | základní |  |  | 0 | 0 | 0 | 0 | 16 | K | 2 |  |  |  | ROZPOCET |  |  |  |  | 0 | 0 | 0 | 0 | 0 | 1 | 0 | 16 | -318013590
| PP |  | M+D Hliníkové jednokřídlé dveře s prosklením 1200*2950 mm vč. panikového kování, povrchové úpravy ,parotěsné pásky a doplňků - viz popis D/3 | [15 empty] | PP | 2
173 | K | 767-D4 | M+D Hliníkové jednokřídlé dveře s prosklením 1200*2950 mm vč. kování, povrchové úpravy ,parotěsné pásky a doplňků - viz popis D/4 | kus | 1 |  | 0 |  |  |  | základní |  |  | 0 | 0 | 0 | 0 | 16 | K | 2 |  |  |  | ROZPOCET |  |  |  |  | 0 | 0 | 0 | 0 | 0 | 1 | 0 | 16 | 669140447
| PP |  | M+D Hliníkové jednokřídlé dveře s prosklením 1200*2950 mm vč. kování, povrchové úpravy ,parotěsné pásky a doplňků - viz popis D/4 | [15 empty] | PP | 2
174 | K | 767-D5 | M+D Hliníkové stěny 2700*2500 mm s dveřmi dvoukřídlovými vč. panikového kování , povrchové úpravy,parotěsné pásky a doplňků - viz popis D/5 | kus | 1 |  | 0 |  |  |  | základní |  |  | 0 | 0 | 0 | 0 | 16 | K | 2 |  |  |  | ROZPOCET |  |  |  |  | 0 | 0 | 0 | 0 | 0 | 1 | 0 | 16 | -572928743
| PP |  | M+D Hliníkové stěny 2700*2500 mm s dveřmi dvoukřídlovými vč. panikového kování , povrchové úpravy,parotěsné pásky a doplňků - viz popis D/5 | [15 empty] | PP | 2
175 | K | 767-S2 | M+D Dvířka el. rozvaděče, HUP atd. 1000*500 mm vč. nastavení,povrchové úpravy a kotvení - viz popis S2 | kus | 2 |  | 0 |  |  |  | základní |  |  | 0 | 0 | 0 | 0 | 16 | K | 2 |  |  |  | ROZPOCET |  |  |  |  | 0 | 0 | 0 | 0 | 0 | 1 | 0 | 16 | -1605975970
| PP |  | M+D Dvířka el. rozvaděče, HUP atd. 1000*500 mm vč. nastavení,povrchové úpravy a kotvení - viz popis S2 | [15 empty] | PP | 2
176 | K | 767-S7 | M+D Dvířka el. rozvaděče, HUP atd. 770*950 mm vč.nastavení, povrchové úpravy a kotvení - viz popis S7 | kus | 1 |  | 0 |  |  |  | základní |  |  | 0 | 0 | 0 | 0 | 16 | K | 2 |  |  |  | ROZPOCET |  |  |  |  | 0 | 0 | 0 | 0 | 0 | 1 | 0 | 16 | 164211916
| PP |  | M+D Dvířka el. rozvaděče, HUP atd. 770*950 mm vč.nastavení, povrchové úpravy a kotvení - viz popis S7 | [15 empty] | PP | 2
177 | K | 767-Z1 | M+D Nové ocelové venkovní zábradlí dl. 900 mm vč. povrchové úpravy a kotvení - viz popis Z1 | kus | 2 |  | 0 |  |  |  | základní |  |  | 0 | 0 | 0 | 0 | 16 | K | 2 |  |  |  | ROZPOCET |  |  |  |  | 0 | 0 | 0 | 0 | 0 | 1 | 0 | 16 | -279883144
| PP |  | M+D Nové ocelové venkovní zábradlí dl. 900 mm vč. povrchové úpravy a kotvení - viz popis Z1 | [15 empty] | PP | 2
178 | K | 767-Z2 | M+D Ocelové pororošty 1500*620mm v 3,2cm žárově pozinkované v rámu vč. povrchové úpravy a kotvení - viz popis Z2 | kus | 1 |  | 0 |  |  |  | základní |  |  | 0 | 0 | 0 | 0 | 16 | K | 2 |  |  |  | ROZPOCET |  |  |  |  | 0 | 0 | 0 | 0 | 0 | 1 | 0 | 16 | -1313725975
| PP |  | M+D Ocelové pororošty 1500*620mm v 3,2cm žárově pozinkované v rámu vč. povrchové úpravy a kotvení - viz popis Z2 | [15 empty] | PP | 2
179 | K | 767-Z3 | M+D Ocelové pororošty 2000*760mm v 3,2cm žárově pozinkované v rámu vč. povrchové úpravy a kotvení - viz popis Z3 | kus | 1 |  | 0 |  |  |  | základní |  |  | 0 | 0 | 0 | 0 | 16 | K | 2 |  |  |  | ROZPOCET |  |  |  |  | 0 | 0 | 0 | 0 | 0 | 1 | 0 | 16 | 1723293840
| PP |  | M+D Ocelové pororošty 2000*760mm v 3,2cm žárově pozinkované v rámu vč. povrchové úpravy a kotvení - viz popis Z3 | [15 empty] | PP | 2
180 | K | 767-Z4 | M+D Ocelové pororošty 1500*650mm v 3,2cm žárově pozinkované v rámu vč. povrchové úpravy a kotvení - viz popis Z4 | kus | 1 |  | 0 |  |  |  | základní |  |  | 0 | 0 | 0 | 0 | 16 | K | 2 |  |  |  | ROZPOCET |  |  |  |  | 0 | 0 | 0 | 0 | 0 | 1 | 0 | 16 | -541419448
| PP |  | M+D Ocelové pororošty 1500*650mm v 3,2cm žárově pozinkované v rámu vč. povrchové úpravy a kotvení - viz popis Z4 | [15 empty] | PP | 2
181 | K | 767-Z5 | M+D Ocelové pororošty 3900*450mm v 3,2cm žárově pozinkované v rámu vč. povrchové úpravy a kotvení - viz popis Z5 | kus | 1 |  | 0 |  |  |  | základní |  |  | 0 | 0 | 0 | 0 | 16 | K | 2 |  |  |  | ROZPOCET |  |  |  |  | 0 | 0 | 0 | 0 | 0 | 1 | 0 | 16 | -1546013772
| PP |  | M+D Ocelové pororošty 3900*450mm v 3,2cm žárově pozinkované v rámu vč. povrchové úpravy a kotvení - viz popis Z5 | [15 empty] | PP | 2
182 | K | 767-Z6 | M+D Ocelové pororošty 2800*450mm v 3,2cm žárově pozinkované v rámu vč. povrchové úpravy a kotvení - viz popis Z6 | kus | 1 |  | 0 |  |  |  | základní |  |  | 0 | 0 | 0 | 0 | 16 | K | 2 |  |  |  | ROZPOCET |  |  |  |  | 0 | 0 | 0 | 0 | 0 | 1 | 0 | 16 | -221271257
| PP |  | M+D Ocelové pororošty 2800*450mm v 3,2cm žárově pozinkované v rámu vč. povrchové úpravy a kotvení - viz popis Z6 | [15 empty] | PP | 2
183 | K | 767-Z7 | M+D Ocelové pororošty 2700*450mm v 3,2cm žárově pozinkované v rámu vč. povrchové úpravy a kotvení - viz popis Z7 | kus | 1 |  | 0 |  |  |  | základní |  |  | 0 | 0 | 0 | 0 | 16 | K | 2 |  |  |  | ROZPOCET |  |  |  |  | 0 | 0 | 0 | 0 | 0 | 1 | 0 | 16 | 319035411
| PP |  | M+D Ocelové pororošty 2700*450mm v 3,2cm žárově pozinkované v rámu vč. povrchové úpravy a kotvení - viz popis Z7 | [15 empty] | PP | 2
184 | K | 767-Z8 | M+D Ocelové pororošty 2400*450mm v 3,2cm žárově pozinkované v rámu vč. povrchové úpravy a kotvení - viz popis Z8 | kus | 1 |  | 0 |  |  |  | základní |  |  | 0 | 0 | 0 | 0 | 16 | K | 2 |  |  |  | ROZPOCET |  |  |  |  | 0 | 0 | 0 | 0 | 0 | 1 | 0 | 16 | -1958884443
| PP |  | M+D Ocelové pororošty 2400*450mm v 3,2cm žárově pozinkované v rámu vč. povrchové úpravy a kotvení - viz popis Z8 | [15 empty] | PP | 2
185 | K | 767-Z9 | M+D Ocelové pororošty 950*650mm v 3,2cm žárově pozinkované v rámu vč. povrchové úpravy a kotvení - viz popis Z9 | kus | 1 |  | 0 |  |  |  | základní |  |  | 0 | 0 | 0 | 0 | 16 | K | 2 |  |  |  | ROZPOCET |  |  |  |  | 0 | 0 | 0 | 0 | 0 | 1 | 0 | 16 | 1104322762
| PP |  | M+D Ocelové pororošty 950*650mm v 3,2cm žárově pozinkované v rámu vč. povrchové úpravy a kotvení - viz popis Z9 | [15 empty] | PP | 2
186 | K | 998767103 | Přesun hmot tonážní pro zámečnické konstrukce v objektech v do 24 m | t | 0.5 |  | 0 | CS ÚRS 2013 01 |  |  | základní |  |  | 0 | 0 | 0 | 0 | 16 | K | 2 |  |  |  | ROZPOCET |  |  |  |  | 0 | 0 | 0 | 0 | 0 | 1 | 0 | 16 | -305021982
| PP |  | Přesun hmot pro zámečnické konstrukce stanovený z hmotnosti přesunovaného materiálu vodorovná dopravní vzdálenost do 50 m v objektech výšky přes 12 do 24 m | [15 empty] | PP | 2
| D | 783 | Dokončovací práce - nátěry |  |  |  | 0 | [5 empty] | 0 |  | 0.06625 |  | 0 | 2 | D | 1 |  |  |  | ROZPOCET | [10 empty] | 0
187 | K | 783271001 | Nátěry polyuretanové kovových doplňkových konstrukcí jednonásobné a 2x email | m2 | 125 |  | 0 | CS ÚRS 2013 01 |  |  | základní |  |  | 0.00053 | 0.06625 | 0 | 0 | 16 | K | 2 |  |  |  | ROZPOCET |  |  |  |  | 0 | 0 | 0 | 0 | 0 | 1 | 0 | 16 | -99747822
| PP |  | Nátěry polyuretanové kovových doplňkových konstrukcí jednonásobné a 2x email | [15 empty] | PP | 2
| VV |  | " stávající kov. prvky" | [15 empty] | VV | 2 | 1 | -1 | 0 | ROZPOCET
| VV |  | 125,0 |  | 125 | [13 empty] | VV | 2 | 2 | -1 | 1 | ROZPOCET
| D | 784 | Dokončovací práce - malby a tapety |  |  |  | 0 | [5 empty] | 0 |  | 0.1669 |  | 0 | 2 | D | 1 |  |  |  | ROZPOCET | [10 empty] | 0
188 | K | 784181101 | Základní akrylátová jednonásobná penetrace podkladu v místnostech výšky do 3,80m | m2 | 340.605 |  | 0 | CS ÚRS 2013 01 |  |  | základní |  |  | 0.0002 | 0.068121 | 0 | 0 | 16 | K | 2 |  |  |  | ROZPOCET |  |  |  |  | 0 | 0 | 0 | 0 | 0 | 1 | 0 | 16 | 1216753145
| PP |  | Penetrace podkladu jednonásobná základní akrylátová v místnostech výšky do 3,80 m | [15 empty] | PP | 2
| VV |  | ostnad*0,6 |  | 238.59 | [13 empty] | VV | 2 | 2 | -1 | 0 | ROZPOCET
| VV |  | par*0,5 |  | 72.015 | [13 empty] | VV | 2 | 2 | -1 | 0 | ROZPOCET
| VV |  | "zazdívky" | [15 empty] | VV | 2 | 1 | -1 | 0 | ROZPOCET
| VV |  | 30 |  | 30 | [13 empty] | VV | 2 | 2 | -1 | 0 | ROZPOCET
| VV |  | Součet |  | 340.605 | [13 empty] | VV | 2 | 4 | -1 | 1 | ROZPOCET
189 | K | 784221101 | Dvojnásobné bílé malby ze směsí za sucha dobře otěruvzdorných v místnostech do 3,80 m | m2 | 340.605 |  | 0 | CS ÚRS 2013 01 |  |  | základní |  |  | 0.00029 | 0.098775 | 0 | 0 | 16 | K | 2 |  |  |  | ROZPOCET |  |  |  |  | 0 | 0 | 0 | 0 | 0 | 1 | 0 | 16 | -995200874
| PP |  | Malby z malířských směsí otěruvzdorných za sucha dvojnásobné, bílé za sucha otěruvzdorné dobře v místnostech výšky do 3,80 m | [15 empty] | PP | 2
| D | 786 | Dokončovací práce - čalounické úpravy |  |  |  | 0 | [5 empty] | 0 |  | 0.45449 |  | 0 | 2 | D | 1 |  |  |  | ROZPOCET | [10 empty] | 0
190 | K | 786 | M+D Vnitřní hliníkové horizontální žaluzie barva stříbrná - viz popis | m2 | 227.245 |  | 0 |  |  |  | základní |  |  | 0.002 | 0.45449 | 0 | 0 | 16 | K | 2 |  |  |  | ROZPOCET |  |  |  |  | 0 | 0 | 0 | 0 | 0 | 1 | 0 | 16 | -1870196659
| PP |  | M+D Vnitřní hliníkové horizontální žaluzie barva stříbrná - viz popis | [15 empty] | PP | 2
| VV |  | okna |  | 227.245 | [13 empty] | VV | 2 | 2 | -1 | 1 | ROZPOCET
191 | K | 998786103 | Přesun hmot tonážní pro čalounické úpravy v objektech v do 24 m | t | 0.454 |  | 0 | CS ÚRS 2013 01 |  |  | základní |  |  | 0 | 0 | 0 | 0 | 16 | K | 2 |  |  |  | ROZPOCET |  |  |  |  | 0 | 0 | 0 | 0 | 0 | 1 | 0 | 16 | 760645752
| PP |  | Přesun hmot tonážní pro čalounické úpravy v objektech v do 24 m | [15 empty] | PP | 2
| D | M | Práce a dodávky M |  |  |  | 0 | [5 empty] | 0 |  | 0 |  | 0 | 3 | D | 0 |  |  |  | ROZPOCET | [10 empty] | 0
| D | 21-M | Elektromontáže |  |  |  | 0 | [5 empty] | 0 |  | 0 |  | 0 | 3 | D | 1 |  |  |  | ROZPOCET | [10 empty] | 0
192 | K | 210-23 | Demontáž,očištění, úschova vnějšího světla - viz popis 23 | kus | 1 |  | 0 |  |  |  | základní |  |  | 0 | 0 | 0 | 0 | 64 | K | 2 |  |  |  | ROZPOCET |  |  |  |  | 0 | 0 | 0 | 0 | 0 | 1 | 0 | 64 | 1662245782
| PP |  | Demontáž,očištění, úschova vnějšího světla - viz popis 31 | [15 empty] | PP | 2
| VV |  | "vč. 1-5" | [15 empty] | VV | 2 | 1 | -1 | 0 | ROZPOCET
| VV |  | 1 |  | 1 | [13 empty] | VV | 2 | 2 | -1 | 1 | ROZPOCET
193 | K | 210-23n | Montáž stávajícího vnějšího světla vč. prodloužení úchytu a kotvení - viz popis 23 | kus | 1 |  | 0 |  |  |  | základní |  |  | 0 | 0 | 0 | 0 | 64 | K | 2 |  |  |  | ROZPOCET |  |  |  |  | 0 | 0 | 0 | 0 | 0 | 1 | 0 | 64 | -1391945069
| PP |  | Montáž stávajícího vnějšího světla vč. prodloužení úchytu a kotvení - viz popis 36 | [15 empty] | PP | 2
194 | K | 210-H | Hromosvod - demontáž, úprava kotvení (prodloužení) a zpětná montáž vč. revize | m | 245.7 |  | 0 |  |  |  | základní |  |  | 0 | 0 | 0 | 0 | 64 | K | 2 |  |  |  | ROZPOCET |  |  |  |  | 0 | 0 | 0 | 0 | 0 | 1 | 0 | 64 | -1474741896
195 | K | 210-HR | Hromosvod - revize | kus | 1 |  | 0 |  |  |  | základní |  |  | 0 | 0 | 0 | 0 | 64 | K | 2 |  |  |  | ROZPOCET |  |  |  |  | 0 | 0 | 0 | 0 | 0 | 1 | 0 | 64 | -556277408
| D | 24-M | Montáže vzduchotechnických zařízení |  |  |  | 0 | [5 empty] | 0 |  | 0 |  | 0 | 3 | D | 1 |  |  |  | ROZPOCET | [10 empty] | 0
196 | K | 240-3 | Demontáž stávající klima jednotky na fasádě včetně nosné kce - viz popis 3 | kus | 9 |  | 0 |  |  |  | základní |  |  | 0 | 0 | 0 | 0 | 64 | K | 2 |  |  |  | ROZPOCET |  |  |  |  | 0 | 0 | 0 | 0 | 0 | 1 | 0 | 64 | -1939996477
| VV |  | "vč.1-17" | [15 empty] | VV | 2 | 1 | -1 | 0 | ROZPOCET
| VV |  | "1np" | [15 empty] | VV | 2 | 1 | -1 | 0 | ROZPOCET
| VV |  | 9 |  | 9 | [13 empty] | VV | 2 | 2 | -1 | 1 | ROZPOCET
197 | K | 240-3n | Montáž stávající klima jednotky na fasádě včetně prodlouženého kotvení - viz popis 3 | kus | 9 |  | 0 |  |  |  | základní |  |  | 0 | 0 | 0 | 0 | 64 | K | 2 |  |  |  | ROZPOCET |  |  |  |  | 0 | 0 | 0 | 0 | 0 | 1 | 0 | 64 | 379888081
| VV |  | "1np" | [15 empty] | VV | 2 | 1 | -1 | 0 | ROZPOCET
| VV |  | 9 |  | 9 | [13 empty] | VV | 2 | 2 | -1 | 1 | ROZPOCET
| D | Ostatní | Ostatní |  |  |  | 0 | [5 empty] | 0 |  | 0 |  | 0 | 4 | D | 0 |  |  |  | ROZPOCET | [10 empty] | 0
| D | ost | Ostatní |  |  |  | 0 | [5 empty] | 0 |  | 0 |  | 0 | 4 | D | 1 |  |  |  | ROZPOCET | [10 empty] | 0
198 | K | O1 | Trhové zkoušky - viz statika | kpl | 1 |  | 0 |  |  |  | základní |  |  | 0 | 0 | 0 | 0 | 262144 | K | 2 |  |  |  | ROZPOCET |  |  |  |  | 0 | 0 | 0 | 0 | 0 | 1 | 0 | 262144 | 1525600508
| PP |  | Trhové zkoušky | [15 empty] | PP | 2
199 | K | O11 | Zábor pozemku p.č. 2451 , k.ú. Ústí nad Orlicí , doba záboru : 6 měsíců | m2 | 45 |  | 0 |  |  |  | základní |  |  | 0 | 0 | 0 | 0 | 262144 | K | 2 |  |  |  | ROZPOCET |  |  |  |  | 0 | 0 | 0 | 0 | 0 | 1 | 0 | 262144 | 2033912479
200 | K | O20 | Sondy kopané - pro ověření inženýrských sítí | kus | 6 |  | 0 |  |  |  | základní |  |  | 0 | 0 | 0 | 0 | 262144 | K | 2 |  |  |  | ROZPOCET |  |  |  |  | 0 | 0 | 0 | 0 | 0 | 1 | 0 | 262144 | 91522685
| PP |  | Sondy kopané - pro ověření inženýrských sítí | [15 empty] | PP | 2
201 | K | O6 | Budky pro rorýse - viz popis S8 | kus | 21 |  | 0 |  |  |  | základní |  |  | 0 | 0 | 0 | 0 | 262144 | K | 2 |  |  |  | ROZPOCET |  |  |  |  | 0 | 0 | 0 | 0 | 0 | 1 | 0 | 262144 | 910587682
202 | K | O7 | Budky pro netopýry - viz popis S9 | kus | 21 |  | 0 |  |  |  | základní |  |  | 0 | 0 | 0 | 0 | 262144 | K | 2 |  |  |  | ROZPOCET |  |  |  |  | 0 | 0 | 0 | 0 | 0 | 1 | 0 | 262144 | 733698147

## 03.1 - Soupis prací pavil...
| List obsahuje: |  | 1) Krycí list soupisu | 2) Rekapitulace |  |  | 3) Soupis prací | Zpět na list: | Rekapitulace stavby
[19 empty] | {34EC99EB-0903-4DB3-8632-AEBA1CFD9DD0} | [5 empty] | fas | fasáda | 1218,87 | 2
[19 empty] | 2 | [5 empty] | fass | fasáda sokl | 302,065 | 2
| KRYCÍ LIST SOUPISU | [8 empty] | v --- níže se nacházejí doplnkové a pomocné údaje k sestavám --- v | [8 empty] | False | [5 empty] | krytinas | krytina stávající | 307,285 | 2
[25 empty] | nad | nadpraží | 366,85 | 2
| Stavba: | [23 empty] | okna | okna | 547,148 | 2
|  | Realizace úspor energie - areál Orlickoústecké nemocnice a.s. | [22 empty] | onmineral | ostění + nadpraží minerál | 1131,435 | 2
| Objekt: | [23 empty] | onxps | ostění+nadpraží xps | 25 | 2
|  | 03 - SO 01 - Pavilon D | [22 empty] | ost | ost | 794,585 | 2
| Soupis: | [23 empty] | ostnad | ostění + nadpraží | 963,175 | 2
|  | 03.1 - Soupis prací pavilon D | [22 empty] | ostnadmar | ostění + nadpraží - marmolit | 70,503 | 2
[25 empty] | par | parapet | 295,65 | 2
| KSO: |  | 801 11 |  |  | CC-CZ: | [18 empty] | pars | parapet stávající okno | 41,2 | 2
| Místo: |  |  |  |  | Datum: | 30.05.2013 | [17 empty] | pod | podhled | 48,675 | 3
[25 empty] | pt | pod terénem | 122,275 | 2
| Zadavatel: |  |  |  |  | IČ: | [18 empty] | roh | roh | 73,52 | 2
|  | Krajský úřad Pardubického kraje |  |  |  | DIČ: | [18 empty] | stropD | stropD | 531,97 | 2
[25 empty] | xps | xps | 45,035 | 2
| Uchazeč: |  |  |  |  | IČ: | [18 empty] | xpsb | xps balkony | 6,06 | 2
DIČ:
| Projektant: |  |  |  |  | IČ:
|  | ATELIÉR 5. spol. s r.o., Ostrava |  |  |  | DIČ:
Poznámka:
Zatřídění stavby : CZ-CC 126 411 CPV 4521 51 00-8 CZ-CPA 41.00.40
| Cena bez DPH | [5 empty] | 0
|  |  | Základ daně |  |  | Sazba daně | Výše daně
| DPH | základní | 0 |  |  | 21% | 0
|  | snížená | 0 |  |  | 15% | 0
|  | zákl. přenesená | 0 |  |  | 21% | 0
|  | sníž. přenesená | 0 |  |  | 15% | 0
|  | nulová | 0 |  |  | 0% | 0
| Cena s DPH |  |  | v | CZK |  | 0
REKAPITULACE ČLENĚNÍ SOUPISU PRACÍ
Stavba:
Realizace úspor energie - areál Orlickoústecké nemocnice a.s.
Objekt:
03 - SO 01 - Pavilon D
Soupis:
03.1 - Soupis prací pavilon D
Místo: | [5 empty] | Datum: | 30.05.2013
Zadavatel: |  |  | Krajský úřad Pardubického kraje |  |  | Projektant: | ATELIÉR 5. spol. s r.o., Ostrava
Uchazeč:
Kód dílu - Popis | [6 empty] | Cena celkem [CZK]
Náklady soupisu celkem | [6 empty] | 0 | [12 empty] | -1
| HSV - Práce a dodávky HSV | [5 empty] | 0
| 1 - Zemní práce | [5 empty] | 0
| 2 - Zakládání | [5 empty] | 0
| 3 - Svislé a kompletní konstrukce | [5 empty] | 0
| 5 - Komunikace | [5 empty] | 0
| 6 - Úpravy povrchů, podlahy a osazování výplní | [5 empty] | 0
| 9 - Ostatní konstrukce a práce-bourání | [5 empty] | 0
| 997 - Přesun sutě | [5 empty] | 0
| 998 - Přesun hmot | [5 empty] | 0
| PSV - Práce a dodávky PSV | [5 empty] | 0
| 711 - Izolace proti vodě, vlhkosti a plynům | [5 empty] | 0
| 712 - Povlakové krytiny | [5 empty] | 0
| 713 - Izolace tepelné | [5 empty] | 0
| 721 - Zdravotechnika - vnitřní kanalizace | [5 empty] | 0
| 723 - Zdravotechnika - vnitřní plynovod | [5 empty] | 0
| 762 - Konstrukce tesařské | [5 empty] | 0
| 764 - Konstrukce klempířské | [5 empty] | 0
| 766 - Konstrukce truhlářské | [5 empty] | 0
| 767 - Konstrukce zámečnické | [5 empty] | 0
| 771 - Podlahy z dlaždic | [5 empty] | 0
| 783 - Dokončovací práce - nátěry | [5 empty] | 0
| 784 - Dokončovací práce - malby a tapety | [5 empty] | 0
| 786 - Dokončovací práce - čalounické úpravy | [5 empty] | 0
| M - Práce a dodávky M | [5 empty] | 0
| 21-M - Elektromontáže | [5 empty] | 0
| 22-M - Montáže oznam. a zabezp. zařízení | [5 empty] | 0
| 24-M - Montáže vzduchotechnických zařízení | [5 empty] | 0
| Ostatní - Ostatní | [5 empty] | 0
| ost - Ostatní | [5 empty] | 0
SOUPIS PRACÍ
Stavba:
Realizace úspor energie - areál Orlickoústecké nemocnice a.s.
Objekt:
03 - SO 01 - Pavilon D
Soupis:
03.1 - Soupis prací pavilon D
Místo: | [5 empty] | Datum: | 30.05.2013
Zadavatel: |  |  | Krajský úřad Pardubického kraje |  |  | Projektant: | ATELIÉR 5. spol. s r.o., Ostrava
Uchazeč:
PČ | Typ | Kód | Popis | MJ | Množství | J.cena [CZK] | Cena celkem [CZK] | Cenová soustava |  | Poznámka | DPH | J. Nh [h] | Nh celkem [h] | J. hmotnost [t] | Hmotnost celkem [t] | J. suť [t] | Suť Celkem [t]
Náklady soupisu celkem | [6 empty] | 0 | [5 empty] | 0 |  | 267.8831 |  | 129.6361 |  | D | -1 | [14 empty] | 0
| D | HSV | Práce a dodávky HSV |  |  |  | 0 | [5 empty] | 0 |  | 219.5482 |  | 121.2991 | 1 | D | 0 |  |  |  | ROZPOCET | [10 empty] | 0
| D | 1 | Zemní práce |  |  |  | 0 | [5 empty] | 0 |  | 0 |  | 32.6039 | 1 | D | 1 |  |  |  | ROZPOCET | [10 empty] | 0
1 | K | 113106121 | Rozebrání dlažeb komunikací pro pěší z betonových nebo kamenných dlaždic | m2 | 80.282 |  | 0 | CS ÚRS 2013 01 |  |  | základní |  |  | 0 | 0 | 0.255 | 20.4719 | 4 | K | 2 |  |  |  | ROZPOCET |  |  |  |  | 0 | 0 | 0 | 0 | 0 | 1 | 0 | 4 | 1976086342
| PP |  | Rozebrání dlažeb komunikací pro pěší z betonových nebo kamenných dlaždic | [15 empty] | PP | 2
| VV |  | "vč1-5" | [15 empty] | VV | 2 | 1 | -1 | 0 | ROZPOCET
| VV |  | 28,825*1,0 |  | 28.825 | [13 empty] | VV | 2 | 2 | -1 | 0 | ROZPOCET
| VV |  | 29,45*1,0 |  | 29.45 | [13 empty] | VV | 2 | 2 | -1 | 0 | ROZPOCET
| VV |  | 20,357*1,0 |  | 20.357 | [13 empty] | VV | 2 | 2 | -1 | 0 | ROZPOCET
| VV |  | 1,65*1,0 |  | 1.65 | [13 empty] | VV | 2 | 2 | -1 | 0 | ROZPOCET
| VV |  | Součet |  | 80.282 | [13 empty] | VV | 2 | 4 | -1 | 1 | ROZPOCET
2 | K | 113106123 | Rozebrání dlažeb komunikací pro pěší ze zámkových dlaždic | m2 | 16.95 |  | 0 | CS ÚRS 2013 01 |  |  | základní |  |  | 0 | 0 | 0.26 | 4.407 | 4 | K | 2 |  |  |  | ROZPOCET |  |  |  |  | 0 | 0 | 0 | 0 | 0 | 1 | 0 | 4 | -1565226513
| PP |  | Rozebrání dlažeb komunikací pro pěší ze zámkových dlaždic | [15 empty] | PP | 2
| VV |  | "vč. 1-5" | [15 empty] | VV | 2 | 1 | -1 | 0 | ROZPOCET
| VV |  | 16,95*1,0 |  | 16.95 | [13 empty] | VV | 2 | 2 | -1 | 1 | ROZPOCET
3 | K | 113107130 | Odstranění podkladu pl do 50 m2 z betonu prostého tl 100 mm | m2 | 20.437 |  | 0 | CS ÚRS 2013 01 |  |  | základní |  |  | 0 | 0 | 0.185 | 3.7808 | 4 | K | 2 |  |  |  | ROZPOCET |  |  |  |  | 0 | 0 | 0 | 0 | 0 | 1 | 0 | 4 | -535391498
| PP |  | Odstranění podkladu pl do 50 m2 z betonu prostého tl 100 mm | [15 empty] | PP | 2
| VV |  | "vč. 1-5" | [15 empty] | VV | 2 | 1 | -1 | 0 | ROZPOCET
| VV |  | (11,76+1,0+7,677)*1,0 |  | 20.437 | [13 empty] | VV | 2 | 2 | -1 | 1 | ROZPOCET
4 | K | 113107132 | Odstranění podkladu pl do 50 m2 z betonu prostého tl 300 mm | m2 | 0.49 |  | 0 | CS ÚRS 2013 01 |  |  | základní |  |  | 0 | 0 | 0.5 | 0.245 | 4 | K | 2 |  |  |  | ROZPOCET |  |  |  |  | 0 | 0 | 0 | 0 | 0 | 1 | 0 | 4 | 814267858
| PP |  | Odstranění podkladu pl do 50 m2 z betonu prostého tl 300 mm | [15 empty] | PP | 2
| VV |  | "pro lapač" | [15 empty] | VV | 2 | 1 | -1 | 0 | ROZPOCET
| VV |  | 0,7*0,7 |  | 0.49 | [13 empty] | VV | 2 | 2 | -1 | 1 | ROZPOCET
5 | K | 113107142 | Odstranění podkladu pl do 50 m2 živičných tl 100 mm | m2 | 20.437 |  | 0 | CS ÚRS 2013 01 |  |  | základní |  |  | 0 | 0 | 0.181 | 3.6991 | 4 | K | 2 |  |  |  | ROZPOCET |  |  |  |  | 0 | 0 | 0 | 0 | 0 | 1 | 0 | 4 | -656163814
| PP |  | Odstranění podkladu pl do 50 m2 živičných tl 100 mm | [15 empty] | PP | 2
| VV |  | "vč. 1-5" | [15 empty] | VV | 2 | 1 | -1 | 0 | ROZPOCET
| VV |  | (11,76+1,0+7,677)*1,0 |  | 20.437 | [13 empty] | VV | 2 | 2 | -1 | 1 | ROZPOCET
6 | K | 132202201 | Hloubení rýh š přes 600 do 2000 mm ručním nebo pneum nářadím v soudržných horninách tř. 3 | m3 | 89.357 |  | 0 | CS ÚRS 2013 01 |  |  | základní |  |  | 0 | 0 | 0 | 0 | 4 | K | 2 |  |  |  | ROZPOCET |  |  |  |  | 0 | 0 | 0 | 0 | 0 | 1 | 0 | 4 | -2062877869
| PP |  | Hloubení rýh š přes 600 do 2000 mm ručním nebo pneum nářadím v soudržných horninách tř. 3 | [15 empty] | PP | 2
| VV |  | "vč. 1-5" | [15 empty] | VV | 2 | 1 | -1 | 0 | ROZPOCET
| VV |  | "dle odstranění" | [15 empty] | VV | 2 | 1 | -1 | 0 | ROZPOCET
| VV |  | "dlažba" | [15 empty] | VV | 2 | 1 | -1 | 0 | ROZPOCET
| VV |  | 28,825*0,75*1,0 |  | 21.619 | [13 empty] | VV | 2 | 2 | -1 | 0 | ROZPOCET
| VV |  | 29,45*0,75*1,0 |  | 22.088 | [13 empty] | VV | 2 | 2 | -1 | 0 | ROZPOCET
| VV |  | 20,357*0,75*1,0 |  | 15.268 | [13 empty] | VV | 2 | 2 | -1 | 0 | ROZPOCET
| VV |  | 1,65*0,75*1,0 |  | 1.238 | [13 empty] | VV | 2 | 2 | -1 | 0 | ROZPOCET
| VV |  | "zámková dlažba" | [15 empty] | VV | 2 | 1 | -1 | 0 | ROZPOCET
| VV |  | 16,95*0,75*1,0 |  | 12.713 | [13 empty] | VV | 2 | 2 | -1 | 0 | ROZPOCET
| VV |  | "asf" | [15 empty] | VV | 2 | 1 | -1 | 0 | ROZPOCET
| VV |  | (7,677+0,8+11,76)*0,75*0,9 |  | 13.66 | [13 empty] | VV | 2 | 2 | -1 | 0 | ROZPOCET
| VV |  | "beton" | [15 empty] | VV | 2 | 1 | -1 | 0 | ROZPOCET
| VV |  | 0,7*0,7*0,9 |  | 0.441 | [13 empty] | VV | 2 | 2 | -1 | 0 | ROZPOCET
| VV |  | "tráva" | [15 empty] | VV | 2 | 1 | -1 | 0 | ROZPOCET
| VV |  | (1,366+1,74)*0,75*1,0 |  | 2.33 | [13 empty] | VV | 2 | 2 | -1 | 0 | ROZPOCET
| VV |  | Součet |  | 89.357 | [13 empty] | VV | 2 | 4 | -1 | 1 | ROZPOCET
7 | K | 132202209 | Příplatek za lepivost u hloubení rýh š do 2000 mm ručním nebo pneum nářadím v hornině tř. 3 | m3 | 89.357 |  | 0 | CS ÚRS 2013 01 |  |  | základní |  |  | 0 | 0 | 0 | 0 | 4 | K | 2 |  |  |  | ROZPOCET |  |  |  |  | 0 | 0 | 0 | 0 | 0 | 1 | 0 | 4 | 36969036
| PP |  | Příplatek za lepivost u hloubení rýh š do 2000 mm ručním nebo pneum nářadím v hornině tř. 3 | [15 empty] | PP | 2
8 | K | 162701105 | Vodorovné přemístění do 10000 m výkopku/sypaniny z horniny tř. 1 až 4 | m3 | 8.936 |  | 0 | CS ÚRS 2013 01 |  |  | základní |  |  | 0 | 0 | 0 | 0 | 4 | K | 2 |  |  |  | ROZPOCET |  |  |  |  | 0 | 0 | 0 | 0 | 0 | 1 | 0 | 4 | -51961347
| PP |  | Vodorovné přemístění do 10000 m výkopku/sypaniny z horniny tř. 1 až 4 | [15 empty] | PP | 2
| VV |  | "10%" | [15 empty] | VV | 2 | 1 | -1 | 0 | ROZPOCET
| VV |  | "dle odstranění" | [15 empty] | VV | 2 | 1 | -1 | 0 | ROZPOCET
| VV |  | "dlažba" | [15 empty] | VV | 2 | 1 | -1 | 0 | ROZPOCET
| VV |  | 28,825*0,75*1,0/100*10 |  | 2.162 | [13 empty] | VV | 2 | 2 | -1 | 0 | ROZPOCET
| VV |  | 29,45*0,75*1,0/100*10 |  | 2.209 | [13 empty] | VV | 2 | 2 | -1 | 0 | ROZPOCET
| VV |  | 20,357*0,75*1,0/100*10 |  | 1.527 | [13 empty] | VV | 2 | 2 | -1 | 0 | ROZPOCET
| VV |  | 1,65*0,75*1,0/100*10 |  | 0.124 | [13 empty] | VV | 2 | 2 | -1 | 0 | ROZPOCET
| VV |  | "zámková dlažba" | [15 empty] | VV | 2 | 1 | -1 | 0 | ROZPOCET
| VV |  | 16,95*0,75*1,0/100*10 |  | 1.271 | [13 empty] | VV | 2 | 2 | -1 | 0 | ROZPOCET
| VV |  | "asf" | [15 empty] | VV | 2 | 1 | -1 | 0 | ROZPOCET
| VV |  | (7,677+0,8+11,76)*0,75*0,9/100*10 |  | 1.366 | [13 empty] | VV | 2 | 2 | -1 | 0 | ROZPOCET
| VV |  | "beton" | [15 empty] | VV | 2 | 1 | -1 | 0 | ROZPOCET
| VV |  | 0,7*0,7*0,9/100*10 |  | 0.044 | [13 empty] | VV | 2 | 2 | -1 | 0 | ROZPOCET
| VV |  | "tráva" | [15 empty] | VV | 2 | 1 | -1 | 0 | ROZPOCET
| VV |  | (1,366+1,74)*0,75*1,0/100*10 |  | 0.233 | [13 empty] | VV | 2 | 2 | -1 | 0 | ROZPOCET
| VV |  | Mezisoučet |  | 8.936 | [13 empty] | VV | 2 | 3 | -1 | 0 | ROZPOCET
| VV |  | Součet |  | 8.936 | [13 empty] | VV | 2 | 4 | -1 | 1 | ROZPOCET
9 | K | 162701109 | Příplatek k vodorovnému přemístění výkopku/sypaniny z horniny tř. 1 až 4 ZKD 1000 m přes 10000 m | m3 | 89.36 |  | 0 | CS ÚRS 2013 01 |  |  | základní |  |  | 0 | 0 | 0 | 0 | 4 | K | 2 |  |  |  | ROZPOCET |  |  |  |  | 0 | 0 | 0 | 0 | 0 | 1 | 0 | 4 | 1023742054
| PP |  | Příplatek k vodorovnému přemístění výkopku/sypaniny z horniny tř. 1 až 4 ZKD 1000 m přes 10000 m | [15 empty] | PP | 2
| VV |  | 8,936*10 'Přepočtené koeficientem množství |  | 89.36 | [13 empty] | VV | 2 | 2 | 0 | 1 | ROZPOCET
10 | K | 171201201 | Uložení sypaniny na skládky | m3 | 8.936 |  | 0 | CS ÚRS 2013 01 |  |  | základní |  |  | 0 | 0 | 0 | 0 | 4 | K | 2 |  |  |  | ROZPOCET |  |  |  |  | 0 | 0 | 0 | 0 | 0 | 1 | 0 | 4 | 719116554
| PP |  | Uložení sypaniny na skládky | [15 empty] | PP | 2
11 | K | 171201211 | Poplatek za uložení odpadu ze sypaniny na skládce (skládkovné) | t | 14.298 |  | 0 | CS ÚRS 2013 01 |  |  | základní |  |  | 0 | 0 | 0 | 0 | 4 | K | 2 |  |  |  | ROZPOCET |  |  |  |  | 0 | 0 | 0 | 0 | 0 | 1 | 0 | 4 | 1001699488
| PP |  | Poplatek za uložení odpadu ze sypaniny na skládce (skládkovné) | [15 empty] | PP | 2
| VV |  | 8,936*1,6 'Přepočtené koeficientem množství |  | 14.298 | [13 empty] | VV | 2 | 2 | 0 | 1 | ROZPOCET
12 | K | 174101101 | Zásyp jam, šachet rýh nebo kolem objektů sypaninou se zhutněním | m3 | 80.42 |  | 0 | CS ÚRS 2013 01 |  |  | základní |  |  | 0 | 0 | 0 | 0 | 4 | K | 2 |  |  |  | ROZPOCET |  |  |  |  | 0 | 0 | 0 | 0 | 0 | 1 | 0 | 4 | 1239529397
| PP |  | Zásyp jam, šachet rýh nebo kolem objektů sypaninou se zhutněním | [15 empty] | PP | 2
| VV |  | "90% množství zásyp" | [15 empty] | VV | 2 | 1 | -1 | 0 | ROZPOCET
| VV |  | "dle odstranění" | [15 empty] | VV | 2 | 1 | -1 | 0 | ROZPOCET
| VV |  | "dlažba" | [15 empty] | VV | 2 | 1 | -1 | 0 | ROZPOCET
| VV |  | 28,825*0,75*1,0/100*90 |  | 19.457 | [13 empty] | VV | 2 | 2 | -1 | 0 | ROZPOCET
| VV |  | 29,45*0,75*1,0/100*90 |  | 19.879 | [13 empty] | VV | 2 | 2 | -1 | 0 | ROZPOCET
| VV |  | 20,357*0,75*1,0/100*90 |  | 13.741 | [13 empty] | VV | 2 | 2 | -1 | 0 | ROZPOCET
| VV |  | 1,65*0,75*1,0/100*90 |  | 1.114 | [13 empty] | VV | 2 | 2 | -1 | 0 | ROZPOCET
| VV |  | "zámková dlažba" | [15 empty] | VV | 2 | 1 | -1 | 0 | ROZPOCET
| VV |  | 16,95*0,75*1,0/100*90 |  | 11.441 | [13 empty] | VV | 2 | 2 | -1 | 0 | ROZPOCET
| VV |  | "asf" | [15 empty] | VV | 2 | 1 | -1 | 0 | ROZPOCET
| VV |  | (7,677+0,8+11,76)*0,75*0,9/100*90 |  | 12.294 | [13 empty] | VV | 2 | 2 | -1 | 0 | ROZPOCET
| VV |  | "beton" | [15 empty] | VV | 2 | 1 | -1 | 0 | ROZPOCET
| VV |  | 0,7*0,7*0,9/100*90 |  | 0.397 | [13 empty] | VV | 2 | 2 | -1 | 0 | ROZPOCET
| VV |  | "tráva" | [15 empty] | VV | 2 | 1 | -1 | 0 | ROZPOCET
| VV |  | (1,366+1,74)*0,75*1,0/100*90 |  | 2.097 | [13 empty] | VV | 2 | 2 | -1 | 0 | ROZPOCET
| VV |  | Součet |  | 80.42 | [13 empty] | VV | 2 | 4 | -1 | 1 | ROZPOCET
| D | 2 | Zakládání |  |  |  | 0 | [5 empty] | 0 |  | 29.9595 |  | 0 | 1 | D | 1 |  |  |  | ROZPOCET | [10 empty] | 0
13 | K | 211971110 | Zřízení opláštění žeber nebo trativodů geotextilií v rýze nebo zářezu sklonu do 1:2 | m2 | 71.865 |  | 0 | CS ÚRS 2013 01 |  |  | základní |  |  | 0.00017 | 0.012217 | 0 | 0 | 4 | K | 2 |  |  |  | ROZPOCET |  |  |  |  | 0 | 0 | 0 | 0 | 0 | 1 | 0 | 4 | -2034085504
| PP |  | Zřízení opláštění žeber nebo trativodů geotextilií v rýze nebo zářezu sklonu do 1:2 | [15 empty] | PP | 2
| VV |  | "dlažba" | [15 empty] | VV | 2 | 1 | -1 | 0 | ROZPOCET
| VV |  | (28,825+29,45+20,357+1,65)*0,6 |  | 48.169 | [13 empty] | VV | 2 | 2 | -1 | 0 | ROZPOCET
| VV |  | "zámková dlažba" | [15 empty] | VV | 2 | 1 | -1 | 0 | ROZPOCET
| VV |  | 16,95*0,6 |  | 10.17 | [13 empty] | VV | 2 | 2 | -1 | 0 | ROZPOCET
| VV |  | "asf" | [15 empty] | VV | 2 | 1 | -1 | 0 | ROZPOCET
| VV |  | (7,677+11,76)*0,6 |  | 11.662 | [13 empty] | VV | 2 | 2 | -1 | 0 | ROZPOCET
| VV |  | "beton" | [15 empty] | VV | 2 | 1 | -1 | 0 | ROZPOCET
| VV |  | "tráva" | [15 empty] | VV | 2 | 1 | -1 | 0 | ROZPOCET
| VV |  | (1,366+1,74)*0,6 |  | 1.864 | [13 empty] | VV | 2 | 2 | -1 | 0 | ROZPOCET
| VV |  | Součet |  | 71.865 | [13 empty] | VV | 2 | 4 | -1 | 1 | ROZPOCET
14 | M | 69311146 | geotextilie 300 g/m2 do š 8,8 m | m2 | 79.052 |  | 0 |  |  |  | základní |  |  | 0.0003 | 0.023716 | 0 | 0 | 8 | M | 2 |  |  |  | ROZPOCET |  |  |  |  | 0 | 0 | 0 | 0 | 0 | 1 | 0 | 4 | -809474227
| PP |  | geotextilie 300 g/m2 do š 8,8 m | [15 empty] | PP | 2
| VV |  | 71,865*1,1 'Přepočtené koeficientem množství |  | 79.052 | [13 empty] | VV | 2 | 2 | 0 | 1 | ROZPOCET
15 | K | 212752213 | Trativod z drenážních trubek plastových flexibilních D do 160 mm včetně lože otevřený výkop | m | 129.775 |  | 0 | CS ÚRS 2013 01 |  |  | základní |  |  | 0.23058 | 29.9235 | 0 | 0 | 4 | K | 2 |  |  |  | ROZPOCET |  |  |  |  | 0 | 0 | 0 | 0 | 0 | 1 | 0 | 4 | -175437309
| PP |  | Trativod z drenážních trubek plastových flexibilních D do 160 mm včetně lože otevřený výkop | [15 empty] | PP | 2
| VV |  | "dlažba" | [15 empty] | VV | 2 | 1 | -1 | 0 | ROZPOCET
| VV |  | (28,825+29,45+20,357+1,65) |  | 80.282 | [13 empty] | VV | 2 | 2 | -1 | 0 | ROZPOCET
| VV |  | "zámková dlažba" | [15 empty] | VV | 2 | 1 | -1 | 0 | ROZPOCET
| VV |  | 16,95 |  | 16.95 | [13 empty] | VV | 2 | 2 | -1 | 0 | ROZPOCET
| VV |  | "asf" | [15 empty] | VV | 2 | 1 | -1 | 0 | ROZPOCET
| VV |  | (7,677+11,76) |  | 19.437 | [13 empty] | VV | 2 | 2 | -1 | 0 | ROZPOCET
| VV |  | "beton" | [15 empty] | VV | 2 | 1 | -1 | 0 | ROZPOCET
| VV |  | "tráva" | [15 empty] | VV | 2 | 1 | -1 | 0 | ROZPOCET
| VV |  | (1,366+1,74) |  | 3.106 | [13 empty] | VV | 2 | 2 | -1 | 0 | ROZPOCET
| VV |  | "napojení" | [15 empty] | VV | 2 | 1 | -1 | 0 | ROZPOCET
| VV |  | 10,0 |  | 10 | [13 empty] | VV | 2 | 2 | -1 | 0 | ROZPOCET
| VV |  | Součet |  | 129.775 | [13 empty] | VV | 2 | 4 | -1 | 1 | ROZPOCET
| D | 3 | Svislé a kompletní konstrukce |  |  |  | 0 | [5 empty] | 0 |  | 0.64268 |  | 0 | 1 | D | 1 |  |  |  | ROZPOCET | [10 empty] | 0
16 | K | 311272312 | Zdivo nosné tl 300 mm z pórobetonových přesných hladkých tvárnic hmotnosti 400 kg/m3 | m3 | 1.139 |  | 0 | CS ÚRS 2013 01 |  |  | základní |  |  | 0.56425 | 0.64268 | 0 | 0 | 4 | K | 2 |  |  |  | ROZPOCET |  |  |  |  | 0 | 0 | 0 | 0 | 0 | 1 | 0 | 4 | 1175569736
| PP |  | Zdivo nosné tl 300 mm z pórobetonových přesných hladkých tvárnic hmotnosti 400 kg/m3 | [15 empty] | PP | 2
| VV |  | "vč.6-10" | [15 empty] | VV | 2 | 1 | -1 | 0 | ROZPOCET
| VV |  | " zazdívka ost. otvorů 26" | [15 empty] | VV | 2 | 1 | -1 | 0 | ROZPOCET
| VV |  | 0,6*0,6*0,45 |  | 0.162 | [13 empty] | VV | 2 | 2 | -1 | 0 | ROZPOCET
| VV |  | 0,5*0,5*0,45*2 |  | 0.225 | [13 empty] | VV | 2 | 2 | -1 | 0 | ROZPOCET
| VV |  | 0,8*0,7*0,45 |  | 0.252 | [13 empty] | VV | 2 | 2 | -1 | 0 | ROZPOCET
| VV |  | 0,5 |  | 0.5 | [13 empty] | VV | 2 | 2 | -1 | 0 | ROZPOCET
| VV |  | Součet |  | 1.139 | [13 empty] | VV | 2 | 4 | -1 | 1 | ROZPOCET
| D | 5 | Komunikace |  |  |  | 0 | [5 empty] | 0 |  | 0 |  | 0 | 1 | D | 1 |  |  |  | ROZPOCET | [10 empty] | 0
17 | K | 564831111 | Podklad ze štěrkodrtě ŠD tl 100 mm | m2 | 116.562 |  | 0 | CS ÚRS 2013 01 |  |  | základní |  |  | 0 | 0 | 0 | 0 | 4 | K | 2 |  |  |  | ROZPOCET |  |  |  |  | 0 | 0 | 0 | 0 | 0 | 1 | 0 | 4 | 1496169833
| PP |  | Podklad ze štěrkodrtě ŠD tl 100 mm | [15 empty] | PP | 2
| VV |  | "vč. 6-10" | [15 empty] | VV | 2 | 1 | -1 | 0 | ROZPOCET
| VV |  | "dlažba" | [15 empty] | VV | 2 | 1 | -1 | 0 | ROZPOCET
| VV |  | 28,825*1,0 |  | 28.825 | [13 empty] | VV | 2 | 2 | -1 | 0 | ROZPOCET
| VV |  | 29,2*1,0 |  | 29.2 | [13 empty] | VV | 2 | 2 | -1 | 0 | ROZPOCET
| VV |  | 20,107*1,0 |  | 20.107 | [13 empty] | VV | 2 | 2 | -1 | 0 | ROZPOCET
| VV |  | "zámková dlažba" | [15 empty] | VV | 2 | 1 | -1 | 0 | ROZPOCET
| VV |  | 16,95*1,0 |  | 16.95 | [13 empty] | VV | 2 | 2 | -1 | 0 | ROZPOCET
| VV |  | "asf" | [15 empty] | VV | 2 | 1 | -1 | 0 | ROZPOCET
| VV |  | (7,677+11,76)*1,0 |  | 19.437 | [13 empty] | VV | 2 | 2 | -1 | 0 | ROZPOCET
| VV |  | "beton" | [15 empty] | VV | 2 | 1 | -1 | 0 | ROZPOCET
| VV |  | 0,7*0,7 |  | 0.49 | [13 empty] | VV | 2 | 2 | -1 | 0 | ROZPOCET
| VV |  | "tráva" | [15 empty] | VV | 2 | 1 | -1 | 0 | ROZPOCET
| VV |  | (1,366+1,74)*0,5 |  | 1.553 | [13 empty] | VV | 2 | 2 | -1 | 0 | ROZPOCET
| VV |  | Součet |  | 116.562 | [13 empty] | VV | 2 | 4 | -1 | 1 | ROZPOCET
18 | K | 567114111 | Podklad z podkladového betonu tř. PB I (C 20/25) tl 100 mm | m2 | 19.927 |  | 0 | CS ÚRS 2013 01 |  |  | základní |  |  | 0 | 0 | 0 | 0 | 4 | K | 2 |  |  |  | ROZPOCET |  |  |  |  | 0 | 0 | 0 | 0 | 0 | 1 | 0 | 4 | 1828539311
| PP |  | Podklad z podkladového betonu tř. PB I (C 20/25) tl 100 mm | [15 empty] | PP | 2
| VV |  | "vč. 6-10" | [15 empty] | VV | 2 | 1 | -1 | 0 | ROZPOCET
| VV |  | "asf" | [15 empty] | VV | 2 | 1 | -1 | 0 | ROZPOCET
| VV |  | (7,677+11,76)*1,0 |  | 19.437 | [13 empty] | VV | 2 | 2 | -1 | 0 | ROZPOCET
| VV |  | "beton" | [15 empty] | VV | 2 | 1 | -1 | 0 | ROZPOCET
| VV |  | 0,7*0,7 |  | 0.49 | [13 empty] | VV | 2 | 2 | -1 | 0 | ROZPOCET
| VV |  | Součet |  | 19.927 | [13 empty] | VV | 2 | 4 | -1 | 1 | ROZPOCET
19 | K | 578143133 | Litý asfalt MA 11 (LAS) tl 40 mm š do 3 m z modifikovaného asfaltu | m2 | 19.437 |  | 0 | CS ÚRS 2013 01 |  |  | základní |  |  | 0 | 0 | 0 | 0 | 4 | K | 2 |  |  |  | ROZPOCET |  |  |  |  | 0 | 0 | 0 | 0 | 0 | 1 | 0 | 4 | 1000827952
| PP |  | Litý asfalt MA 11 (LAS) tl 40 mm š do 3 m z modifikovaného asfaltu | [15 empty] | PP | 2
| VV |  | "vč. 6-10" | [15 empty] | VV | 2 | 1 | -1 | 0 | ROZPOCET
| VV |  | "asf" | [15 empty] | VV | 2 | 1 | -1 | 0 | ROZPOCET
| VV |  | (7,677+11,76)*1,0 |  | 19.437 | [13 empty] | VV | 2 | 2 | -1 | 1 | ROZPOCET
| D | 6 | Úpravy povrchů, podlahy a osazování výplní |  |  |  | 0 | [5 empty] | 0 |  | 187.456 |  | 0 | 1 | D | 1 |  |  |  | ROZPOCET | [10 empty] | 0
20 | K | 612142001 | Potažení vnitřních stěn sklovláknitým pletivem vtlačeným do tenkovrstvé hmoty | m2 | 2.784 |  | 0 | CS ÚRS 2013 01 |  |  | základní |  |  | 0.00489 | 0.013614 | 0 | 0 | 4 | K | 2 |  |  |  | ROZPOCET |  |  |  |  | 0 | 0 | 0 | 0 | 0 | 1 | 0 | 4 | 894008091
| PP |  | Potažení vnitřních stěn sklovláknitým pletivem vtlačeným do tenkovrstvé hmoty | [15 empty] | PP | 2
| VV |  | "zazdívky" | [15 empty] | VV | 2 | 1 | -1 | 0 | ROZPOCET
| VV |  | 1,139/0,45*1,1 |  | 2.784 | [13 empty] | VV | 2 | 2 | -1 | 1 | ROZPOCET
21 | K | 612325122 | Vápenocementová štuková omítka rýh ve stěnách šířky do 300 mm | m2 | 88.695 |  | 0 | CS ÚRS 2013 01 |  |  | základní |  |  | 0.04153 | 3.6835 | 0 | 0 | 4 | K | 2 |  |  |  | ROZPOCET |  |  |  |  | 0 | 0 | 0 | 0 | 0 | 1 | 0 | 4 | -763093146
| PP |  | Vápenocementová štuková omítka rýh ve stěnách šířky do 300 mm | [15 empty] | PP | 2
| VV |  | par*0,3 |  | 88.695 | [13 empty] | VV | 2 | 2 | -1 | 1 | ROZPOCET
22 | K | 612325223 | Vápenocementová štuková omítka malých ploch do 1,0 m2 na stěnách | kus | 5 |  | 0 | CS ÚRS 2013 01 |  |  | základní |  |  | 0.0415 | 0.2075 | 0 | 0 | 4 | K | 2 |  |  |  | ROZPOCET |  |  |  |  | 0 | 0 | 0 | 0 | 0 | 1 | 0 | 4 | -1817162899
| PP |  | Vápenocementová štuková omítka malých ploch do 1,0 m2 na stěnách | [15 empty] | PP | 2
| VV |  | " zazdívky" | [15 empty] | VV | 2 | 1 | -1 | 0 | ROZPOCET
| VV |  | 5 |  | 5 | [13 empty] | VV | 2 | 2 | -1 | 0 | ROZPOCET
| VV |  | Součet |  | 5 | [13 empty] | VV | 2 | 4 | -1 | 1 | ROZPOCET
23 | K | 612325302 | Vápenocementová štuková omítka ostění nebo nadpraží | m2 | 565.718 |  | 0 | CS ÚRS 2013 01 |  |  | základní |  |  | 0.03358 | 18.9968 | 0 | 0 | 4 | K | 2 |  |  |  | ROZPOCET |  |  |  |  | 0 | 0 | 0 | 0 | 0 | 1 | 0 | 4 | -1470922426
| PP |  | Vápenocementová štuková omítka ostění nebo nadpraží | [15 empty] | PP | 2
| VV |  | onmineral*0,5 |  | 565.718 | [13 empty] | VV | 2 | 2 | -1 | 1 | ROZPOCET
24 | K | 621321121 | Vápenocementová omítka hladká jednovrstvá vnějších podhledů nanášená ručně | m2 | 26.64 |  | 0 | CS ÚRS 2013 01 |  |  | základní |  |  | 0.0231 | 0.61538 | 0 | 0 | 4 | K | 2 |  |  |  | ROZPOCET |  |  |  |  | 0 | 0 | 0 | 0 | 0 | 1 | 0 | 4 | 184439544
| PP |  | Vápenocementová omítka hladká jednovrstvá vnějších podhledů nanášená ručně | [15 empty] | PP | 2
| VV |  | "balkony" | [15 empty] | VV | 2 | 1 | -1 | 0 | ROZPOCET
| VV |  | "podhled" | [15 empty] | VV | 2 | 1 | -1 | 0 | ROZPOCET
| VV |  | 5,55*1,2*4 |  | 26.64 | [13 empty] | VV | 2 | 2 | -1 | 1 | ROZPOCET
25 | K | 621325103R | Doplnění vápenocementové hladké omítky vnějších podhledů v rozsahu do 40% | m2 | 307.6 |  | 0 |  |  |  | základní |  |  | 0.01899 | 5.8413 | 0 | 0 | 4 | K | 2 |  |  |  | ROZPOCET |  |  |  |  | 0 | 0 | 0 | 0 | 0 | 1 | 0 | 4 | 534743456
| PP |  | Doplnění vápenocementové hladké omítky vnějších podhledů v rozsahu do 40% | [15 empty] | PP | 2
| VV |  | "podhledy" | [15 empty] | VV | 2 | 1 | -1 | 0 | ROZPOCET
| VV |  | "stříška" | [15 empty] | VV | 2 | 1 | -1 | 0 | ROZPOCET
| VV |  | 3,9*1,8 |  | 7.02 | [13 empty] | VV | 2 | 2 | -1 | 0 | ROZPOCET
| VV |  | (1,8+3,9+1,8)*0,2 |  | 1.5 | [13 empty] | VV | 2 | 2 | -1 | 0 | ROZPOCET
| VV |  | 3,0*0,5 |  | 1.5 | [13 empty] | VV | 2 | 2 | -1 | 0 | ROZPOCET
| VV |  | (0,5+3,0+0,5)*0,2 |  | 0.8 | [13 empty] | VV | 2 | 2 | -1 | 0 | ROZPOCET
| VV |  | "střecha" | [15 empty] | VV | 2 | 1 | -1 | 0 | ROZPOCET
| VV |  | (0,55+21,675+18,75+21,725+0,55+13,5+0,55+21,725+18,75+21,675+0,55)*(0,55+0,2) |  | 105 | [13 empty] | VV | 2 | 2 | -1 | 0 | ROZPOCET
| VV |  | 2*(20,35+15,1)*(1,0+0,2) |  | 85.08 | [13 empty] | VV | 2 | 2 | -1 | 0 | ROZPOCET
| VV |  | "vstup hlavní" | [15 empty] | VV | 2 | 1 | -1 | 0 | ROZPOCET
| VV |  | 81,7 |  | 81.7 | [13 empty] | VV | 2 | 2 | -1 | 0 | ROZPOCET
| VV |  | 25 |  | 25 | [13 empty] | VV | 2 | 2 | -1 | 0 | ROZPOCET
| VV |  | Součet |  | 307.6 | [13 empty] | VV | 2 | 4 | -1 | 1 | ROZPOCET
26 | K | 621531011 | Tenkovrstvá silikonová zrnitá omítka tl. 1,5 mm s příměsí uhlíkových vláken včetně penetrace vnějších podhledů | m2 | 334.24 |  | 0 | CS ÚRS 2013 01 |  |  | základní |  |  | 0.00268 | 0.89576 | 0 | 0 | 4 | K | 2 |  |  |  | ROZPOCET |  |  |  |  | 0 | 0 | 0 | 0 | 0 | 1 | 0 | 4 | -1003073427
| PP |  | Tenkovrstvá silikonová zrnitá omítka tl. 1,5 mm včetně penetrace vnějších podhledů | [15 empty] | PP | 2
| VV |  | "vč.6-10" | [15 empty] | VV | 2 | 1 | -1 | 0 | ROZPOCET
| VV |  | "podhledy" | [15 empty] | VV | 2 | 1 | -1 | 0 | ROZPOCET
| VV |  | "stříška" | [15 empty] | VV | 2 | 1 | -1 | 0 | ROZPOCET
| VV |  | 3,9*1,8 |  | 7.02 | [13 empty] | VV | 2 | 2 | -1 | 0 | ROZPOCET
| VV |  | (1,8+3,9+1,8)*0,2 |  | 1.5 | [13 empty] | VV | 2 | 2 | -1 | 0 | ROZPOCET
| VV |  | 3,0*0,5 |  | 1.5 | [13 empty] | VV | 2 | 2 | -1 | 0 | ROZPOCET
| VV |  | (0,5+3,0+0,5)*0,2 |  | 0.8 | [13 empty] | VV | 2 | 2 | -1 | 0 | ROZPOCET
| VV |  | "střecha" | [15 empty] | VV | 2 | 1 | -1 | 0 | ROZPOCET
| VV |  | (0,55+21,675+18,75+21,725+0,55+13,5+0,55+21,725+18,75+21,675+0,55)*(0,55+0,2) |  | 105 | [13 empty] | VV | 2 | 2 | -1 | 0 | ROZPOCET
| VV |  | 2*(20,35+15,1)*(1,0+0,2) |  | 85.08 | [13 empty] | VV | 2 | 2 | -1 | 0 | ROZPOCET
| VV |  | "vstup hlavní" | [15 empty] | VV | 2 | 1 | -1 | 0 | ROZPOCET
| VV |  | 81,7 |  | 81.7 | [13 empty] | VV | 2 | 2 | -1 | 0 | ROZPOCET
| VV |  | 25 |  | 25 | [13 empty] | VV | 2 | 2 | -1 | 0 | ROZPOCET
| VV |  | "balkony" | [15 empty] | VV | 2 | 1 | -1 | 0 | ROZPOCET
| VV |  | "podhled" | [15 empty] | VV | 2 | 1 | -1 | 0 | ROZPOCET
| VV |  | 5,55*1,2*4 |  | 26.64 | [13 empty] | VV | 2 | 2 | -1 | 0 | ROZPOCET
| VV |  | Součet |  | 334.24 | [13 empty] | VV | 2 | 4 | -1 | 1 | ROZPOCET
27 | K | 622211031 | Montáž zateplení vnějších stěn z polystyrénových desek tl do 160 mm | m2 | 51.095 |  | 0 |  |  |  | základní |  |  | 0.00832 | 0.42511 | 0 | 0 | 4 | K | 2 |  |  |  | ROZPOCET |  |  |  |  | 0 | 0 | 0 | 0 | 0 | 1 | 0 | 4 | -1125842693
| PP |  | Montáž zateplení vnějších stěn z polystyrénových desek tl do 120 mm | [15 empty] | PP | 2
| VV |  | "vč. 6-10" | [15 empty] | VV | 2 | 1 | -1 | 0 | ROZPOCET
| VV |  | "pod terénem" | [15 empty] | VV | 2 | 1 | -1 | 0 | ROZPOCET
| VV |  | "lepeno odd713" | [15 empty] | VV | 2 | 1 | -1 | 0 | ROZPOCET
| VV |  | "sokl nad terénem" | [15 empty] | VV | 2 | 1 | -1 | 0 | ROZPOCET
| VV |  | (28,825+1,65+3,0+16,95+0,14+13,5+0,14+7,677+1,366+20,107+29,2)*0,3 |  | 36.767 | [13 empty] | VV | 2 | 2 | -1 | 0 | ROZPOCET
| VV |  | "sokl střecha" | [15 empty] | VV | 2 | 1 | -1 | 0 | ROZPOCET
| VV |  | 2*(0,14+13,5+0,14)*0,3 |  | 8.268 | [13 empty] | VV | 2 | 2 | -1 | 0 | ROZPOCET
| VV | xps | Mezisoučet |  | 45.035 | [13 empty] | VV | 2 | 3 | -1 | 0 | ROZPOCET
| VV |  | "balkony" | [15 empty] | VV | 2 | 1 | -1 | 0 | ROZPOCET
| VV |  | 5,05*0,3*4 |  | 6.06 | [13 empty] | VV | 2 | 2 | -1 | 0 | ROZPOCET
| VV |  | Součet |  | 51.095 | [13 empty] | VV | 2 | 4 | -1 | 1 | ROZPOCET
28 | M | 283764000 | polystyren extrudovaný 3035 CS- 1250 x 600 | m3 | 7.296 |  | 0 | CS ÚRS 2013 01 |  |  | základní |  |  | 0.032 | 0.23347 | 0 | 0 | 8 | M | 2 |  |  |  | ROZPOCET |  |  |  |  | 0 | 0 | 0 | 0 | 0 | 1 | 0 | 4 | 1960299623
| PP |  | polystyren extrudovaný 3035 CS- 1250 x 600 | [15 empty] | PP | 2
| VV |  | xps*0,14 |  | 6.305 | [13 empty] | VV | 2 | 2 | -1 | 0 | ROZPOCET
| VV |  | 6,06*0,14 |  | 0.848 | [13 empty] | VV | 2 | 2 | -1 | 0 | ROZPOCET
| VV |  | Součet |  | 7.153 | [13 empty] | VV | 2 | 4 | -1 | 1 | ROZPOCET
| VV |  | 7,153*1,02 'Přepočtené koeficientem množství |  | 7.296 | [13 empty] | VV | 2 | 2 | 0 | 1 | ROZPOCET
29 | K | 622212051 | Montáž zateplení vnějšího ostění hl. špalety do 400 mm z polystyrénových desek tl do 40 mm | m | 25 |  | 0 | CS ÚRS 2013 01 |  |  | základní |  |  | 0.00334 | 0.0835 | 0 | 0 | 4 | K | 2 |  |  |  | ROZPOCET |  |  |  |  | 0 | 0 | 0 | 0 | 0 | 1 | 0 | 4 | -1603365835
| PP |  | Montáž zateplení vnějšího ostění hl. špalety do 400 mm z polystyrénových desek tl do 40 mm | [15 empty] | PP | 2
| VV |  | "vč.6-10" | [15 empty] | VV | 2 | 1 | -1 | 0 | ROZPOCET
| VV |  | "ostění+nadpraží" | [15 empty] | VV | 2 | 1 | -1 | 0 | ROZPOCET
| VV |  | 25 |  | 25 | [13 empty] | VV | 2 | 2 | -1 | 0 | ROZPOCET
| VV | onxps | Mezisoučet |  | 25 | [13 empty] | VV | 2 | 3 | -1 | 0 | ROZPOCET
| VV |  | Součet |  | 25 | [13 empty] | VV | 2 | 4 | -1 | 1 | ROZPOCET
30 | M | 283764000 | polystyren extrudovaný 3035 CS- 1250 x 600 | m3 | 0.357 |  | 0 | CS ÚRS 2013 01 |  |  | základní |  |  | 0.032 | 0.011424 | 0 | 0 | 8 | M | 2 |  |  |  | ROZPOCET |  |  |  |  | 0 | 0 | 0 | 0 | 0 | 1 | 0 | 4 | 1883174882
| PP |  | polystyren extrudovaný 3035 CS- 1250 x 600 | [15 empty] | PP | 2
| VV |  | onxps*0,35*0,04 |  | 0.35 | [13 empty] | VV | 2 | 2 | -1 | 1 | ROZPOCET
| VV |  | 0,35*1,02 'Přepočtené koeficientem množství |  | 0.357 | [13 empty] | VV | 2 | 2 | 0 | 1 | ROZPOCET
31 | K | 622221021 | Montáž zateplení vnějších stěn z minerální vlny s podélnou orientací vláken tl do 120 mm | m2 | 5.8 |  | 0 | CS ÚRS 2013 01 |  |  | základní |  |  | 0.00938 | 0.054404 | 0 | 0 | 4 | K | 2 |  |  |  | ROZPOCET |  |  |  |  | 0 | 0 | 0 | 0 | 0 | 1 | 0 | 4 | 1320970804
| PP |  | Montáž kontaktního zateplení z desek z minerální vlny s podélnou orientací vláken na vnější stěny, tloušťky desek přes 80 do 120 mm | [15 empty] | PP | 2
| VV |  | "stěna u komínu" | [15 empty] | VV | 2 | 1 | -1 | 0 | ROZPOCET
| VV |  | "vč.10" | [15 empty] | VV | 2 | 1 | -1 | 0 | ROZPOCET
| VV |  | 0,4*14,5 |  | 5.8 | [13 empty] | VV | 2 | 2 | -1 | 1 | ROZPOCET
32 | M | 631515270 | deska minerální izolační tl.100 mm | m2 | 5.916 |  | 0 |  |  |  | základní |  |  | 0.013 | 0.076908 | 0 | 0 | 8 | M | 2 |  |  |  | ROZPOCET |  |  |  |  | 0 | 0 | 0 | 0 | 0 | 1 | 0 | 4 | 1141220875
| PP |  | plsť minerální a výrobky z ní (desky, skruže, pásy, rohože, vložkové pytle apod.) z minerální plsti - izolace stěn deska s podélnou orientací vláken pro zateplovací systémy 500 x 1000 mm, la = 0,036 W/mK tl.100 mm | [15 empty] | PP | 2
| VV |  | 5,8*1,02 'Přepočtené koeficientem množství |  | 5.916 | [13 empty] | VV | 2 | 2 | 0 | 1 | ROZPOCET
33 | K | 622221031 | Montáž zateplení vnějších stěn z minerální vlny s podélnou orientací vláken tl do 160 mm | m2 | 1609.958 |  | 0 | CS ÚRS 2013 01 |  |  | základní |  |  | 0.00944 | 15.198 | 0 | 0 | 4 | K | 2 |  |  |  | ROZPOCET |  |  |  |  | 0 | 0 | 0 | 0 | 0 | 1 | 0 | 4 | -113254715
| PP |  | Montáž zateplení vnějších stěn z minerální vlny s podélnou orientací vláken tl do 160 mm | [15 empty] | PP | 2
| VV |  | "vč.6-10" | [15 empty] | VV | 2 | 1 | -1 | 0 | ROZPOCET
| VV |  | "160mm" | [15 empty] | VV | 2 | 1 | -1 | 0 | ROZPOCET
| VV |  | "ps" | [15 empty] | VV | 2 | 1 | -1 | 0 | ROZPOCET
| VV |  | 62,15*11,775 |  | 731.816 | [13 empty] | VV | 2 | 2 | -1 | 0 | ROZPOCET
| VV |  | "pj" | [15 empty] | VV | 2 | 1 | -1 | 0 | ROZPOCET
| VV |  | 62,15*11,775 |  | 731.816 | [13 empty] | VV | 2 | 2 | -1 | 0 | ROZPOCET
| VV |  | 3,0*2,0 |  | 6 | [13 empty] | VV | 2 | 2 | -1 | 0 | ROZPOCET
| VV |  | "pz" | [15 empty] | VV | 2 | 1 | -1 | 0 | ROZPOCET
| VV |  | (0,16+13,5+0,16)*11,775 |  | 162.731 | [13 empty] | VV | 2 | 2 | -1 | 0 | ROZPOCET
| VV |  | "pv" | [15 empty] | VV | 2 | 1 | -1 | 0 | ROZPOCET
| VV |  | 3,82+0,59+15,94+1,87 |  | 22.22 | [13 empty] | VV | 2 | 2 | -1 | 0 | ROZPOCET
| VV |  | (6,5+4,5)*0,16 |  | 1.76 | [13 empty] | VV | 2 | 2 | -1 | 0 | ROZPOCET
| VV |  | "4NP" | [15 empty] | VV | 2 | 1 | -1 | 0 | ROZPOCET
| VV |  | 2*(13,5+0,16+18,75+0,16)*(14,15-10,95) |  | 208.448 | [13 empty] | VV | 2 | 2 | -1 | 0 | ROZPOCET
| VV |  | "odpočet bouraných oken" | [15 empty] | VV | 2 | 1 | -1 | 0 | ROZPOCET
| VV |  | -(104-45)*(1,05-0,08)*(1,7-0,04) |  | -95.002 | [13 empty] | VV | 2 | 2 | -1 | 0 | ROZPOCET
| VV |  | -7*(2,7-0,08)*(2,45-0,04) |  | -44.199 | [13 empty] | VV | 2 | 2 | -1 | 0 | ROZPOCET
| VV |  | -1*(2,7-0,08)*(1,775-0,04) |  | -4.546 | [13 empty] | VV | 2 | 2 | -1 | 0 | ROZPOCET
| VV |  | -8*(3,3-0,08)*(1,775-0,04) |  | -44.694 | [13 empty] | VV | 2 | 2 | -1 | 0 | ROZPOCET
| VV |  | -6*(2,7-0,08)*(1,5-0,04) |  | -22.951 | [13 empty] | VV | 2 | 2 | -1 | 0 | ROZPOCET
| VV |  | -42*(2,4-0,08)*(2,0-0,04) |  | -190.982 | [13 empty] | VV | 2 | 2 | -1 | 0 | ROZPOCET
| VV |  | -2*(6,0-0,08)*(1,3-0,04) |  | -14.918 | [13 empty] | VV | 2 | 2 | -1 | 0 | ROZPOCET
| VV |  | -4*(1,05-0,08)*(2,0-0,04) |  | -7.605 | [13 empty] | VV | 2 | 2 | -1 | 0 | ROZPOCET
| VV |  | "odpočet nebouraných oken" | [15 empty] | VV | 2 | 1 | -1 | 0 | ROZPOCET
| VV |  | "ps" | [15 empty] | VV | 2 | 1 | -1 | 0 | ROZPOCET
| VV |  | -11*(1,05-0,08)*(1,7-0,04) |  | -17.712 | [13 empty] | VV | 2 | 2 | -1 | 0 | ROZPOCET
| VV |  | -(0,9-0,08)*(2,8-0,04) |  | -2.263 | [13 empty] | VV | 2 | 2 | -1 | 0 | ROZPOCET
| VV |  | -2*(0,6-0,08)*(0,7-0,04) |  | -0.686 | [13 empty] | VV | 2 | 2 | -1 | 0 | ROZPOCET
| VV |  | "pj" | [15 empty] | VV | 2 | 1 | -1 | 0 | ROZPOCET
| VV |  | -8*(2,4-0,08)*(2,0-0,04) |  | -36.378 | [13 empty] | VV | 2 | 2 | -1 | 0 | ROZPOCET
| VV |  | "pz" | [15 empty] | VV | 2 | 1 | -1 | 0 | ROZPOCET
| VV |  | -(2,0-0,08)*(2,0-0,04)*2 |  | -7.526 | [13 empty] | VV | 2 | 2 | -1 | 0 | ROZPOCET
| VV |  | "odpočet nebouraných dveří a vchod. stěn" | [15 empty] | VV | 2 | 1 | -1 | 0 | ROZPOCET
| VV |  | -(3,0-0,08)*(2,9-0,04) |  | -8.351 | [13 empty] | VV | 2 | 2 | -1 | 0 | ROZPOCET
| VV |  | "odpočet bouraných dveří a vchod. stěn" | [15 empty] | VV | 2 | 1 | -1 | 0 | ROZPOCET
| VV |  | -(2,925-0,08)*(3,2-0,04) |  | -8.99 | [13 empty] | VV | 2 | 2 | -1 | 0 | ROZPOCET
| VV |  | -(2,4-0,08)*(2,175-0,04) |  | -4.953 | [13 empty] | VV | 2 | 2 | -1 | 0 | ROZPOCET
| VV |  | "odpočet xps na balkonech" | [15 empty] | VV | 2 | 1 | -1 | 0 | ROZPOCET
| VV |  | -xpsb |  | -6.06 | [13 empty] | VV | 2 | 2 | -1 | 0 | ROZPOCET
| VV |  | "odpočet fasádní plochy balkónů" | [15 empty] | VV | 2 | 1 | -1 | 0 | ROZPOCET
| VV |  | -4*2*1,1*0,15 |  | -1.32 | [13 empty] | VV | 2 | 2 | -1 | 0 | ROZPOCET
| VV |  | -4*5,55*0,15 |  | -3.33 | [13 empty] | VV | 2 | 2 | -1 | 0 | ROZPOCET
| VV |  | Mezisoučet |  | 1342.325 | [13 empty] | VV | 2 | 3 | -1 | 0 | ROZPOCET
| VV |  | "140mm" | [15 empty] | VV | 2 | 1 | -1 | 0 | ROZPOCET
| VV |  | "sokl" | [15 empty] | VV | 2 | 1 | -1 | 0 | ROZPOCET
| VV |  | "ps" | [15 empty] | VV | 2 | 1 | -1 | 0 | ROZPOCET
| VV |  | (28,825+3,0+0,14+16,95)*2,75 |  | 134.516 | [13 empty] | VV | 2 | 2 | -1 | 0 | ROZPOCET
| VV |  | 3,0*1,0 |  | 3 | [13 empty] | VV | 2 | 2 | -1 | 0 | ROZPOCET
| VV |  | (0,14+2,71+0,45)*4,0 |  | 13.2 | [13 empty] | VV | 2 | 2 | -1 | 0 | ROZPOCET
| VV |  | "pj" | [15 empty] | VV | 2 | 1 | -1 | 0 | ROZPOCET
| VV |  | 29,2*(3,65+2,7)/2 |  | 92.71 | [13 empty] | VV | 2 | 2 | -1 | 0 | ROZPOCET
| VV |  | (20,107+1,366+7,677)*(2,7+3,65)/2 |  | 92.551 | [13 empty] | VV | 2 | 2 | -1 | 0 | ROZPOCET
| VV |  | "pz" | [15 empty] | VV | 2 | 1 | -1 | 0 | ROZPOCET
| VV |  | (0,14+13,5+0,14)*(3,65+3,0)/2 |  | 45.819 | [13 empty] | VV | 2 | 2 | -1 | 0 | ROZPOCET
| VV |  | 3,0*4,0 |  | 12 | [13 empty] | VV | 2 | 2 | -1 | 0 | ROZPOCET
| VV |  | "pv" | [15 empty] | VV | 2 | 1 | -1 | 0 | ROZPOCET
| VV |  | 1,65*3,0 |  | 4.95 | [13 empty] | VV | 2 | 2 | -1 | 0 | ROZPOCET
| VV |  | "odpočet bouraných oken" | [15 empty] | VV | 2 | 1 | -1 | 0 | ROZPOCET
| VV |  | "dle výpisu" | [15 empty] | VV | 2 | 1 | -1 | 0 | ROZPOCET
| VV |  | -45*(1,05-0,08)*(1,7-0,04) |  | -72.459 | [13 empty] | VV | 2 | 2 | -1 | 0 | ROZPOCET
| VV |  | -(1,05-0,08)*(0,8-0,04) |  | -0.737 | [13 empty] | VV | 2 | 2 | -1 | 0 | ROZPOCET
| VV |  | -3*(1,05-0,08)*(1,7-0,04) |  | -4.831 | [13 empty] | VV | 2 | 2 | -1 | 0 | ROZPOCET
| VV |  | "odpočet nebouraných oken" | [15 empty] | VV | 2 | 1 | -1 | 0 | ROZPOCET
| VV |  | "ps" | [15 empty] | VV | 2 | 1 | -1 | 0 | ROZPOCET
| VV |  | -2*(1,05-0,08)*(1,7-0,04) |  | -3.22 | [13 empty] | VV | 2 | 2 | -1 | 0 | ROZPOCET
| VV |  | "pj" | [15 empty] | VV | 2 | 1 | -1 | 0 | ROZPOCET
| VV |  | -3*(1,05-0,08)*(1,7-0,04) |  | -4.831 | [13 empty] | VV | 2 | 2 | -1 | 0 | ROZPOCET
| VV |  | -xps |  | -45.035 | [13 empty] | VV | 2 | 2 | -1 | 0 | ROZPOCET
| VV |  | Mezisoučet |  | 267.633 | [13 empty] | VV | 2 | 3 | -1 | 0 | ROZPOCET
| VV |  | Součet |  | 1609.958 | [13 empty] | VV | 2 | 4 | -1 | 1 | ROZPOCET
34 | M | 631515380 | deska minerální izolační tl.160 mm | m2 | 1369.172 |  | 0 | CS ÚRS 2013 01 |  |  | základní |  |  | 0.019 | 26.0143 | 0 | 0 | 8 | M | 2 |  |  |  | ROZPOCET |  |  |  |  | 0 | 0 | 0 | 0 | 0 | 1 | 0 | 4 | 1551368700
| PP |  | plsť minerální a výrobky z ní (desky, skruže, pásy, rohože, vložkové pytle apod.) z minerální plsti - izolace stěn deska pro zateplovací systémy 500 x 1000 mm, la = 0,036 W/mK tl.160 mm | [15 empty] | PP | 2
| VV |  | 1342,325*1,02 'Přepočtené koeficientem množství |  | 1369.172 | [13 empty] | VV | 2 | 2 | 0 | 1 | ROZPOCET
35 | M | 631515310 | deska minerální izolační tl.140 mm | m2 | 272.986 |  | 0 | CS ÚRS 2013 01 |  |  | základní |  |  | 0.019 | 5.1867 | 0 | 0 | 8 | M | 2 |  |  |  | ROZPOCET |  |  |  |  | 0 | 0 | 0 | 0 | 0 | 1 | 0 | 4 | 1243713725
| PP |  | plsť minerální a výrobky z ní (desky, skruže, pásy, rohože, vložkové pytle apod.) z minerální plsti - izolace stěn deska pro zateplovací systémy 500 x 1000 mm, la = 0,036 W/mK tl.140 mm | [15 empty] | PP | 2
| VV |  | 267,633*1,02 'Přepočtené koeficientem množství |  | 272.986 | [13 empty] | VV | 2 | 2 | 0 | 1 | ROZPOCET
36 | K | 622222001 | Montáž zateplení vnějšího ostění nebo nadpraží hl. špalety do 200 mm z minerální vlny tl do 40 mm | m | 1468.285 |  | 0 |  |  |  | základní |  |  | 0.0017 | 2.4961 | 0 | 0 | 4 | K | 2 |  |  |  | ROZPOCET |  |  |  |  | 0 | 0 | 0 | 0 | 0 | 1 | 0 | 4 | -922931542
| PP |  | Montáž zateplení vnějšího ostění nebo nadpraží hl. špalety do 400 mm z minerální vlny tl do 40 mm | [15 empty] | PP | 2
| VV |  | "vč.6-10" | [15 empty] | VV | 2 | 1 | -1 | 0 | ROZPOCET
| VV |  | "výpis" | [15 empty] | VV | 2 | 1 | -1 | 0 | ROZPOCET
| VV |  | "ostění+nadpraží" | [15 empty] | VV | 2 | 1 | -1 | 0 | ROZPOCET
| VV |  | ostnad |  | 963.175 | [13 empty] | VV | 2 | 2 | -1 | 0 | ROZPOCET
| VV |  | "nebourané okna a dveře" | [15 empty] | VV | 2 | 1 | -1 | 0 | ROZPOCET
| VV |  | "stávající" | [15 empty] | VV | 2 | 1 | -1 | 0 | ROZPOCET
| VV |  | 2,9+3,0+2,9 |  | 8.8 | [13 empty] | VV | 2 | 2 | -1 | 0 | ROZPOCET
| VV |  | 16*(1,7+1,05+1,7) |  | 71.2 | [13 empty] | VV | 2 | 2 | -1 | 0 | ROZPOCET
| VV |  | 2,8+0,9+2,8 |  | 6.5 | [13 empty] | VV | 2 | 2 | -1 | 0 | ROZPOCET
| VV |  | 2*(0,7+0,6+0,7) |  | 4 | [13 empty] | VV | 2 | 2 | -1 | 0 | ROZPOCET
| VV |  | 8*(2,0+2,4+2,0) |  | 51.2 | [13 empty] | VV | 2 | 2 | -1 | 0 | ROZPOCET
| VV |  | 2*3*2,0 |  | 12 | [13 empty] | VV | 2 | 2 | -1 | 0 | ROZPOCET
| VV |  | 2,9+3,0+2,9 |  | 8.8 | [13 empty] | VV | 2 | 2 | -1 | 0 | ROZPOCET
| VV |  | 2,04+1,68+2,04 |  | 5.76 | [13 empty] | VV | 2 | 2 | -1 | 0 | ROZPOCET
| VV | onmineral | Mezisoučet |  | 1131.435 | [13 empty] | VV | 2 | 3 | -1 | 0 | ROZPOCET
| VV |  | "parapet" | [15 empty] | VV | 2 | 1 | -1 | 0 | ROZPOCET
| VV |  | par |  | 295.65 | [13 empty] | VV | 2 | 2 | -1 | 0 | ROZPOCET
| VV |  | Mezisoučet |  | 295.65 | [13 empty] | VV | 2 | 3 | -1 | 0 | ROZPOCET
| VV |  | "parapet stávající" | [15 empty] | VV | 2 | 1 | -1 | 0 | ROZPOCET
| VV |  | pars |  | 41.2 | [13 empty] | VV | 2 | 2 | -1 | 0 | ROZPOCET
| VV |  | Mezisoučet |  | 41.2 | [13 empty] | VV | 2 | 3 | -1 | 0 | ROZPOCET
| VV |  | Součet |  | 1468.285 | [13 empty] | VV | 2 | 4 | -1 | 1 | ROZPOCET
37 | M | 631515180 | deska minerální izolační tl.40 mm | m2 | 299.53 |  | 0 | CS ÚRS 2013 01 |  |  | základní |  |  | 0.006 | 1.7972 | 0 | 0 | 8 | M | 2 |  |  |  | ROZPOCET |  |  |  |  | 0 | 0 | 0 | 0 | 0 | 1 | 0 | 4 | -89487425
| PP |  | plsť minerální a výrobky z ní (desky, skruže, pásy, rohože, vložkové pytle apod.) z minerální plsti - izolace stěn deska , la = 0,036 W/mK tl. 40 mm | [15 empty] | PP | 2
| VV |  | onmineral*0,2 |  | 226.287 | [13 empty] | VV | 2 | 2 | -1 | 0 | ROZPOCET
| VV |  | par*0,2 |  | 59.13 | [13 empty] | VV | 2 | 2 | -1 | 0 | ROZPOCET
| VV |  | pars*0,2 |  | 8.24 | [13 empty] | VV | 2 | 2 | -1 | 0 | ROZPOCET
| VV |  | Součet |  | 293.657 | [13 empty] | VV | 2 | 4 | -1 | 1 | ROZPOCET
| VV |  | 293,657*1,02 'Přepočtené koeficientem množství |  | 299.53 | [13 empty] | VV | 2 | 2 | 0 | 1 | ROZPOCET
38 | K | 622251001 | Příplatek k cenám zateplení vnějších stěn za montáž pod keramický obklad | m2 | 6.06 |  | 0 | CS ÚRS 2013 01 |  |  | základní |  |  | 0.003 | 0.01818 | 0 | 0 | 4 | K | 2 |  |  |  | ROZPOCET |  |  |  |  | 0 | 0 | 0 | 0 | 0 | 1 | 0 | 4 | 1926575058
| PP |  | Příplatek k cenám zateplení vnějších stěn za montáž pod keramický obklad | [15 empty] | PP | 2
| VV |  | "balkony" | [15 empty] | VV | 2 | 1 | -1 | 0 | ROZPOCET
| VV |  | 5,05*0,3*4 |  | 6.06 | [13 empty] | VV | 2 | 2 | -1 | 0 | ROZPOCET
| VV | xpsb | Mezisoučet |  | 6.06 | [13 empty] | VV | 2 | 3 | -1 | 1 | ROZPOCET
39 | K | 622251101 | Příplatek k cenám zateplení vnějších stěn za použití tepelněizolačních zátek z polystyrenu | m2 | 51.095 |  | 0 | CS ÚRS 2013 01 |  |  | základní |  |  | 6e-05 | 0.0030657 | 0 | 0 | 4 | K | 2 |  |  |  | ROZPOCET |  |  |  |  | 0 | 0 | 0 | 0 | 0 | 1 | 0 | 4 | -739362665
| PP |  | Montáž kontaktního zateplení Příplatek k cenám za zápustnou montáž kotev s použitím tepelněizolačních zátek na vnější stěny z polystyrenu | [15 empty] | PP | 2
| VV |  | " dle zateplení" | [15 empty] | VV | 2 | 1 | -1 | 0 | ROZPOCET
| VV |  | 51,095 |  | 51.095 | [13 empty] | VV | 2 | 2 | -1 | 1 | ROZPOCET
40 | K | 622251105 | Příplatek k cenám zateplení vnějších stěn za použití tepelněizolačních zátek z minerální vlny | m2 | 1609.958 |  | 0 | CS ÚRS 2013 01 |  |  | základní |  |  | 6e-05 | 0.096597 | 0 | 0 | 4 | K | 2 |  |  |  | ROZPOCET |  |  |  |  | 0 | 0 | 0 | 0 | 0 | 1 | 0 | 4 | 1600368437
| PP |  | Montáž kontaktního zateplení Příplatek k cenám za zápustnou montáž kotev s použitím tepelněizolačních zátek na vnější stěny z minerální vlny | [15 empty] | PP | 2
| VV |  | " dle zateplení" | [15 empty] | VV | 2 | 1 | -1 | 0 | ROZPOCET
| VV |  | 1609,958 |  | 1609.958 | [13 empty] | VV | 2 | 2 | -1 | 1 | ROZPOCET
41 | K | 622252001 | Montáž zakládacích soklových lišt zateplení | m | 217.62 |  | 0 | CS ÚRS 2013 01 |  |  | základní |  |  | 6e-05 | 0.013057 | 0 | 0 | 4 | K | 2 |  |  |  | ROZPOCET |  |  |  |  | 0 | 0 | 0 | 0 | 0 | 1 | 0 | 4 | -1193754753
| PP |  | Montáž zakládacích soklových lišt zateplení | [15 empty] | PP | 2
| VV |  | "vč 6-10" | [15 empty] | VV | 2 | 1 | -1 | 0 | ROZPOCET
| VV |  | (62,15+0,16+13,5+0,16+62,15) |  | 138.12 | [13 empty] | VV | 2 | 2 | -1 | 0 | ROZPOCET
| VV |  | 2*(18,75+13,5) |  | 64.5 | [13 empty] | VV | 2 | 2 | -1 | 0 | ROZPOCET
| VV |  | 15 |  | 15 | [13 empty] | VV | 2 | 2 | -1 | 0 | ROZPOCET
| VV |  | Součet |  | 217.62 | [13 empty] | VV | 2 | 4 | -1 | 1 | ROZPOCET
42 | M | 590516380 | lišta zakládací LO 163 mm tl.1,0mm | m | 228.501 |  | 0 | CS ÚRS 2013 01 |  |  | základní |  |  | 0.00056 | 0.12796 | 0 | 0 | 8 | M | 2 |  |  |  | ROZPOCET |  |  |  |  | 0 | 0 | 0 | 0 | 0 | 1 | 0 | 4 | 544210390
| PP |  | lišta zakládací LO 163 mm tl.1,0mm | [15 empty] | PP | 2
| VV |  | 217,62*1,05 'Přepočtené koeficientem množství |  | 228.501 | [13 empty] | VV | 2 | 2 | 0 | 1 | ROZPOCET
43 | K | 622252002 | Montáž ostatních lišt zateplení | m | 3898.225 |  | 0 | CS ÚRS 2013 01 |  |  | základní |  |  | 0.00025 | 0.97456 | 0 | 0 | 4 | K | 2 |  |  |  | ROZPOCET |  |  |  |  | 0 | 0 | 0 | 0 | 0 | 1 | 0 | 4 | -901035294
| PP |  | Montáž ostatních lišt zateplení | [15 empty] | PP | 2
| VV |  | "vč 6-10" | [15 empty] | VV | 2 | 1 | -1 | 0 | ROZPOCET
| VV |  | 4*(14,73+3,65) |  | 73.52 | [13 empty] | VV | 2 | 2 | -1 | 0 | ROZPOCET
| VV | roh | Mezisoučet |  | 73.52 | [13 empty] | VV | 2 | 3 | -1 | 0 | ROZPOCET
| VV |  | onmineral |  | 1131.435 | [13 empty] | VV | 2 | 2 | -1 | 0 | ROZPOCET
| VV |  | -par |  | -295.65 | [13 empty] | VV | 2 | 2 | -1 | 0 | ROZPOCET
| VV |  | -pars |  | -41.2 | [13 empty] | VV | 2 | 2 | -1 | 0 | ROZPOCET
| VV | ost | Mezisoučet |  | 794.585 | [13 empty] | VV | 2 | 3 | -1 | 0 | ROZPOCET
| VV |  | par |  | 295.65 | [13 empty] | VV | 2 | 2 | -1 | 0 | ROZPOCET
| VV |  | pars |  | 41.2 | [13 empty] | VV | 2 | 2 | -1 | 0 | ROZPOCET
| VV |  | 30 |  | 30 | [13 empty] | VV | 2 | 2 | -1 | 0 | ROZPOCET
| VV | nad | Mezisoučet |  | 366.85 | [13 empty] | VV | 2 | 3 | -1 | 0 | ROZPOCET
| VV |  | par |  | 295.65 | [13 empty] | VV | 2 | 2 | -1 | 0 | ROZPOCET
| VV |  | pars |  | 41.2 | [13 empty] | VV | 2 | 2 | -1 | 0 | ROZPOCET
| VV | LPE | Mezisoučet |  | 336.85 | [13 empty] | VV | 2 | 3 | -1 | 0 | ROZPOCET
| VV |  | onmineral |  | 1131.435 | [13 empty] | VV | 2 | 2 | -1 | 0 | ROZPOCET
| VV |  | Mezisoučet |  | 1131.435 | [13 empty] | VV | 2 | 3 | -1 | 0 | ROZPOCET
| VV |  | onmineral |  | 1131.435 | [13 empty] | VV | 2 | 2 | -1 | 0 | ROZPOCET
| VV |  | Mezisoučet |  | 1131.435 | [13 empty] | VV | 2 | 3 | -1 | 0 | ROZPOCET
| VV |  | "dilatační" | [15 empty] | VV | 2 | 1 | -1 | 0 | ROZPOCET
| VV |  | 2*(12,125+4,65) |  | 33.55 | [13 empty] | VV | 2 | 2 | -1 | 0 | ROZPOCET
| VV |  | "u komínu - oddělení izolací z důvodů zvýšené teploty u komínu" | [15 empty] | VV | 2 | 1 | -1 | 0 | ROZPOCET
| VV |  | 2*15,0 |  | 30 | [13 empty] | VV | 2 | 2 | -1 | 0 | ROZPOCET
| VV |  | Mezisoučet |  | 63.55 | [13 empty] | VV | 2 | 3 | -1 | 0 | ROZPOCET
| VV |  | Součet |  | 3898.225 | [13 empty] | VV | 2 | 4 | -1 | 1 | ROZPOCET
44 | M | 590514880 | rohovník natužený ve svitku 10/10 cm bal.20 m | m | 77.196 |  | 0 | CS ÚRS 2013 01 |  |  | základní |  |  | 5e-05 | 0.0038598 | 0 | 0 | 8 | M | 2 |  |  |  | ROZPOCET |  |  |  |  | 0 | 0 | 0 | 0 | 0 | 1 | 0 | 4 | -2145903759
| PP |  | rohovník natužený ve svitku 10/10 cm bal.20 m | [15 empty] | PP | 2
| VV |  | roh |  | 73.52 | [13 empty] | VV | 2 | 2 | -1 | 1 | ROZPOCET
| VV |  | 73,52*1,05 'Přepočtené koeficientem množství |  | 77.196 | [13 empty] | VV | 2 | 2 | 0 | 1 | ROZPOCET
45 | M | 590514700 | lišta rohová Al 25 / 25 mm perforovaná | m | 834.314 |  | 0 | CS ÚRS 2013 01 |  |  | základní |  |  | 3e-05 | 0.025029 | 0 | 0 | 8 | M | 2 |  |  |  | ROZPOCET |  |  |  |  | 0 | 0 | 0 | 0 | 0 | 1 | 0 | 4 | -1287964832
| PP |  | lišta rohová Al 25 / 25 mm perforovaná | [15 empty] | PP | 2
| VV |  | ost |  | 794.585 | [13 empty] | VV | 2 | 2 | -1 | 1 | ROZPOCET
| VV |  | 794,585*1,05 'Přepočtené koeficientem množství |  | 834.314 | [13 empty] | VV | 2 | 2 | 0 | 1 | ROZPOCET
46 | M | 590514760 | profil okenní s tkaninou APU lišta 9 mm | m | 1188.007 |  | 0 | CS ÚRS 2013 01 |  |  | základní |  |  | 4e-05 | 0.04752 | 0 | 0 | 8 | M | 2 |  |  |  | ROZPOCET |  |  |  |  | 0 | 0 | 0 | 0 | 0 | 1 | 0 | 4 | -168340224
| PP |  | profil okenní s tkaninou APU lišta 9 mm | [15 empty] | PP | 2
| P |  | Poznámka k položce: délka 2,4 m, přesah tkaniny 100 mm | [15 empty] | P | 2
| VV |  | onmineral |  | 1131.435 | [13 empty] | VV | 2 | 2 | -1 | 1 | ROZPOCET
| VV |  | 1131,435*1,05 'Přepočtené koeficientem množství |  | 1188.007 | [13 empty] | VV | 2 | 2 | 0 | 1 | ROZPOCET
47 | M | 590515000 | lišta dilatační průběžná AL 2 m | m | 66.728 |  | 0 | CS ÚRS 2013 01 |  |  | základní |  |  | 0.0005 | 0.033364 | 0 | 0 | 8 | M | 2 |  |  |  | ROZPOCET |  |  |  |  | 0 | 0 | 0 | 0 | 0 | 1 | 0 | 4 | -1486776283
| PP |  | lišta dilatační průběžná AL 2 m | [15 empty] | PP | 2
| VV |  | 63,55*1,05 'Přepočtené koeficientem množství |  | 66.728 | [13 empty] | VV | 2 | 2 | 0 | 1 | ROZPOCET
48 | M | 590515100 | profil okenní LT plast | m | 385.193 |  | 0 | CS ÚRS 2013 01 |  |  | základní |  |  | 0.0003 | 0.11556 | 0 | 0 | 8 | M | 2 |  |  |  | ROZPOCET |  |  |  |  | 0 | 0 | 0 | 0 | 0 | 1 | 0 | 4 | -1052401435
| PP |  | profil okenní LT plast | [15 empty] | PP | 2
| VV |  | nad |  | 366.85 | [13 empty] | VV | 2 | 2 | -1 | 1 | ROZPOCET
| VV |  | 366,85*1,05 'Přepočtené koeficientem množství |  | 385.193 | [13 empty] | VV | 2 | 2 | 0 | 1 | ROZPOCET
49 | M | 590515120 | profil okenní LPE | m | 353.693 |  | 0 | CS ÚRS 2013 01 |  |  | základní |  |  | 0.0002 | 0.070739 | 0 | 0 | 8 | M | 2 |  |  |  | ROZPOCET |  |  |  |  | 0 | 0 | 0 | 0 | 0 | 1 | 0 | 4 | -1457005271
| PP |  | profil okenní LPE | [15 empty] | PP | 2
| VV |  | par |  | 295.65 | [13 empty] | VV | 2 | 2 | -1 | 0 | ROZPOCET
| VV |  | pars |  | 41.2 | [13 empty] | VV | 2 | 2 | -1 | 0 | ROZPOCET
| VV |  | Součet |  | 336.85 | [13 empty] | VV | 2 | 4 | -1 | 1 | ROZPOCET
| VV |  | 336,85*1,05 'Přepočtené koeficientem množství |  | 353.693 | [13 empty] | VV | 2 | 2 | 0 | 1 | ROZPOCET
50 | M | 590515180 | začišťovací páska okenní PVC profil 9 mm dl 1,4m | m | 1188.007 |  | 0 | CS ÚRS 2013 01 |  |  | základní |  |  | 0.0003 | 0.3564 | 0 | 0 | 8 | M | 2 |  |  |  | ROZPOCET |  |  |  |  | 0 | 0 | 0 | 0 | 0 | 1 | 0 | 4 | -2017847079
| PP |  | začišťovací páska okenní PVC profil 9 mm dl 1,4m | [15 empty] | PP | 2
| VV |  | onmineral |  | 1131.435 | [13 empty] | VV | 2 | 2 | -1 | 1 | ROZPOCET
| VV |  | 1131,435*1,05 'Přepočtené koeficientem množství |  | 1188.007 | [13 empty] | VV | 2 | 2 | 0 | 1 | ROZPOCET
51 | K | 622321121 | Vápenocementová omítka hladká jednovrstvá vnějších stěn nanášená ručně | m2 | 72.8 |  | 0 | CS ÚRS 2013 01 |  |  | základní |  |  | 0.0231 | 1.6817 | 0 | 0 | 4 | K | 2 |  |  |  | ROZPOCET |  |  |  |  | 0 | 0 | 0 | 0 | 0 | 1 | 0 | 4 | -299479129
| PP |  | Vápenocementová omítka hladká jednovrstvá vnějších stěn nanášená ručně | [15 empty] | PP | 2
| VV |  | "balkony" | [15 empty] | VV | 2 | 1 | -1 | 0 | ROZPOCET
| VV |  | "stěny" | [15 empty] | VV | 2 | 1 | -1 | 0 | ROZPOCET
| VV |  | (1,2+5,55+1,2)*1,3*4 |  | 41.34 | [13 empty] | VV | 2 | 2 | -1 | 0 | ROZPOCET
| VV |  | (1,05+5,05+1,05)*1,1*4 |  | 31.46 | [13 empty] | VV | 2 | 2 | -1 | 0 | ROZPOCET
| VV |  | Součet |  | 72.8 | [13 empty] | VV | 2 | 4 | -1 | 1 | ROZPOCET
52 | K | 622325103R | Doplnění vápenocementové hladké omítky vnějších stěn v rozsahu do 40% | m2 | 1839.55 |  | 0 |  |  |  | základní |  |  | 0.01899 | 34.9331 | 0 | 0 | 4 | K | 2 |  |  |  | ROZPOCET |  |  |  |  | 0 | 0 | 0 | 0 | 0 | 1 | 0 | 4 | -1989064137
| PP |  | Doplnění vápenocementové hladké omítky vnějších stěn v rozsahu do 40% | [15 empty] | PP | 2
| VV |  | "vč. 1.01 až 1.18" | [15 empty] | VV | 2 | 1 | -1 | 0 | ROZPOCET
| VV |  | fas |  | 1218.87 | [13 empty] | VV | 2 | 2 | -1 | 0 | ROZPOCET
| VV |  | fass |  | 302.065 | [13 empty] | VV | 2 | 2 | -1 | 0 | ROZPOCET
| VV |  | "ostění+nadpraží" | [15 empty] | VV | 2 | 1 | -1 | 0 | ROZPOCET
| VV |  | ostnad*0,2 |  | 192.635 | [13 empty] | VV | 2 | 2 | -1 | 0 | ROZPOCET
| VV |  | "nebourané okna a dveře" | [15 empty] | VV | 2 | 1 | -1 | 0 | ROZPOCET
| VV |  | 16*(1,7+1,05+1,7)*0,2 |  | 14.24 | [13 empty] | VV | 2 | 2 | -1 | 0 | ROZPOCET
| VV |  | (2,8+0,9+2,8)*0,2 |  | 1.3 | [13 empty] | VV | 2 | 2 | -1 | 0 | ROZPOCET
| VV |  | 2*(0,7+0,6+0,7)*0,2 |  | 0.8 | [13 empty] | VV | 2 | 2 | -1 | 0 | ROZPOCET
| VV |  | 8*(2,0+2,4+2,0)*0,2 |  | 10.24 | [13 empty] | VV | 2 | 2 | -1 | 0 | ROZPOCET
| VV |  | 2*3*2,0*0,2 |  | 2.4 | [13 empty] | VV | 2 | 2 | -1 | 0 | ROZPOCET
| VV |  | (2,9+3,0+2,9)*0,2 |  | 1.76 | [13 empty] | VV | 2 | 2 | -1 | 0 | ROZPOCET
| VV |  | Mezisoučet |  | 1744.31 | [13 empty] | VV | 2 | 3 | -1 | 0 | ROZPOCET
| VV |  | "vstup hlavní" | [15 empty] | VV | 2 | 1 | -1 | 0 | ROZPOCET
| VV |  | 45,0 |  | 45 | [13 empty] | VV | 2 | 2 | -1 | 0 | ROZPOCET
| VV |  | 8*2*3,14*0,25*4,0 |  | 50.24 | [13 empty] | VV | 2 | 2 | -1 | 0 | ROZPOCET
| VV |  | Součet |  | 1839.55 | [13 empty] | VV | 2 | 4 | -1 | 1 | ROZPOCET
53 | K | 6225111R | Tenkovrstvá soklová dekorativní omítka z mramorových granulátů včetně penetrace vnějších stěn | m2 | 406.881 |  | 0 |  |  |  | základní |  |  | 0.00368 | 1.4973 | 0 | 0 | 4 | K | 2 |  |  |  | ROZPOCET |  |  |  |  | 0 | 0 | 0 | 0 | 0 | 1 | 0 | 4 | -1267089393
| PP |  | Tenkovrstvá soklová dekorativní omítka z mramorových granulátů včetně penetrace vnějších stěn | [15 empty] | PP | 2
| VV |  | "140mm" | [15 empty] | VV | 2 | 1 | -1 | 0 | ROZPOCET
| VV |  | "sokl" | [15 empty] | VV | 2 | 1 | -1 | 0 | ROZPOCET
| VV |  | "ps" | [15 empty] | VV | 2 | 1 | -1 | 0 | ROZPOCET
| VV |  | (28,825+3,0+0,14+16,95)*2,75 |  | 134.516 | [13 empty] | VV | 2 | 2 | -1 | 0 | ROZPOCET
| VV |  | 3,0*1,0 |  | 3 | [13 empty] | VV | 2 | 2 | -1 | 0 | ROZPOCET
| VV |  | (0,14+2,71+0,45)*4,0 |  | 13.2 | [13 empty] | VV | 2 | 2 | -1 | 0 | ROZPOCET
| VV |  | "pj" | [15 empty] | VV | 2 | 1 | -1 | 0 | ROZPOCET
| VV |  | 29,2*(3,65+2,7)/2 |  | 92.71 | [13 empty] | VV | 2 | 2 | -1 | 0 | ROZPOCET
| VV |  | (20,107+1,366+7,677)*(2,7+3,65)/2 |  | 92.551 | [13 empty] | VV | 2 | 2 | -1 | 0 | ROZPOCET
| VV |  | "pz" | [15 empty] | VV | 2 | 1 | -1 | 0 | ROZPOCET
| VV |  | (0,14+13,5+0,14)*(3,65+3,0)/2 |  | 45.819 | [13 empty] | VV | 2 | 2 | -1 | 0 | ROZPOCET
| VV |  | 3,0*4,0 |  | 12 | [13 empty] | VV | 2 | 2 | -1 | 0 | ROZPOCET
| VV |  | "pv" | [15 empty] | VV | 2 | 1 | -1 | 0 | ROZPOCET
| VV |  | 1,65*3,0 |  | 4.95 | [13 empty] | VV | 2 | 2 | -1 | 0 | ROZPOCET
| VV |  | "odpočet bouraných oken" | [15 empty] | VV | 2 | 1 | -1 | 0 | ROZPOCET
| VV |  | "dle výpisu" | [15 empty] | VV | 2 | 1 | -1 | 0 | ROZPOCET
| VV |  | -45*(1,05-0,08)*(1,7-0,04) |  | -72.459 | [13 empty] | VV | 2 | 2 | -1 | 0 | ROZPOCET
| VV |  | -(1,05-0,08)*(0,8-0,04) |  | -0.737 | [13 empty] | VV | 2 | 2 | -1 | 0 | ROZPOCET
| VV |  | -3*(1,05-0,08)*(1,7-0,04) |  | -4.831 | [13 empty] | VV | 2 | 2 | -1 | 0 | ROZPOCET
| VV |  | "odpočet nebouraných oken" | [15 empty] | VV | 2 | 1 | -1 | 0 | ROZPOCET
| VV |  | "ps" | [15 empty] | VV | 2 | 1 | -1 | 0 | ROZPOCET
| VV |  | -2*(1,05-0,08)*(1,7-0,04) |  | -3.22 | [13 empty] | VV | 2 | 2 | -1 | 0 | ROZPOCET
| VV |  | "pj" | [15 empty] | VV | 2 | 1 | -1 | 0 | ROZPOCET
| VV |  | -3*(1,05-0,08)*(1,7-0,04) |  | -4.831 | [13 empty] | VV | 2 | 2 | -1 | 0 | ROZPOCET
| VV |  | onxps*0,3 |  | 7.5 | [13 empty] | VV | 2 | 2 | -1 | 0 | ROZPOCET
| VV |  | Mezisoučet |  | 320.168 | [13 empty] | VV | 2 | 3 | -1 | 0 | ROZPOCET
| VV |  | "ostění + nadpraží" | [15 empty] | VV | 2 | 1 | -1 | 0 | ROZPOCET
| VV |  | 45*(1,7+1,05+1,7)*0,3 |  | 60.075 | [13 empty] | VV | 2 | 2 | -1 | 0 | ROZPOCET
| VV |  | (2,175+2,4+2,175)*0,3 |  | 2.025 | [13 empty] | VV | 2 | 2 | -1 | 0 | ROZPOCET
| VV |  | "nebourané okna a dveře" | [15 empty] | VV | 2 | 1 | -1 | 0 | ROZPOCET
| VV |  | 5*(1,7+1,05+1,7)*0,3 |  | 6.675 | [13 empty] | VV | 2 | 2 | -1 | 0 | ROZPOCET
| VV |  | (2,04+1,68+2,04)*0,3 |  | 1.728 | [13 empty] | VV | 2 | 2 | -1 | 0 | ROZPOCET
| VV | ostnadmar | Mezisoučet |  | 70.503 | [13 empty] | VV | 2 | 3 | -1 | 0 | ROZPOCET
| VV |  | "schodiště - zídky atd omítku" | [15 empty] | VV | 2 | 1 | -1 | 0 | ROZPOCET
| VV |  | 2*1,8*0,9 |  | 3.24 | [13 empty] | VV | 2 | 2 | -1 | 0 | ROZPOCET
| VV |  | 2*(0,9+1,8)*0,25 |  | 1.35 | [13 empty] | VV | 2 | 2 | -1 | 0 | ROZPOCET
| VV |  | 2*1,8*(0,6+0,3)/2 |  | 1.62 | [13 empty] | VV | 2 | 2 | -1 | 0 | ROZPOCET
| VV |  | 10 |  | 10 | [13 empty] | VV | 2 | 2 | -1 | 0 | ROZPOCET
| VV |  | Mezisoučet |  | 16.21 | [13 empty] | VV | 2 | 3 | -1 | 0 | ROZPOCET
| VV |  | Součet |  | 406.881 | [13 empty] | VV | 2 | 4 | -1 | 1 | ROZPOCET
54 | K | 62253101R | Tenkovrstvá silikonová zrnitá omítka tl. 1,5 mm s příměsí uhlíkových vláken včetně penetrace vnějších stěn | m2 | 1772.521 |  | 0 |  |  |  | základní |  |  | 0.00268 | 4.7504 | 0 | 0 | 4 | K | 2 |  |  |  | ROZPOCET |  |  |  |  | 0 | 0 | 0 | 0 | 0 | 1 | 0 | 4 | 1786847868
| PP |  | Tenkovrstvá silikonová zrnitá omítka tl. 1,5 mm včetně penetrace vnějších stěn | [15 empty] | PP | 2
| VV |  | "vč.6-10" | [15 empty] | VV | 2 | 1 | -1 | 0 | ROZPOCET
| VV |  | "160mm" | [15 empty] | VV | 2 | 1 | -1 | 0 | ROZPOCET
| VV |  | "ps" | [15 empty] | VV | 2 | 1 | -1 | 0 | ROZPOCET
| VV |  | (0,16+62,15+0,16)*11,775 |  | 735.584 | [13 empty] | VV | 2 | 2 | -1 | 0 | ROZPOCET
| VV |  | "pj" | [15 empty] | VV | 2 | 1 | -1 | 0 | ROZPOCET
| VV |  | (0,16+62,15+0,16)*11,775 |  | 735.584 | [13 empty] | VV | 2 | 2 | -1 | 0 | ROZPOCET
| VV |  | 3,0*2,0 |  | 6 | [13 empty] | VV | 2 | 2 | -1 | 0 | ROZPOCET
| VV |  | "pz" | [15 empty] | VV | 2 | 1 | -1 | 0 | ROZPOCET
| VV |  | (0,16+13,5+0,16)*11,775 |  | 162.731 | [13 empty] | VV | 2 | 2 | -1 | 0 | ROZPOCET
| VV |  | "pv" | [15 empty] | VV | 2 | 1 | -1 | 0 | ROZPOCET
| VV |  | 3,82+0,59+15,94+1,87 |  | 22.22 | [13 empty] | VV | 2 | 2 | -1 | 0 | ROZPOCET
| VV |  | (6,5+4,5)*0,16 |  | 1.76 | [13 empty] | VV | 2 | 2 | -1 | 0 | ROZPOCET
| VV |  | "4NP" | [15 empty] | VV | 2 | 1 | -1 | 0 | ROZPOCET
| VV |  | 2*(0,16+18,75+0,16)*(14,15-10,95) |  | 122.048 | [13 empty] | VV | 2 | 2 | -1 | 0 | ROZPOCET
| VV |  | 2*(0,16+13,5+0,16)*(14,15-11,95) |  | 60.808 | [13 empty] | VV | 2 | 2 | -1 | 0 | ROZPOCET
| VV |  | "odpočet bouraných oken" | [15 empty] | VV | 2 | 1 | -1 | 0 | ROZPOCET
| VV |  | -(104-45)*(1,05-0,08)*(1,7-0,04) |  | -95.002 | [13 empty] | VV | 2 | 2 | -1 | 0 | ROZPOCET
| VV |  | -7*(2,7-0,08)*(2,45-0,04) |  | -44.199 | [13 empty] | VV | 2 | 2 | -1 | 0 | ROZPOCET
| VV |  | -1*(2,7-0,08)*(1,775-0,04) |  | -4.546 | [13 empty] | VV | 2 | 2 | -1 | 0 | ROZPOCET
| VV |  | -8*(3,3-0,08)*(1,775-0,04) |  | -44.694 | [13 empty] | VV | 2 | 2 | -1 | 0 | ROZPOCET
| VV |  | -6*(2,7-0,08)*(1,5-0,04) |  | -22.951 | [13 empty] | VV | 2 | 2 | -1 | 0 | ROZPOCET
| VV |  | -42*(2,4-0,08)*(2,0-0,04) |  | -190.982 | [13 empty] | VV | 2 | 2 | -1 | 0 | ROZPOCET
| VV |  | -2*(6,0-0,08)*(1,3-0,04) |  | -14.918 | [13 empty] | VV | 2 | 2 | -1 | 0 | ROZPOCET
| VV |  | -4*(1,05-0,08)*(2,0-0,04) |  | -7.605 | [13 empty] | VV | 2 | 2 | -1 | 0 | ROZPOCET
| VV |  | "odpočet nebouraných oken" | [15 empty] | VV | 2 | 1 | -1 | 0 | ROZPOCET
| VV |  | "ps" | [15 empty] | VV | 2 | 1 | -1 | 0 | ROZPOCET
| VV |  | -11*(1,05-0,08)*(1,7-0,04) |  | -17.712 | [13 empty] | VV | 2 | 2 | -1 | 0 | ROZPOCET
| VV |  | -(0,9-0,08)*(2,8-0,04) |  | -2.263 | [13 empty] | VV | 2 | 2 | -1 | 0 | ROZPOCET
| VV |  | -2*(0,6-0,08)*(0,7-0,04) |  | -0.686 | [13 empty] | VV | 2 | 2 | -1 | 0 | ROZPOCET
| VV |  | "pj" | [15 empty] | VV | 2 | 1 | -1 | 0 | ROZPOCET
| VV |  | -8*(2,4-0,08)*(2,0-0,04) |  | -36.378 | [13 empty] | VV | 2 | 2 | -1 | 0 | ROZPOCET
| VV |  | "pz" | [15 empty] | VV | 2 | 1 | -1 | 0 | ROZPOCET
| VV |  | -(2,0-0,08)*(2,0-0,04)*2 |  | -7.526 | [13 empty] | VV | 2 | 2 | -1 | 0 | ROZPOCET
| VV |  | "odpočet nebouraných dveří a vchod. stěn" | [15 empty] | VV | 2 | 1 | -1 | 0 | ROZPOCET
| VV |  | -(3,0-0,08)*(2,9-0,04) |  | -8.351 | [13 empty] | VV | 2 | 2 | -1 | 0 | ROZPOCET
| VV |  | "odpočet bouraných dveří a vchod. stěn" | [15 empty] | VV | 2 | 1 | -1 | 0 | ROZPOCET
| VV |  | -(2,925-0,08)*(3,2-0,04) |  | -8.99 | [13 empty] | VV | 2 | 2 | -1 | 0 | ROZPOCET
| VV |  | onmineral*0,35 |  | 396.002 | [13 empty] | VV | 2 | 2 | -1 | 0 | ROZPOCET
| VV |  | -ostnadmar |  | -70.503 | [13 empty] | VV | 2 | 2 | -1 | 0 | ROZPOCET
| VV |  | "odpočet xps na balkonech" | [15 empty] | VV | 2 | 1 | -1 | 0 | ROZPOCET
| VV |  | -xpsb |  | -6.06 | [13 empty] | VV | 2 | 2 | -1 | 0 | ROZPOCET
| VV |  | "odpočet fasádní plochy balkónů" | [15 empty] | VV | 2 | 1 | -1 | 0 | ROZPOCET
| VV |  | -4*2*1,1*0,15 |  | -1.32 | [13 empty] | VV | 2 | 2 | -1 | 0 | ROZPOCET
| VV |  | -4*5,55*0,15 |  | -3.33 | [13 empty] | VV | 2 | 2 | -1 | 0 | ROZPOCET
| VV |  | Mezisoučet |  | 1654.721 | [13 empty] | VV | 2 | 3 | -1 | 0 | ROZPOCET
| VV |  | "vstup hlavní" | [15 empty] | VV | 2 | 1 | -1 | 0 | ROZPOCET
| VV |  | 45,0 |  | 45 | [13 empty] | VV | 2 | 2 | -1 | 0 | ROZPOCET
| VV |  | "balkony" | [15 empty] | VV | 2 | 1 | -1 | 0 | ROZPOCET
| VV |  | "stěny" | [15 empty] | VV | 2 | 1 | -1 | 0 | ROZPOCET
| VV |  | (1,2+5,55+1,2)*1,3*4 |  | 41.34 | [13 empty] | VV | 2 | 2 | -1 | 0 | ROZPOCET
| VV |  | (1,05+5,05+1,05)*1,1*4 |  | 31.46 | [13 empty] | VV | 2 | 2 | -1 | 0 | ROZPOCET
| VV |  | Součet |  | 1772.521 | [13 empty] | VV | 2 | 4 | -1 | 1 | ROZPOCET
55 | K | 623531011 | Tenkovrstvá silikonová zrnitá omítka tl. 1,5 mm s příměsí uhlíkových vláken včetně penetrace vnějších pilířů nebo sloupů | m2 | 50.24 |  | 0 | CS ÚRS 2013 01 |  |  | základní |  |  | 0.00268 | 0.13464 | 0 | 0 | 4 | K | 2 |  |  |  | ROZPOCET |  |  |  |  | 0 | 0 | 0 | 0 | 0 | 1 | 0 | 4 | -619443839
| PP |  | Tenkovrstvá silikonová zrnitá omítka tl. 1,5 mm včetně penetrace vnějších pilířů nebo sloupů | [15 empty] | PP | 2
| VV |  | "vč. 6-10" | [15 empty] | VV | 2 | 1 | -1 | 0 | ROZPOCET
| VV |  | "vstup hlavní" | [15 empty] | VV | 2 | 1 | -1 | 0 | ROZPOCET
| VV |  | 8*2*3,14*0,25*4,0 |  | 50.24 | [13 empty] | VV | 2 | 2 | -1 | 1 | ROZPOCET
56 | K | 628195001 | Očištění zdiva nebo betonu zdí a valů před započetím oprav ručně | m2 | 128.485 |  | 0 | CS ÚRS 2013 01 |  |  | základní |  |  | 0 | 0 | 0 | 0 | 4 | K | 2 |  |  |  | ROZPOCET |  |  |  |  | 0 | 0 | 0 | 0 | 0 | 1 | 0 | 4 | 1143814036
| PP |  | Očištění zdiva nebo betonu zdí a valů před započetím oprav ručně | [15 empty] | PP | 2
| VV |  | "vč. 6-10" | [15 empty] | VV | 2 | 1 | -1 | 0 | ROZPOCET
| VV |  | "pod terénem" | [15 empty] | VV | 2 | 1 | -1 | 0 | ROZPOCET
| VV |  | (28,825+3,0+1,65+16,95+1,74+11,76+7,677+1,366+20,107+29,2)*1,0 |  | 122.275 | [13 empty] | VV | 2 | 2 | -1 | 0 | ROZPOCET
| VV | pt | Mezisoučet |  | 122.275 | [13 empty] | VV | 2 | 3 | -1 | 0 | ROZPOCET
| VV |  | "schodiště - zídky atd pod omítku" | [15 empty] | VV | 2 | 1 | -1 | 0 | ROZPOCET
| VV |  | 2*1,8*0,9 |  | 3.24 | [13 empty] | VV | 2 | 2 | -1 | 0 | ROZPOCET
| VV |  | 2*(0,9+1,8)*0,25 |  | 1.35 | [13 empty] | VV | 2 | 2 | -1 | 0 | ROZPOCET
| VV |  | 2*1,8*(0,6+0,3)/2 |  | 1.62 | [13 empty] | VV | 2 | 2 | -1 | 0 | ROZPOCET
| VV |  | Mezisoučet |  | 6.21 | [13 empty] | VV | 2 | 3 | -1 | 0 | ROZPOCET
| VV |  | Součet |  | 128.485 | [13 empty] | VV | 2 | 4 | -1 | 1 | ROZPOCET
57 | K | 629991011 | Zakrytí výplní otvorů a svislých ploch fólií přilepenou lepící páskou | m2 | 1210.476 |  | 0 | CS ÚRS 2013 01 |  |  | základní |  |  | 0.00012 | 0.14526 | 0 | 0 | 4 | K | 2 |  |  |  | ROZPOCET |  |  |  |  | 0 | 0 | 0 | 0 | 0 | 1 | 0 | 4 | 2072431059
| PP |  | Zakrytí výplní otvorů a svislých ploch fólií přilepenou lepící páskou | [15 empty] | PP | 2
| VV |  | okna |  | 547.148 | [13 empty] | VV | 2 | 2 | -1 | 0 | ROZPOCET
| VV |  | "dveře" | [15 empty] | VV | 2 | 1 | -1 | 0 | ROZPOCET
| VV |  | 2,925*3,2 |  | 9.36 | [13 empty] | VV | 2 | 2 | -1 | 0 | ROZPOCET
| VV |  | 2,4*2,175 |  | 5.22 | [13 empty] | VV | 2 | 2 | -1 | 0 | ROZPOCET
| VV |  | "nebouraná okna a dveře" | [15 empty] | VV | 2 | 1 | -1 | 0 | ROZPOCET
| VV |  | 16*1,05*1,7 |  | 28.56 | [13 empty] | VV | 2 | 2 | -1 | 0 | ROZPOCET
| VV |  | 2*0,7*0,6 |  | 0.84 | [13 empty] | VV | 2 | 2 | -1 | 0 | ROZPOCET
| VV |  | 0,9*2,8 |  | 2.52 | [13 empty] | VV | 2 | 2 | -1 | 0 | ROZPOCET
| VV |  | 8*2,4*2,0 |  | 38.4 | [13 empty] | VV | 2 | 2 | -1 | 0 | ROZPOCET
| VV |  | 2*2,0*2,0 |  | 8 | [13 empty] | VV | 2 | 2 | -1 | 0 | ROZPOCET
| VV |  | 3,0*2,9 |  | 8.7 | [13 empty] | VV | 2 | 2 | -1 | 0 | ROZPOCET
| VV |  | Mezisoučet |  | 648.748 | [13 empty] | VV | 2 | 3 | -1 | 0 | ROZPOCET
| VV |  | "vnitřní" | [15 empty] | VV | 2 | 1 | -1 | 0 | ROZPOCET
| VV |  | okna |  | 547.148 | [13 empty] | VV | 2 | 2 | -1 | 0 | ROZPOCET
| VV |  | "dveře" | [15 empty] | VV | 2 | 1 | -1 | 0 | ROZPOCET
| VV |  | 2,925*3,2 |  | 9.36 | [13 empty] | VV | 2 | 2 | -1 | 0 | ROZPOCET
| VV |  | 2,4*2,175 |  | 5.22 | [13 empty] | VV | 2 | 2 | -1 | 0 | ROZPOCET
| VV |  | Součet |  | 1210.476 | [13 empty] | VV | 2 | 4 | -1 | 1 | ROZPOCET
58 | K | 629995101 | Očištění vnějších ploch tlakovou vodou | m2 | 1939.265 |  | 0 | CS ÚRS 2013 01 |  |  | základní |  |  | 0 | 0 | 0 | 0 | 4 | K | 2 |  |  |  | ROZPOCET |  |  |  |  | 0 | 0 | 0 | 0 | 0 | 1 | 0 | 4 | 1473093232
| PP |  | Očištění vnějších ploch tlakovou vodou | [15 empty] | PP | 2
| VV |  | "vč.6-10" | [15 empty] | VV | 2 | 1 | -1 | 0 | ROZPOCET
| VV |  | "ps" | [15 empty] | VV | 2 | 1 | -1 | 0 | ROZPOCET
| VV |  | 62,15*11,775 |  | 731.816 | [13 empty] | VV | 2 | 2 | -1 | 0 | ROZPOCET
| VV |  | "pj" | [15 empty] | VV | 2 | 1 | -1 | 0 | ROZPOCET
| VV |  | 62,15*11,775 |  | 731.816 | [13 empty] | VV | 2 | 2 | -1 | 0 | ROZPOCET
| VV |  | "pz" | [15 empty] | VV | 2 | 1 | -1 | 0 | ROZPOCET
| VV |  | 13,5*11,775 |  | 158.963 | [13 empty] | VV | 2 | 2 | -1 | 0 | ROZPOCET
| VV |  | "pv" | [15 empty] | VV | 2 | 1 | -1 | 0 | ROZPOCET
| VV |  | 3,82+0,59+15,94+1,87 |  | 22.22 | [13 empty] | VV | 2 | 2 | -1 | 0 | ROZPOCET
| VV |  | "4NP" | [15 empty] | VV | 2 | 1 | -1 | 0 | ROZPOCET
| VV |  | 2*(13,5+18,75)*(14,15-12,125) |  | 130.613 | [13 empty] | VV | 2 | 2 | -1 | 0 | ROZPOCET
| VV |  | "odpočet bouraných oken" | [15 empty] | VV | 2 | 1 | -1 | 0 | ROZPOCET
| VV |  | -(104-45)*1,05*1,7 |  | -105.315 | [13 empty] | VV | 2 | 2 | -1 | 0 | ROZPOCET
| VV |  | -7*2,7*2,45 |  | -46.305 | [13 empty] | VV | 2 | 2 | -1 | 0 | ROZPOCET
| VV |  | -1*2,7*1,775 |  | -4.793 | [13 empty] | VV | 2 | 2 | -1 | 0 | ROZPOCET
| VV |  | -8*3,3*1,775 |  | -46.86 | [13 empty] | VV | 2 | 2 | -1 | 0 | ROZPOCET
| VV |  | -6*2,7*1,5 |  | -24.3 | [13 empty] | VV | 2 | 2 | -1 | 0 | ROZPOCET
| VV |  | -42*2,4*2,0 |  | -201.6 | [13 empty] | VV | 2 | 2 | -1 | 0 | ROZPOCET
| VV |  | -2*6,0*1,3 |  | -15.6 | [13 empty] | VV | 2 | 2 | -1 | 0 | ROZPOCET
| VV |  | -4*1,05*2,0 |  | -8.4 | [13 empty] | VV | 2 | 2 | -1 | 0 | ROZPOCET
| VV |  | "odpočet nebouraných oken" | [15 empty] | VV | 2 | 1 | -1 | 0 | ROZPOCET
| VV |  | "ps" | [15 empty] | VV | 2 | 1 | -1 | 0 | ROZPOCET
| VV |  | -11*1,05*1,7 |  | -19.635 | [13 empty] | VV | 2 | 2 | -1 | 0 | ROZPOCET
| VV |  | -0,9*2,8 |  | -2.52 | [13 empty] | VV | 2 | 2 | -1 | 0 | ROZPOCET
| VV |  | -2*0,6*0,7 |  | -0.84 | [13 empty] | VV | 2 | 2 | -1 | 0 | ROZPOCET
| VV |  | "pj" | [15 empty] | VV | 2 | 1 | -1 | 0 | ROZPOCET
| VV |  | -8*2,4*2,0 |  | -38.4 | [13 empty] | VV | 2 | 2 | -1 | 0 | ROZPOCET
| VV |  | "pz" | [15 empty] | VV | 2 | 1 | -1 | 0 | ROZPOCET
| VV |  | -2,0*2,0*2 |  | -8 | [13 empty] | VV | 2 | 2 | -1 | 0 | ROZPOCET
| VV |  | "odpočet nebouraných dveří a vchod. stěn" | [15 empty] | VV | 2 | 1 | -1 | 0 | ROZPOCET
| VV |  | -3,0*2,9 |  | -8.7 | [13 empty] | VV | 2 | 2 | -1 | 0 | ROZPOCET
| VV |  | "odpočet bouraných dveří a vchod. stěn" | [15 empty] | VV | 2 | 1 | -1 | 0 | ROZPOCET
| VV |  | -2,925*3,2 |  | -9.36 | [13 empty] | VV | 2 | 2 | -1 | 0 | ROZPOCET
| VV |  | -2,4*2,175 |  | -5.22 | [13 empty] | VV | 2 | 2 | -1 | 0 | ROZPOCET
| VV |  | "odpočet xps na balkonech" | [15 empty] | VV | 2 | 1 | -1 | 0 | ROZPOCET
| VV |  | -xpsb |  | -6.06 | [13 empty] | VV | 2 | 2 | -1 | 0 | ROZPOCET
| VV |  | "odpočet fasádní plochy balkónů" | [15 empty] | VV | 2 | 1 | -1 | 0 | ROZPOCET
| VV |  | -4*2*1,1*0,15 |  | -1.32 | [13 empty] | VV | 2 | 2 | -1 | 0 | ROZPOCET
| VV |  | -4*5,55*0,15 |  | -3.33 | [13 empty] | VV | 2 | 2 | -1 | 0 | ROZPOCET
| VV | fas | Mezisoučet |  | 1218.87 | [13 empty] | VV | 2 | 3 | -1 | 0 | ROZPOCET
| VV |  | "ps" | [15 empty] | VV | 2 | 1 | -1 | 0 | ROZPOCET
| VV |  | (28,825+3,0+16,95)*2,75 |  | 134.131 | [13 empty] | VV | 2 | 2 | -1 | 0 | ROZPOCET
| VV |  | 3,0*1,0 |  | 3 | [13 empty] | VV | 2 | 2 | -1 | 0 | ROZPOCET
| VV |  | (0,16+2,71+0,45)*4,0 |  | 13.28 | [13 empty] | VV | 2 | 2 | -1 | 0 | ROZPOCET
| VV |  | "pj" | [15 empty] | VV | 2 | 1 | -1 | 0 | ROZPOCET
| VV |  | 29,2*(3,65+2,7)/2 |  | 92.71 | [13 empty] | VV | 2 | 2 | -1 | 0 | ROZPOCET
| VV |  | (20,107+1,366+7,677)*(2,7+3,65)/2 |  | 92.551 | [13 empty] | VV | 2 | 2 | -1 | 0 | ROZPOCET
| VV |  | "pz" | [15 empty] | VV | 2 | 1 | -1 | 0 | ROZPOCET
| VV |  | 13,5*(3,65+3,0)/2 |  | 44.888 | [13 empty] | VV | 2 | 2 | -1 | 0 | ROZPOCET
| VV |  | 3,0*4,0 |  | 12 | [13 empty] | VV | 2 | 2 | -1 | 0 | ROZPOCET
| VV |  | "pv" | [15 empty] | VV | 2 | 1 | -1 | 0 | ROZPOCET
| VV |  | 1,65*3,0 |  | 4.95 | [13 empty] | VV | 2 | 2 | -1 | 0 | ROZPOCET
| VV |  | "odpočet bouraných oken" | [15 empty] | VV | 2 | 1 | -1 | 0 | ROZPOCET
| VV |  | "dle výpisu" | [15 empty] | VV | 2 | 1 | -1 | 0 | ROZPOCET
| VV |  | -45*1,05*1,7 |  | -80.325 | [13 empty] | VV | 2 | 2 | -1 | 0 | ROZPOCET
| VV |  | -1,05*0,8 |  | -0.84 | [13 empty] | VV | 2 | 2 | -1 | 0 | ROZPOCET
| VV |  | -3*1,05*1,7 |  | -5.355 | [13 empty] | VV | 2 | 2 | -1 | 0 | ROZPOCET
| VV |  | "odpočet nebouraných oken" | [15 empty] | VV | 2 | 1 | -1 | 0 | ROZPOCET
| VV |  | "ps" | [15 empty] | VV | 2 | 1 | -1 | 0 | ROZPOCET
| VV |  | -2*1,05*1,7 |  | -3.57 | [13 empty] | VV | 2 | 2 | -1 | 0 | ROZPOCET
| VV |  | "pj" | [15 empty] | VV | 2 | 1 | -1 | 0 | ROZPOCET
| VV |  | -3*1,05*1,7 |  | -5.355 | [13 empty] | VV | 2 | 2 | -1 | 0 | ROZPOCET
| VV | fass | Mezisoučet |  | 302.065 | [13 empty] | VV | 2 | 3 | -1 | 0 | ROZPOCET
| VV |  | "ostění bouraných oken a dveří " | [15 empty] | VV | 2 | 1 | -1 | 0 | ROZPOCET
| VV |  | 104*(1,7+1,05+1,7)*0,2 |  | 92.56 | [13 empty] | VV | 2 | 2 | -1 | 0 | ROZPOCET
| VV |  | 7*(2,45+2,7+2,45)*0,2 |  | 10.64 | [13 empty] | VV | 2 | 2 | -1 | 0 | ROZPOCET
| VV |  | (1,775+2,7+1,775)*0,2 |  | 1.25 | [13 empty] | VV | 2 | 2 | -1 | 0 | ROZPOCET
| VV |  | 8*(1,775+3,3+1,775)*0,2 |  | 10.96 | [13 empty] | VV | 2 | 2 | -1 | 0 | ROZPOCET
| VV |  | 6*(1,5+2,7+1,5)*0,2 |  | 6.84 | [13 empty] | VV | 2 | 2 | -1 | 0 | ROZPOCET
| VV |  | 42*(2,0+2,4+2,0)*0,2 |  | 53.76 | [13 empty] | VV | 2 | 2 | -1 | 0 | ROZPOCET
| VV |  | 1*(0,8+1,05+0,8)*0,2 |  | 0.53 | [13 empty] | VV | 2 | 2 | -1 | 0 | ROZPOCET
| VV |  | 2*(1,3+6,0+1,3)*0,2 |  | 3.44 | [13 empty] | VV | 2 | 2 | -1 | 0 | ROZPOCET
| VV |  | 4*(2,0+1,05+2,0)*0,2 |  | 4.04 | [13 empty] | VV | 2 | 2 | -1 | 0 | ROZPOCET
| VV |  | 3*(1,7+1,05+1,7)*0,2 |  | 2.67 | [13 empty] | VV | 2 | 2 | -1 | 0 | ROZPOCET
| VV |  | "ostění nebouraných oken a dveří" | [15 empty] | VV | 2 | 1 | -1 | 0 | ROZPOCET
| VV |  | 16*(1,7+1,05+1,7)*0,2 |  | 14.24 | [13 empty] | VV | 2 | 2 | -1 | 0 | ROZPOCET
| VV |  | 2*(0,7+0,6+0,7)*0,2 |  | 0.8 | [13 empty] | VV | 2 | 2 | -1 | 0 | ROZPOCET
| VV |  | (2,8+0,9+2,8)*0,2 |  | 1.3 | [13 empty] | VV | 2 | 2 | -1 | 0 | ROZPOCET
| VV |  | 8*(2,0+2,4+2,0)*0,2 |  | 10.24 | [13 empty] | VV | 2 | 2 | -1 | 0 | ROZPOCET
| VV |  | 2*3*2,0*0,2 |  | 2.4 | [13 empty] | VV | 2 | 2 | -1 | 0 | ROZPOCET
| VV |  | (2,9+3,0+2,9)*0,2 |  | 1.76 | [13 empty] | VV | 2 | 2 | -1 | 0 | ROZPOCET
| VV |  | Mezisoučet |  | 217.43 | [13 empty] | VV | 2 | 3 | -1 | 0 | ROZPOCET
| VV |  | "podhledy" | [15 empty] | VV | 2 | 1 | -1 | 0 | ROZPOCET
| VV |  | "stříška" | [15 empty] | VV | 2 | 1 | -1 | 0 | ROZPOCET
| VV |  | 3,9*1,8 |  | 7.02 | [13 empty] | VV | 2 | 2 | -1 | 0 | ROZPOCET
| VV |  | (1,8+3,9+1,8)*0,2 |  | 1.5 | [13 empty] | VV | 2 | 2 | -1 | 0 | ROZPOCET
| VV |  | 3,0*0,5 |  | 1.5 | [13 empty] | VV | 2 | 2 | -1 | 0 | ROZPOCET
| VV |  | (0,5+3,0+0,5)*0,2 |  | 0.8 | [13 empty] | VV | 2 | 2 | -1 | 0 | ROZPOCET
| VV |  | "střecha" | [15 empty] | VV | 2 | 1 | -1 | 0 | ROZPOCET
| VV |  | (0,55+21,675+18,75+21,725+0,55+13,5+0,55+21,725+18,75+21,675+0,55)*(0,55+0,2) |  | 105 | [13 empty] | VV | 2 | 2 | -1 | 0 | ROZPOCET
| VV |  | 2*(20,35+15,1)*(1,0+0,2) |  | 85.08 | [13 empty] | VV | 2 | 2 | -1 | 0 | ROZPOCET
| VV |  | Součet |  | 1939.265 | [13 empty] | VV | 2 | 4 | -1 | 1 | ROZPOCET
59 | K | 632450123 | Vyrovnávací cementový potěr tl do 40 mm ze suchých směsí provedený v pásu | m2 | 152.385 |  | 0 | CS ÚRS 2013 01 |  |  | základní |  |  | 0.084 | 12.8003 | 0 | 0 | 4 | K | 2 |  |  |  | ROZPOCET |  |  |  |  | 0 | 0 | 0 | 0 | 0 | 1 | 0 | 4 | 1386029446
| PP |  | Vyrovnávací cementový potěr tl do 40 mm ze suchých směsí provedený v pásu | [15 empty] | PP | 2
| VV |  | "vč.6-10 a výpis" | [15 empty] | VV | 2 | 1 | -1 | 0 | ROZPOCET
| VV |  | par*0,5 |  | 147.825 | [13 empty] | VV | 2 | 2 | -1 | 0 | ROZPOCET
| VV |  | "balkony" | [15 empty] | VV | 2 | 1 | -1 | 0 | ROZPOCET
| VV |  | (1,2+5,2+1,2)*0,15*4 |  | 4.56 | [13 empty] | VV | 2 | 2 | -1 | 0 | ROZPOCET
| VV |  | Součet |  | 152.385 | [13 empty] | VV | 2 | 4 | -1 | 1 | ROZPOCET
60 | K | 632450134 | Vyrovnávací cementový potěr tl do 50 mm ze suchých směsí provedený v ploše | m2 | 23.1 |  | 0 | CS ÚRS 2013 01 |  |  | základní |  |  | 0.105 | 2.4255 | 0 | 0 | 4 | K | 2 |  |  |  | ROZPOCET |  |  |  |  | 0 | 0 | 0 | 0 | 0 | 1 | 0 | 4 | 24016359
| PP |  | Vyrovnávací cementový potěr tl do 50 mm ze suchých směsí provedený v ploše | [15 empty] | PP | 2
| VV |  | "balkony" | [15 empty] | VV | 2 | 1 | -1 | 0 | ROZPOCET
| VV |  | 5,05*1,05*4 |  | 21.21 | [13 empty] | VV | 2 | 2 | -1 | 0 | ROZPOCET
| VV |  | 1,05*0,45*4 |  | 1.89 | [13 empty] | VV | 2 | 2 | -1 | 0 | ROZPOCET
| VV |  | Součet |  | 23.1 | [13 empty] | VV | 2 | 4 | -1 | 1 | ROZPOCET
61 | K | 637211122 | Okapový chodník z betonových dlaždic tl 60 mm kladených do písku se zalitím spár MC | m2 | 81.335 |  | 0 | CS ÚRS 2013 01 |  |  | základní |  |  | 0.28362 | 23.0682 | 0 | 0 | 4 | K | 2 |  |  |  | ROZPOCET |  |  |  |  | 0 | 0 | 0 | 0 | 0 | 1 | 0 | 4 | 273279736
| PP |  | Okapový chodník z betonových dlaždic tl 60 mm kladených do písku se zalitím spár MC | [15 empty] | PP | 2
| VV |  | "vč. 6-10" | [15 empty] | VV | 2 | 1 | -1 | 0 | ROZPOCET
| VV |  | "dlažba" | [15 empty] | VV | 2 | 1 | -1 | 0 | ROZPOCET
| VV |  | 28,825*1,0 |  | 28.825 | [13 empty] | VV | 2 | 2 | -1 | 0 | ROZPOCET
| VV |  | 29,2*1,0 |  | 29.2 | [13 empty] | VV | 2 | 2 | -1 | 0 | ROZPOCET
| VV |  | 20,107*1,0 |  | 20.107 | [13 empty] | VV | 2 | 2 | -1 | 0 | ROZPOCET
| VV |  | 1,65*1,0 |  | 1.65 | [13 empty] | VV | 2 | 2 | -1 | 0 | ROZPOCET
| VV |  | "tráva" | [15 empty] | VV | 2 | 1 | -1 | 0 | ROZPOCET
| VV |  | 1,366*0,5 |  | 0.683 | [13 empty] | VV | 2 | 2 | -1 | 0 | ROZPOCET
| VV |  | 1,74*0,5 |  | 0.87 | [13 empty] | VV | 2 | 2 | -1 | 0 | ROZPOCET
| VV |  | Součet |  | 81.335 | [13 empty] | VV | 2 | 4 | -1 | 1 | ROZPOCET
62 | K | 637211411 | Okapový chodník z betonových zámkových dlaždic tl 60 mm do kameniva | m2 | 16.95 |  | 0 | CS ÚRS 2013 01 |  |  | základní |  |  | 0.20802 | 3.5259 | 0 | 0 | 4 | K | 2 |  |  |  | ROZPOCET |  |  |  |  | 0 | 0 | 0 | 0 | 0 | 1 | 0 | 4 | 1550601098
| PP |  | Okapový chodník z betonových zámkových dlaždic tl 60 mm do kameniva | [15 empty] | PP | 2
| VV |  | "vč. 6-10" | [15 empty] | VV | 2 | 1 | -1 | 0 | ROZPOCET
| VV |  | "zámková dlažba" | [15 empty] | VV | 2 | 1 | -1 | 0 | ROZPOCET
| VV |  | 16,95*1,0 |  | 16.95 | [13 empty] | VV | 2 | 2 | -1 | 1 | ROZPOCET
63 | K | 637311122 | Okapový chodník z betonových chodníkových obrubníků stojatých lože beton | m | 95.082 |  | 0 | CS ÚRS 2013 01 |  |  | základní |  |  | 0.19748 | 18.7768 | 0 | 0 | 4 | K | 2 |  |  |  | ROZPOCET |  |  |  |  | 0 | 0 | 0 | 0 | 0 | 1 | 0 | 4 | 1421497594
| PP |  | Okapový chodník z betonových chodníkových obrubníků stojatých lože beton | [15 empty] | PP | 2
| VV |  | "vč. 6-10" | [15 empty] | VV | 2 | 1 | -1 | 0 | ROZPOCET
| VV |  | "dlažba" | [15 empty] | VV | 2 | 1 | -1 | 0 | ROZPOCET
| VV |  | 28,825 |  | 28.825 | [13 empty] | VV | 2 | 2 | -1 | 0 | ROZPOCET
| VV |  | 29,2 |  | 29.2 | [13 empty] | VV | 2 | 2 | -1 | 0 | ROZPOCET
| VV |  | 20,107 |  | 20.107 | [13 empty] | VV | 2 | 2 | -1 | 0 | ROZPOCET
| VV |  | "zámková dlažba" | [15 empty] | VV | 2 | 1 | -1 | 0 | ROZPOCET
| VV |  | 16,95 |  | 16.95 | [13 empty] | VV | 2 | 2 | -1 | 0 | ROZPOCET
| VV |  | Součet |  | 95.082 | [13 empty] | VV | 2 | 4 | -1 | 1 | ROZPOCET
| D | 9 | Ostatní konstrukce a práce-bourání |  |  |  | 0 | [5 empty] | 0 |  | 1.49 |  | 88.6953 | 1 | D | 1 |  |  |  | ROZPOCET | [10 empty] | 0
64 | K | 919735111 | Řezání stávajícího živičného krytu hl do 50 mm | m | 23.177 |  | 0 | CS ÚRS 2013 01 |  |  | základní |  |  | 0 | 0 | 0 | 0 | 4 | K | 2 |  |  |  | ROZPOCET |  |  |  |  | 0 | 0 | 0 | 0 | 0 | 1 | 0 | 4 | 430078980
| PP |  | Řezání stávajícího živičného krytu hl do 50 mm | [15 empty] | PP | 2
| VV |  | "vč. 1-5" | [15 empty] | VV | 2 | 1 | -1 | 0 | ROZPOCET
| VV |  | 13,5+1,0+1,0+7,677 |  | 23.177 | [13 empty] | VV | 2 | 2 | -1 | 1 | ROZPOCET
65 | K | 919735122 | Řezání stávajícího betonového krytu hl do 100 mm | m | 24.577 |  | 0 | CS ÚRS 2013 01 |  |  | základní |  |  | 2e-05 | 0.00049154 | 0 | 0 | 4 | K | 2 |  |  |  | ROZPOCET |  |  |  |  | 0 | 0 | 0 | 0 | 0 | 1 | 0 | 4 | -1019830733
| PP |  | Řezání stávajícího betonového krytu hl do 100 mm | [15 empty] | PP | 2
| VV |  | "vč. 1-5" | [15 empty] | VV | 2 | 1 | -1 | 0 | ROZPOCET
| VV |  | 13,5+1,0+1,0+7,677 |  | 23.177 | [13 empty] | VV | 2 | 2 | -1 | 0 | ROZPOCET
| VV |  | "pro lapač" | [15 empty] | VV | 2 | 1 | -1 | 0 | ROZPOCET
| VV |  | 0,7+0,7 |  | 1.4 | [13 empty] | VV | 2 | 2 | -1 | 0 | ROZPOCET
| VV |  | Součet |  | 24.577 | [13 empty] | VV | 2 | 4 | -1 | 1 | ROZPOCET
66 | K | 941111132 | Montáž lešení řadového trubkového lehkého s podlahami zatížení do 200 kg/m2 š do 1,5 m v do 25 m | m2 | 2265.005 |  | 0 | CS ÚRS 2013 01 |  |  | základní |  |  | 0 | 0 | 0 | 0 | 4 | K | 2 |  |  |  | ROZPOCET |  |  |  |  | 0 | 0 | 0 | 0 | 0 | 1 | 0 | 4 | -2137120505
| PP |  | Montáž lešení řadového trubkového lehkého s podlahami zatížení do 200 kg/m2 š do 1,5 m v do 25 m | [15 empty] | PP | 2
| VV |  | "vč 6-10" | [15 empty] | VV | 2 | 1 | -1 | 0 | ROZPOCET
| VV |  | (62,15+1,5+13,5+1,5+62,15)*(2,75+11,225) |  | 1967.68 | [13 empty] | VV | 2 | 2 | -1 | 0 | ROZPOCET
| VV |  | 40 |  | 40 | [13 empty] | VV | 2 | 2 | -1 | 0 | ROZPOCET
| VV |  | 2*(18,75+1,5+13,5+1,5)*3,65 |  | 257.325 | [13 empty] | VV | 2 | 2 | -1 | 0 | ROZPOCET
| VV |  | Součet |  | 2265.005 | [13 empty] | VV | 2 | 4 | -1 | 1 | ROZPOCET
67 | K | 941111232 | Příplatek k lešení řadovému trubkovému lehkému s podlahami š 1,5 m v 25 m za první a ZKD den použití | m2 | 135900.3 |  | 0 | CS ÚRS 2013 01 |  |  | základní |  |  | 0 | 0 | 0 | 0 | 4 | K | 2 |  |  |  | ROZPOCET |  |  |  |  | 0 | 0 | 0 | 0 | 0 | 1 | 0 | 4 | -1702749080
| PP |  | Příplatek k lešení řadovému trubkovému lehkému s podlahami š 1,5 m v 25 m za první a ZKD den použití | [15 empty] | PP | 2
| VV |  | 2265,005*60 'Přepočtené koeficientem množství |  | 135900.3 | [13 empty] | VV | 2 | 2 | 0 | 1 | ROZPOCET
68 | K | 941111832 | Demontáž lešení řadového trubkového lehkého s podlahami zatížení do 200 kg/m2 š do 1,5 m v do 25 m | m2 | 2265.005 |  | 0 | CS ÚRS 2013 01 |  |  | základní |  |  | 0 | 0 | 0 | 0 | 4 | K | 2 |  |  |  | ROZPOCET |  |  |  |  | 0 | 0 | 0 | 0 | 0 | 1 | 0 | 4 | -1743738818
| PP |  | Demontáž lešení řadového trubkového lehkého s podlahami zatížení do 200 kg/m2 š do 1,5 m v do 25 m | [15 empty] | PP | 2
| VV |  | "vč 6-10" | [15 empty] | VV | 2 | 1 | -1 | 0 | ROZPOCET
| VV |  | (62,15+1,5+13,5+1,5+62,15)*(2,75+11,225) |  | 1967.68 | [13 empty] | VV | 2 | 2 | -1 | 0 | ROZPOCET
| VV |  | 40 |  | 40 | [13 empty] | VV | 2 | 2 | -1 | 0 | ROZPOCET
| VV |  | 2*(18,75+1,5+13,5+1,5)*3,65 |  | 257.325 | [13 empty] | VV | 2 | 2 | -1 | 0 | ROZPOCET
| VV |  | Součet |  | 2265.005 | [13 empty] | VV | 2 | 4 | -1 | 1 | ROZPOCET
69 | K | 944511111 | Montáž ochranné sítě z textilie z umělých vláken | m2 | 2710.006 |  | 0 | CS ÚRS 2013 01 |  |  | základní |  |  | 0 | 0 | 0 | 0 | 4 | K | 2 |  |  |  | ROZPOCET |  |  |  |  | 0 | 0 | 0 | 0 | 0 | 1 | 0 | 4 | -13640844
| PP |  | Montáž ochranné sítě z textilie z umělých vláken | [15 empty] | PP | 2
| VV |  | "vč 6-10" | [15 empty] | VV | 2 | 1 | -1 | 0 | ROZPOCET
| VV |  | (62,15+1,5+13,5+1,5+62,15)*(2,75+11,225)*1,2 |  | 2361.216 | [13 empty] | VV | 2 | 2 | -1 | 0 | ROZPOCET
| VV |  | 40 |  | 40 | [13 empty] | VV | 2 | 2 | -1 | 0 | ROZPOCET
| VV |  | 2*(18,75+1,5+13,5+1,5)*3,65*1,2 |  | 308.79 | [13 empty] | VV | 2 | 2 | -1 | 0 | ROZPOCET
| VV |  | Součet |  | 2710.006 | [13 empty] | VV | 2 | 4 | -1 | 1 | ROZPOCET
70 | K | 944511211 | Příplatek k ochranné síti za první a ZKD den použití | m2 | 162600.36 |  | 0 | CS ÚRS 2013 01 |  |  | základní |  |  | 0 | 0 | 0 | 0 | 4 | K | 2 |  |  |  | ROZPOCET |  |  |  |  | 0 | 0 | 0 | 0 | 0 | 1 | 0 | 4 | 1231544526
| PP |  | Příplatek k ochranné síti za první a ZKD den použití | [15 empty] | PP | 2
| VV |  | 2710,006*60 'Přepočtené koeficientem množství |  | 162600.36 | [13 empty] | VV | 2 | 2 | 0 | 1 | ROZPOCET
71 | K | 944511811 | Demontáž ochranné sítě z textilie z umělých vláken | m2 | 2710.006 |  | 0 | CS ÚRS 2013 01 |  |  | základní |  |  | 0 | 0 | 0 | 0 | 4 | K | 2 |  |  |  | ROZPOCET |  |  |  |  | 0 | 0 | 0 | 0 | 0 | 1 | 0 | 4 | -775629481
| PP |  | Demontáž ochranné sítě z textilie z umělých vláken | [15 empty] | PP | 2
72 | K | 944711111 | Montáž záchytné stříšky š do 1,5 m | m | 20 |  | 0 | CS ÚRS 2013 01 |  |  | základní |  |  | 0 | 0 | 0 | 0 | 4 | K | 2 |  |  |  | ROZPOCET |  |  |  |  | 0 | 0 | 0 | 0 | 0 | 1 | 0 | 4 | 1687622050
| PP |  | Montáž záchytné stříšky š do 1,5 m | [15 empty] | PP | 2
73 | K | 944711211 | Příplatek k záchytné stříšce š do 1,5 m za první a ZKD den použití | m | 1200 |  | 0 | CS ÚRS 2013 01 |  |  | základní |  |  | 0 | 0 | 0 | 0 | 4 | K | 2 |  |  |  | ROZPOCET |  |  |  |  | 0 | 0 | 0 | 0 | 0 | 1 | 0 | 4 | -1738730444
| PP |  | Příplatek k záchytné stříšce š do 1,5 m za první a ZKD den použití | [15 empty] | PP | 2
| VV |  | 20*60 'Přepočtené koeficientem množství |  | 1200 | [13 empty] | VV | 2 | 2 | 0 | 1 | ROZPOCET
74 | K | 944711811 | Demontáž záchytné stříšky š do 1,5 m | m | 20 |  | 0 | CS ÚRS 2013 01 |  |  | základní |  |  | 0 | 0 | 0 | 0 | 4 | K | 2 |  |  |  | ROZPOCET |  |  |  |  | 0 | 0 | 0 | 0 | 0 | 1 | 0 | 4 | 247591106
| PP |  | Demontáž záchytné stříšky š do 1,5 m | [15 empty] | PP | 2
75 | K | 949101111 | Lešení pomocné pro objekty pozemních staveb s lešeňovou podlahou v do 1,9 m zatížení do 150 kg/m2 | m2 | 454.78 |  | 0 | CS ÚRS 2013 01 |  |  | základní |  |  | 0.00013 | 0.059121 | 0 | 0 | 4 | K | 2 |  |  |  | ROZPOCET |  |  |  |  | 0 | 0 | 0 | 0 | 0 | 1 | 0 | 4 | 933150500
| PP |  | Lešení pomocné pro objekty pozemních staveb s lešeňovou podlahou v do 1,9 m zatížení do 150 kg/m2 | [15 empty] | PP | 2
| VV |  | par*1,2 |  | 354.78 | [13 empty] | VV | 2 | 2 | -1 | 0 | ROZPOCET
| VV |  | 100 |  | 100 | [13 empty] | VV | 2 | 2 | -1 | 0 | ROZPOCET
| VV |  | Součet |  | 454.78 | [13 empty] | VV | 2 | 4 | -1 | 1 | ROZPOCET
76 | K | 952901111 | Vyčištění budov bytové a občanské výstavby při výšce podlaží do 4 m | m2 | 1000 |  | 0 | CS ÚRS 2013 01 |  |  | základní |  |  | 4e-05 | 0.04 | 0 | 0 | 4 | K | 2 |  |  |  | ROZPOCET |  |  |  |  | 0 | 0 | 0 | 0 | 0 | 1 | 0 | 4 | 1571582881
| PP |  | Vyčištění budov bytové a občanské výstavby při výšce podlaží do 4 m | [15 empty] | PP | 2
77 | K | 953321113 | Vložky do svislých dilatačních spár z minerální plsti tl 50 mm | m2 | 14.75 |  | 0 | CS ÚRS 2013 01 |  |  | základní |  |  | 0.00341 | 0.050298 | 0 | 0 | 4 | K | 2 |  |  |  | ROZPOCET |  |  |  |  | 0 | 0 | 0 | 0 | 0 | 1 | 0 | 4 | -1390516347
| PP |  | Vložky do svislých dilatačních spár z minerální plsti tl 50 mm | [15 empty] | PP | 2
| VV |  | "výpis s/6" | [15 empty] | VV | 2 | 1 | -1 | 0 | ROZPOCET
| VV |  | (14,3+15,2)*0,5 |  | 14.75 | [13 empty] | VV | 2 | 2 | -1 | 0 | ROZPOCET
| VV |  | Součet |  | 14.75 | [13 empty] | VV | 2 | 4 | -1 | 1 | ROZPOCET
78 | K | 95333 | M+D Dilatačního plastového profilu - viz popis S/6 | m | 19.8 |  | 0 |  |  |  | základní |  |  | 0 | 0 | 0 | 0 | 4 | K | 2 |  |  |  | ROZPOCET |  |  |  |  | 0 | 0 | 0 | 0 | 0 | 1 | 0 | 4 | -1726814889
| PP |  | M+D Dilatačního plastového profilu - viz popis S/6 | [15 empty] | PP | 2
| VV |  | "výpis S/6" | [15 empty] | VV | 2 | 1 | -1 | 0 | ROZPOCET
| VV |  | 19,8 |  | 19.8 | [13 empty] | VV | 2 | 2 | -1 | 1 | ROZPOCET
79 | K | 962081141 | Bourání příček ze skleněných tvárnic tl do 150 mm | m2 | 5.355 |  | 0 | CS ÚRS 2013 01 |  |  | základní |  |  | 0 | 0 | 0.082 | 0.43911 | 4 | K | 2 |  |  |  | ROZPOCET |  |  |  |  | 0 | 0 | 0 | 0 | 0 | 1 | 0 | 4 | -22009984
| PP |  | Bourání příček ze skleněných tvárnic tl do 150 mm | [15 empty] | PP | 2
| VV |  | "vč.1-5" | [15 empty] | VV | 2 | 1 | -1 | 0 | ROZPOCET
| VV |  | " sklobeton" | [15 empty] | VV | 2 | 1 | -1 | 0 | ROZPOCET
| VV |  | 3*1,05*1,7 |  | 5.355 | [13 empty] | VV | 2 | 2 | -1 | 1 | ROZPOCET
80 | K | 963051113 | Bourání ŽB stropů deskových tl přes 80 mm | m3 | 5.28 |  | 0 | CS ÚRS 2013 01 |  |  | základní |  |  | 0 | 0 | 2.4 | 12.672 | 4 | K | 2 |  |  |  | ROZPOCET |  |  |  |  | 0 | 0 | 0 | 0 | 0 | 1 | 0 | 4 | -294128851
| PP |  | Bourání ŽB stropů deskových tl přes 80 mm | [15 empty] | PP | 2
| VV |  | "vč 1-5" | [15 empty] | VV | 2 | 1 | -1 | 0 | ROZPOCET
| VV |  | "balkóny" | [15 empty] | VV | 2 | 1 | -1 | 0 | ROZPOCET
| VV |  | 5,5*1,2*0,2*4 |  | 5.28 | [13 empty] | VV | 2 | 2 | -1 | 1 | ROZPOCET
81 | K | 964076231 | Vybourání válcovaných nosníků ze zdiva betonového nebo kamenného dl do 4 m hmotnosti do 35 kg/m | t | 1.608 |  | 0 | CS ÚRS 2013 01 |  |  | základní |  |  | 0 | 0 | 1.261 | 2.0277 | 4 | K | 2 |  |  |  | ROZPOCET |  |  |  |  | 0 | 0 | 0 | 0 | 0 | 1 | 0 | 4 | -1888006965
| PP |  | Vybourání válcovaných nosníků ze zdiva betonového nebo kamenného dl do 4 m hmotnosti do 35 kg/m | [15 empty] | PP | 2
| VV |  | "vč 1-5" | [15 empty] | VV | 2 | 1 | -1 | 0 | ROZPOCET
| VV |  | "konzoly" | [15 empty] | VV | 2 | 1 | -1 | 0 | ROZPOCET
| VV |  | 4*6*1,2*35,0*0,001 |  | 1.008 | [13 empty] | VV | 2 | 2 | -1 | 0 | ROZPOCET
| VV |  | "táhla" | [15 empty] | VV | 2 | 1 | -1 | 0 | ROZPOCET
| VV |  | 4*150,0*0,001 |  | 0.6 | [13 empty] | VV | 2 | 2 | -1 | 0 | ROZPOCET
| VV |  | Součet |  | 1.608 | [13 empty] | VV | 2 | 4 | -1 | 1 | ROZPOCET
82 | K | 968062375 | Vybourání dřevěných rámů oken zdvojených včetně křídel pl do 2 m2 | m2 | 181.125 |  | 0 | CS ÚRS 2013 01 |  |  | základní |  |  | 0 | 0 | 0.038 | 6.8827 | 4 | K | 2 |  |  |  | ROZPOCET |  |  |  |  | 0 | 0 | 0 | 0 | 0 | 1 | 0 | 4 | 1264583801
| PP |  | Vybourání dřevěných rámů oken zdvojených včetně křídel pl do 2 m2 | [15 empty] | PP | 2
| VV |  | "vč1-5" | [15 empty] | VV | 2 | 1 | -1 | 0 | ROZPOCET
| VV |  | "bouraná okna" | [15 empty] | VV | 2 | 1 | -1 | 0 | ROZPOCET
| VV |  | (48+11+21+21)*1,05*1,7 |  | 180.285 | [13 empty] | VV | 2 | 2 | -1 | 0 | ROZPOCET
| VV |  | 1,05*0,8 |  | 0.84 | [13 empty] | VV | 2 | 2 | -1 | 0 | ROZPOCET
| VV |  | Součet |  | 181.125 | [13 empty] | VV | 2 | 4 | -1 | 1 | ROZPOCET
83 | K | 968062376 | Vybourání dřevěných rámů oken zdvojených včetně křídel pl do 4 m2 | m2 | 19.04 |  | 0 | CS ÚRS 2013 01 |  |  | základní |  |  | 0 | 0 | 0.034 | 0.64736 | 4 | K | 2 |  |  |  | ROZPOCET |  |  |  |  | 0 | 0 | 0 | 0 | 0 | 1 | 0 | 4 | 1810187749
| PP |  | Vybourání dřevěných rámů oken zdvojených včetně křídel pl do 4 m2 | [15 empty] | PP | 2
| VV |  | "vč1-5" | [15 empty] | VV | 2 | 1 | -1 | 0 | ROZPOCET
| VV |  | "bouraná okna" | [15 empty] | VV | 2 | 1 | -1 | 0 | ROZPOCET
| VV |  | 4*1,05*2,0 |  | 8.4 | [13 empty] | VV | 2 | 2 | -1 | 0 | ROZPOCET
| VV |  | "bourané balk. dveře" | [15 empty] | VV | 2 | 1 | -1 | 0 | ROZPOCET
| VV |  | 4*0,95*2,8 |  | 10.64 | [13 empty] | VV | 2 | 2 | -1 | 0 | ROZPOCET
| VV |  | Součet |  | 19.04 | [13 empty] | VV | 2 | 4 | -1 | 1 | ROZPOCET
84 | K | 968062377 | Vybourání dřevěných rámů oken zdvojených včetně křídel pl přes 4 m2 | m2 | 338.17 |  | 0 | CS ÚRS 2013 01 |  |  | základní |  |  | 0 | 0 | 0.032 | 10.8214 | 4 | K | 2 |  |  |  | ROZPOCET |  |  |  |  | 0 | 0 | 0 | 0 | 0 | 1 | 0 | 4 | 777682855
| PP |  | Vybourání dřevěných rámů oken zdvojených včetně křídel pl přes 4 m2 | [15 empty] | PP | 2
| VV |  | "vč1-5" | [15 empty] | VV | 2 | 1 | -1 | 0 | ROZPOCET
| VV |  | "bouraná okna" | [15 empty] | VV | 2 | 1 | -1 | 0 | ROZPOCET
| VV |  | 1*2,762*2,45 |  | 6.767 | [13 empty] | VV | 2 | 2 | -1 | 0 | ROZPOCET
| VV |  | (3+3)*2,7*2,45 |  | 39.69 | [13 empty] | VV | 2 | 2 | -1 | 0 | ROZPOCET
| VV |  | (1+1)*2,4*1,7 |  | 8.16 | [13 empty] | VV | 2 | 2 | -1 | 0 | ROZPOCET
| VV |  | 1*2,7*1,775 |  | 4.793 | [13 empty] | VV | 2 | 2 | -1 | 0 | ROZPOCET
| VV |  | 8*3,3*1,775 |  | 46.86 | [13 empty] | VV | 2 | 2 | -1 | 0 | ROZPOCET
| VV |  | 6*2,7*1,5 |  | 24.3 | [13 empty] | VV | 2 | 2 | -1 | 0 | ROZPOCET
| VV |  | (8+16+16)*2,4*2,0 |  | 192 | [13 empty] | VV | 2 | 2 | -1 | 0 | ROZPOCET
| VV |  | 2*6,0*1,3 |  | 15.6 | [13 empty] | VV | 2 | 2 | -1 | 0 | ROZPOCET
| VV |  | Součet |  | 338.17 | [13 empty] | VV | 2 | 4 | -1 | 1 | ROZPOCET
85 | K | 968072456 | Vybourání kovových dveřních zárubní pl přes 2 m2 | m2 | 14.58 |  | 0 | CS ÚRS 2013 01 |  |  | základní |  |  | 0 | 0 | 0.063 | 0.91854 | 4 | K | 2 |  |  |  | ROZPOCET |  |  |  |  | 0 | 0 | 0 | 0 | 0 | 1 | 0 | 4 | -331440906
| PP |  | Vybourání kovových dveřních zárubní pl přes 2 m2 | [15 empty] | PP | 2
| VV |  | "vč.1-5" | [15 empty] | VV | 2 | 1 | -1 | 0 | ROZPOCET
| VV |  | 2,925*3,2 |  | 9.36 | [13 empty] | VV | 2 | 2 | -1 | 0 | ROZPOCET
| VV |  | 2,4*2,175 |  | 5.22 | [13 empty] | VV | 2 | 2 | -1 | 0 | ROZPOCET
| VV |  | Součet |  | 14.58 | [13 empty] | VV | 2 | 4 | -1 | 1 | ROZPOCET
86 | K | 976071111 | Vybourání kovových madel a zábradlí | m | 9 |  | 0 | CS ÚRS 2013 01 |  |  | základní |  |  | 0 | 0 | 0.037 | 0.333 | 4 | K | 2 |  |  |  | ROZPOCET |  |  |  |  | 0 | 0 | 0 | 0 | 0 | 1 | 0 | 4 | -897034478
| PP |  | Vybourání kovových madel a zábradlí | [15 empty] | PP | 2
| VV |  | "vč. 1-5" | [15 empty] | VV | 2 | 1 | -1 | 0 | ROZPOCET
| VV |  | 3*3,0 |  | 9 | [13 empty] | VV | 2 | 2 | -1 | 1 | ROZPOCET
87 | K | 97607222R | Vybourání kovových ventilačních mřížek ze zdiva cihelného | kus | 58 |  | 0 |  |  |  | základní |  |  | 0 | 0 | 0.009 | 0.522 | 4 | K | 2 |  |  |  | ROZPOCET |  |  |  |  | 0 | 0 | 0 | 0 | 0 | 1 | 0 | 4 | 1987093796
| PP |  | Vybourání kovových ventilačních mřížek ze zdiva cihelného | [15 empty] | PP | 2
| VV |  | "vč. 1-5" | [15 empty] | VV | 2 | 1 | -1 | 0 | ROZPOCET
| VV |  | 10+1+5+2 |  | 18 | [13 empty] | VV | 2 | 2 | -1 | 0 | ROZPOCET
| VV |  | "odv.střechy" | [15 empty] | VV | 2 | 1 | -1 | 0 | ROZPOCET
| VV |  | 40 |  | 40 | [13 empty] | VV | 2 | 2 | -1 | 0 | ROZPOCET
| VV |  | Součet |  | 58 | [13 empty] | VV | 2 | 4 | -1 | 1 | ROZPOCET
88 | K | 978015351 | Otlučení vnějších omítek MV nebo MVC průčelí v rozsahu do 40 % | m2 | 1942.29 |  | 0 | CS ÚRS 2013 01 |  |  | základní |  |  | 0 | 0 | 0.023 | 44.6727 | 4 | K | 2 |  |  |  | ROZPOCET |  |  |  |  | 0 | 0 | 0 | 0 | 0 | 1 | 0 | 4 | -1475688496
| PP |  | Otlučení vnějších omítek MV nebo MVC průčelí v rozsahu do 40 % | [15 empty] | PP | 2
| VV |  | fas |  | 1218.87 | [13 empty] | VV | 2 | 2 | -1 | 0 | ROZPOCET
| VV |  | fass |  | 302.065 | [13 empty] | VV | 2 | 2 | -1 | 0 | ROZPOCET
| VV |  | ostnad*0,2 |  | 192.635 | [13 empty] | VV | 2 | 2 | -1 | 0 | ROZPOCET
| VV |  | "ostění nebouraných oken a dveří" | [15 empty] | VV | 2 | 1 | -1 | 0 | ROZPOCET
| VV |  | 16*(1,7+1,05+1,7)*0,2 |  | 14.24 | [13 empty] | VV | 2 | 2 | -1 | 0 | ROZPOCET
| VV |  | 2*(0,7+0,6+0,7)*0,2 |  | 0.8 | [13 empty] | VV | 2 | 2 | -1 | 0 | ROZPOCET
| VV |  | (2,8+0,9+2,8)*0,2 |  | 1.3 | [13 empty] | VV | 2 | 2 | -1 | 0 | ROZPOCET
| VV |  | 8*(2,0+2,4+2,0)*0,2 |  | 10.24 | [13 empty] | VV | 2 | 2 | -1 | 0 | ROZPOCET
| VV |  | 2*3*2,0*0,2 |  | 2.4 | [13 empty] | VV | 2 | 2 | -1 | 0 | ROZPOCET
| VV |  | (2,9+3,0+2,9)*0,2 |  | 1.76 | [13 empty] | VV | 2 | 2 | -1 | 0 | ROZPOCET
| VV |  | Mezisoučet |  | 1744.31 | [13 empty] | VV | 2 | 3 | -1 | 0 | ROZPOCET
| VV |  | "zazdívaná část balk.dveří" | [15 empty] | VV | 2 | 1 | -1 | 0 | ROZPOCET
| VV |  | -4*0,9*1,1 |  | -3.96 | [13 empty] | VV | 2 | 2 | -1 | 0 | ROZPOCET
| VV |  | Mezisoučet |  | -3.96 | [13 empty] | VV | 2 | 3 | -1 | 0 | ROZPOCET
| VV |  | "vstup hlavní" | [15 empty] | VV | 2 | 1 | -1 | 0 | ROZPOCET
| VV |  | 81,7 |  | 81.7 | [13 empty] | VV | 2 | 2 | -1 | 0 | ROZPOCET
| VV |  | 25 |  | 25 | [13 empty] | VV | 2 | 2 | -1 | 0 | ROZPOCET
| VV |  | 45,0 |  | 45 | [13 empty] | VV | 2 | 2 | -1 | 0 | ROZPOCET
| VV |  | 8*2*3,14*0,25*4,0 |  | 50.24 | [13 empty] | VV | 2 | 2 | -1 | 0 | ROZPOCET
| VV |  | Mezisoučet |  | 201.94 | [13 empty] | VV | 2 | 3 | -1 | 0 | ROZPOCET
| VV |  | Součet |  | 1942.29 | [13 empty] | VV | 2 | 4 | -1 | 1 | ROZPOCET
89 | K | 978015391 | Otlučení vnějších omítek MV nebo MVC průčelí v rozsahu do 100 % | m2 | 93.08 |  | 0 | CS ÚRS 2013 01 |  |  | základní |  |  | 0 | 0 | 0.059 | 5.4917 | 4 | K | 2 |  |  |  | ROZPOCET |  |  |  |  | 0 | 0 | 0 | 0 | 0 | 1 | 0 | 4 | 117217024
| PP |  | Otlučení vnějších omítek MV nebo MVC průčelí v rozsahu do 100 % | [15 empty] | PP | 2
| VV |  | "balkony" | [15 empty] | VV | 2 | 1 | -1 | 0 | ROZPOCET
| VV |  | "podhled" | [15 empty] | VV | 2 | 1 | -1 | 0 | ROZPOCET
| VV |  | 5,55*1,2*4 |  | 26.64 | [13 empty] | VV | 2 | 2 | -1 | 0 | ROZPOCET
| VV |  | "stěny" | [15 empty] | VV | 2 | 1 | -1 | 0 | ROZPOCET
| VV |  | (1,2+5,55+1,2)*1,1*4 |  | 34.98 | [13 empty] | VV | 2 | 2 | -1 | 0 | ROZPOCET
| VV |  | (1,05+5,05+1,05)*1,1*4 |  | 31.46 | [13 empty] | VV | 2 | 2 | -1 | 0 | ROZPOCET
| VV |  | Součet |  | 93.08 | [13 empty] | VV | 2 | 4 | -1 | 1 | ROZPOCET
90 | K | 985112121 | Odsekání degradovaného betonu líce kleneb a podhledů tl do 10 mm | m2 | 33 |  | 0 | CS ÚRS 2013 01 |  |  | základní |  |  | 0 | 0 | 0.022 | 0.726 | 4 | K | 2 |  |  |  | ROZPOCET |  |  |  |  | 0 | 0 | 0 | 0 | 0 | 1 | 0 | 4 | 2046868066
| PP |  | Odsekání degradovaného betonu líce kleneb a podhledů tl do 10 mm | [15 empty] | PP | 2
| VV |  | "balkony" | [15 empty] | VV | 2 | 1 | -1 | 0 | ROZPOCET
| VV |  | 5,55*1,2*4 |  | 26.64 | [13 empty] | VV | 2 | 2 | -1 | 0 | ROZPOCET
| VV |  | (1,2+5,55+1,2)*0,2*4 |  | 6.36 | [13 empty] | VV | 2 | 2 | -1 | 0 | ROZPOCET
| VV |  | Součet |  | 33 | [13 empty] | VV | 2 | 4 | -1 | 1 | ROZPOCET
91 | K | 985112133 | Odsekání degradovaného betonu rubu kleneb a podlah tl do 50 mm | m2 | 23.1 |  | 0 | CS ÚRS 2013 01 |  |  | základní |  |  | 0 | 0 | 0.11 | 2.541 | 4 | K | 2 |  |  |  | ROZPOCET |  |  |  |  | 0 | 0 | 0 | 0 | 0 | 1 | 0 | 4 | 311595684
| PP |  | Odsekání degradovaného betonu rubu kleneb a podlah tl do 50 mm | [15 empty] | PP | 2
| VV |  | "balkony" | [15 empty] | VV | 2 | 1 | -1 | 0 | ROZPOCET
| VV |  | 5,05*1,05*4 |  | 21.21 | [13 empty] | VV | 2 | 2 | -1 | 0 | ROZPOCET
| VV |  | 1,05*0,45*4 |  | 1.89 | [13 empty] | VV | 2 | 2 | -1 | 0 | ROZPOCET
| VV |  | Součet |  | 23.1 | [13 empty] | VV | 2 | 4 | -1 | 1 | ROZPOCET
92 | K | 985112192 | Příplatek k odsekání degradovaného betonu za práci ve stísněném prostoru | m2 | 23.1 |  | 0 | CS ÚRS 2013 01 |  |  | základní |  |  | 0 | 0 | 0 | 0 | 4 | K | 2 |  |  |  | ROZPOCET |  |  |  |  | 0 | 0 | 0 | 0 | 0 | 1 | 0 | 4 | -37625786
| PP |  | Příplatek k odsekání degradovaného betonu za práci ve stísněném prostoru | [15 empty] | PP | 2
| VV |  | "balkony" | [15 empty] | VV | 2 | 1 | -1 | 0 | ROZPOCET
| VV |  | 5,05*1,05*4 |  | 21.21 | [13 empty] | VV | 2 | 2 | -1 | 0 | ROZPOCET
| VV |  | 1,05*0,45*4 |  | 1.89 | [13 empty] | VV | 2 | 2 | -1 | 0 | ROZPOCET
| VV |  | Součet |  | 23.1 | [13 empty] | VV | 2 | 4 | -1 | 1 | ROZPOCET
93 | K | 985112193 | Příplatek k odsekání degradovaného betonu za plochu do 10 m2 jednotlivě | m2 | 56.1 |  | 0 | CS ÚRS 2013 01 |  |  | základní |  |  | 0 | 0 | 0 | 0 | 4 | K | 2 |  |  |  | ROZPOCET |  |  |  |  | 0 | 0 | 0 | 0 | 0 | 1 | 0 | 4 | -833910196
| PP |  | Příplatek k odsekání degradovaného betonu za plochu do 10 m2 jednotlivě | [15 empty] | PP | 2
| VV |  | "balkony" | [15 empty] | VV | 2 | 1 | -1 | 0 | ROZPOCET
| VV |  | 5,05*1,05*4 |  | 21.21 | [13 empty] | VV | 2 | 2 | -1 | 0 | ROZPOCET
| VV |  | 1,05*0,45*4 |  | 1.89 | [13 empty] | VV | 2 | 2 | -1 | 0 | ROZPOCET
| VV |  | Mezisoučet |  | 23.1 | [13 empty] | VV | 2 | 3 | -1 | 0 | ROZPOCET
| VV |  | "podhledy" | [15 empty] | VV | 2 | 1 | -1 | 0 | ROZPOCET
| VV |  | "balkony" | [15 empty] | VV | 2 | 1 | -1 | 0 | ROZPOCET
| VV |  | 5,55*1,2*4 |  | 26.64 | [13 empty] | VV | 2 | 2 | -1 | 0 | ROZPOCET
| VV |  | (1,2+5,55+1,2)*0,2*4 |  | 6.36 | [13 empty] | VV | 2 | 2 | -1 | 0 | ROZPOCET
| VV |  | Mezisoučet |  | 33 | [13 empty] | VV | 2 | 3 | -1 | 0 | ROZPOCET
| VV |  | Součet |  | 56.1 | [13 empty] | VV | 2 | 4 | -1 | 1 | ROZPOCET
94 | K | 985131311 | Ruční dočištění ploch stěn, rubu kleneb a podlah ocelových kartáči | m2 | 23.1 |  | 0 | CS ÚRS 2013 01 |  |  | základní |  |  | 0 | 0 | 0 | 0 | 4 | K | 2 |  |  |  | ROZPOCET |  |  |  |  | 0 | 0 | 0 | 0 | 0 | 1 | 0 | 4 | 334339370
| PP |  | Ruční dočištění ploch stěn, rubu kleneb a podlah ocelových kartáči | [15 empty] | PP | 2
| VV |  | "balkony" | [15 empty] | VV | 2 | 1 | -1 | 0 | ROZPOCET
| VV |  | 5,05*1,05*4 |  | 21.21 | [13 empty] | VV | 2 | 2 | -1 | 0 | ROZPOCET
| VV |  | 1,05*0,45*4 |  | 1.89 | [13 empty] | VV | 2 | 2 | -1 | 0 | ROZPOCET
| VV |  | Součet |  | 23.1 | [13 empty] | VV | 2 | 4 | -1 | 1 | ROZPOCET
95 | K | 985132311 | Ruční dočištění ploch líce kleneb a podhledů ocelových kartáči | m2 | 33 |  | 0 | CS ÚRS 2013 01 |  |  | základní |  |  | 0 | 0 | 0 | 0 | 4 | K | 2 |  |  |  | ROZPOCET |  |  |  |  | 0 | 0 | 0 | 0 | 0 | 1 | 0 | 4 | 1598192646
| PP |  | Ruční dočištění ploch líce kleneb a podhledů ocelových kartáči | [15 empty] | PP | 2
| VV |  | "balkony" | [15 empty] | VV | 2 | 1 | -1 | 0 | ROZPOCET
| VV |  | 5,55*1,2*4 |  | 26.64 | [13 empty] | VV | 2 | 2 | -1 | 0 | ROZPOCET
| VV |  | (1,2+5,55+1,2)*0,2*4 |  | 6.36 | [13 empty] | VV | 2 | 2 | -1 | 0 | ROZPOCET
| VV |  | Součet |  | 33 | [13 empty] | VV | 2 | 4 | -1 | 1 | ROZPOCET
96 | K | 985311212 | Reprofilace líce kleneb a podhledů cementovými sanačními maltami tl 20 mm | m2 | 33 |  | 0 | CS ÚRS 2013 01 |  |  | základní |  |  | 0.03885 | 1.282 | 0 | 0 | 4 | K | 2 |  |  |  | ROZPOCET |  |  |  |  | 0 | 0 | 0 | 0 | 0 | 1 | 0 | 4 | -1574927885
| PP |  | Reprofilace líce kleneb a podhledů cementovými sanačními maltami tl 20 mm | [15 empty] | PP | 2
| VV |  | "balkony" | [15 empty] | VV | 2 | 1 | -1 | 0 | ROZPOCET
| VV |  | 5,55*1,2*4 |  | 26.64 | [13 empty] | VV | 2 | 2 | -1 | 0 | ROZPOCET
| VV |  | (1,2+5,55+1,2)*0,2*4 |  | 6.36 | [13 empty] | VV | 2 | 2 | -1 | 0 | ROZPOCET
| VV |  | Součet |  | 33 | [13 empty] | VV | 2 | 4 | -1 | 1 | ROZPOCET
97 | K | 985321112 | Ochranný nátěr výztuže na cementové bázi rubu kleneb a podlah 1 vrstva tl 1 mm | m2 | 6 |  | 0 | CS ÚRS 2013 01 |  |  | základní |  |  | 0.00099 | 0.00594 | 0 | 0 | 4 | K | 2 |  |  |  | ROZPOCET |  |  |  |  | 0 | 0 | 0 | 0 | 0 | 1 | 0 | 4 | 866396096
| PP |  | Ochranný nátěr výztuže na cementové bázi rubu kleneb a podlah 1 vrstva tl 1 mm | [15 empty] | PP | 2
| VV |  | "balkony" | [15 empty] | VV | 2 | 1 | -1 | 0 | ROZPOCET
| VV |  | 4*1,5 |  | 6 | [13 empty] | VV | 2 | 2 | -1 | 1 | ROZPOCET
98 | K | 985323111 | Spojovací můstek reprofilovaného betonu na cementové bázi tl 1 mm | m2 | 33 |  | 0 | CS ÚRS 2013 01 |  |  | základní |  |  | 0.00158 | 0.05214 | 0 | 0 | 4 | K | 2 |  |  |  | ROZPOCET |  |  |  |  | 0 | 0 | 0 | 0 | 0 | 1 | 0 | 4 | -1846829410
| PP |  | Spojovací můstek reprofilovaného betonu na cementové bázi tl 1 mm | [15 empty] | PP | 2
| VV |  | "balkony" | [15 empty] | VV | 2 | 1 | -1 | 0 | ROZPOCET
| VV |  | 5,55*1,2*4 |  | 26.64 | [13 empty] | VV | 2 | 2 | -1 | 0 | ROZPOCET
| VV |  | (1,2+5,55+1,2)*0,2*4 |  | 6.36 | [13 empty] | VV | 2 | 2 | -1 | 0 | ROZPOCET
| VV |  | Součet |  | 33 | [13 empty] | VV | 2 | 4 | -1 | 1 | ROZPOCET
| D | 997 | Přesun sutě |  |  |  | 0 | [5 empty] | 0 |  | 0 |  | 0 | 1 | D | 1 |  |  |  | ROZPOCET | [10 empty] | 0
99 | K | 997013115 | Vnitrostaveništní doprava suti a vybouraných hmot pro budovy v do 18 m s použitím mechanizace | t | 129.636 |  | 0 | CS ÚRS 2013 01 |  |  | základní |  |  | 0 | 0 | 0 | 0 | 4 | K | 2 |  |  |  | ROZPOCET |  |  |  |  | 0 | 0 | 0 | 0 | 0 | 1 | 0 | 4 | -982279697
| PP |  | Vnitrostaveništní doprava suti a vybouraných hmot pro budovy v do 18 m s použitím mechanizace | [15 empty] | PP | 2
100 | K | 997013501 | Odvoz suti na skládku a vybouraných hmot nebo meziskládku do 1 km se složením | t | 129.636 |  | 0 | CS ÚRS 2013 01 |  |  | základní |  |  | 0 | 0 | 0 | 0 | 4 | K | 2 |  |  |  | ROZPOCET |  |  |  |  | 0 | 0 | 0 | 0 | 0 | 1 | 0 | 4 | 2092255597
| PP |  | Odvoz suti na skládku a vybouraných hmot nebo meziskládku do 1 km se složením | [15 empty] | PP | 2
101 | K | 997013509 | Příplatek k odvozu suti a vybouraných hmot na skládku ZKD 1 km přes 1 km | t | 2592.72 |  | 0 | CS ÚRS 2013 01 |  |  | základní |  |  | 0 | 0 | 0 | 0 | 4 | K | 2 |  |  |  | ROZPOCET |  |  |  |  | 0 | 0 | 0 | 0 | 0 | 1 | 0 | 4 | -2016312446
| PP |  | Příplatek k odvozu suti a vybouraných hmot na skládku ZKD 1 km přes 1 km | [15 empty] | PP | 2
| VV |  | 129,636*20 'Přepočtené koeficientem množství |  | 2592.72 | [13 empty] | VV | 2 | 2 | 0 | 1 | ROZPOCET
102 | K | 997013831 | Poplatek za uložení stavebního směsného odpadu na skládce (skládkovné) | t | 129.636 |  | 0 | CS ÚRS 2013 01 |  |  | základní |  |  | 0 | 0 | 0 | 0 | 4 | K | 2 |  |  |  | ROZPOCET |  |  |  |  | 0 | 0 | 0 | 0 | 0 | 1 | 0 | 4 | -1616033033
| PP |  | Poplatek za uložení stavebního směsného odpadu na skládce (skládkovné) | [15 empty] | PP | 2
| D | 998 | Přesun hmot |  |  |  | 0 | [5 empty] | 0 |  | 0 |  | 0 | 1 | D | 1 |  |  |  | ROZPOCET | [10 empty] | 0
103 | K | 998011003 | Přesun hmot pro budovy zděné v do 24 m | t | 219.548 |  | 0 | CS ÚRS 2013 01 |  |  | základní |  |  | 0 | 0 | 0 | 0 | 4 | K | 2 |  |  |  | ROZPOCET |  |  |  |  | 0 | 0 | 0 | 0 | 0 | 1 | 0 | 4 | -1730652975
| PP |  | Přesun hmot pro budovy zděné v do 24 m | [15 empty] | PP | 2
| D | PSV | Práce a dodávky PSV |  |  |  | 0 | [5 empty] | 0 |  | 48.335 |  | 8.3369 | 2 | D | 0 |  |  |  | ROZPOCET | [10 empty] | 0
| D | 711 | Izolace proti vodě, vlhkosti a plynům |  |  |  | 0 | [5 empty] | 0 |  | 2.2985 |  | 0 | 2 | D | 1 |  |  |  | ROZPOCET | [10 empty] | 0
104 | K | 711112001 | Provedení izolace proti zemní vlhkosti svislé za studena nátěrem penetračním | m2 | 171.185 |  | 0 | CS ÚRS 2013 01 |  |  | základní |  |  | 0 | 0 | 0 | 0 | 16 | K | 2 |  |  |  | ROZPOCET |  |  |  |  | 0 | 0 | 0 | 0 | 0 | 1 | 0 | 16 | 554738010
| PP |  | Provedení izolace proti zemní vlhkosti svislé za studena nátěrem penetračním | [15 empty] | PP | 2
| VV |  | "vč.6-10" | [15 empty] | VV | 2 | 1 | -1 | 0 | ROZPOCET
| VV |  | pt/1,0*1,4 |  | 171.185 | [13 empty] | VV | 2 | 2 | -1 | 1 | ROZPOCET
105 | M | 111631500 | lak asfaltový ALP/9 bal 9 kg | t | 0.06 |  | 0 | CS ÚRS 2013 01 |  |  | základní |  |  | 1 | 0.06 | 0 | 0 | 32 | M | 2 |  |  |  | ROZPOCET |  |  |  |  | 0 | 0 | 0 | 0 | 0 | 1 | 0 | 16 | 2120569117
| PP |  | lak asfaltový ALP/9 bal 9 kg | [15 empty] | PP | 2
| P |  | Poznámka k položce: Spotřeba 0,3-0,4kg/m2 dle povrchu, ředidlo technický benzín | [15 empty] | P | 2
| VV |  | 171,185*0,00035 'Přepočtené koeficientem množství |  | 0.06 | [13 empty] | VV | 2 | 2 | 0 | 1 | ROZPOCET
106 | K | 711142559 | Provedení izolace proti zemní vlhkosti pásy přitavením svislé NAIP | m2 | 342.37 |  | 0 | CS ÚRS 2013 01 |  |  | základní |  |  | 0.0004 | 0.13695 | 0 | 0 | 16 | K | 2 |  |  |  | ROZPOCET |  |  |  |  | 0 | 0 | 0 | 0 | 0 | 1 | 0 | 16 | -984328054
| PP |  | Provedení izolace proti zemní vlhkosti pásy přitavením svislé NAIP | [15 empty] | PP | 2
| VV |  | pt/1,0*1,4*2 |  | 342.37 | [13 empty] | VV | 2 | 2 | -1 | 1 | ROZPOCET
107 | M | 6285225 | pás asfaltovaný modifikovaný SBS minerál | m2 | 410.844 |  | 0 |  |  |  | základní |  |  | 0.0049 | 2.0131 | 0 | 0 | 32 | M | 2 |  |  |  | ROZPOCET |  |  |  |  | 0 | 0 | 0 | 0 | 0 | 1 | 0 | 16 | -162662392
| PP |  | pás asfaltovaný modifikovaný SBS mineraů | [15 empty] | PP | 2
| VV |  | 342,37*1,2 'Přepočtené koeficientem množství |  | 410.844 | [13 empty] | VV | 2 | 2 | 0 | 1 | ROZPOCET
108 | K | 711161531 | Izolace fóliemi nopovými pro spodní stavbu s filtrační textilií zatížitelnost 90 kN/m2 | m2 | 140.938 |  | 0 | CS ÚRS 2013 01 |  |  | základní |  |  | 0.00054 | 0.076107 | 0 | 0 | 16 | K | 2 |  |  |  | ROZPOCET |  |  |  |  | 0 | 0 | 0 | 0 | 0 | 1 | 0 | 16 | 922264760
| PP |  | Izolace fóliemi nopovými pro spodní stavbu s filtrační textilií zatížitelnost 90 kN/m2 | [15 empty] | PP | 2
| VV |  | "vč. 6-10" | [15 empty] | VV | 2 | 1 | -1 | 0 | ROZPOCET
| VV |  | "pod terénem" | [15 empty] | VV | 2 | 1 | -1 | 0 | ROZPOCET
| VV |  | (28,825+3,0+1,65+16,95+0,14+1,74+11,76+7,677+1,366+20,107+29,2+0,14)*1,15 |  | 140.938 | [13 empty] | VV | 2 | 2 | -1 | 1 | ROZPOCET
109 | K | 711161572 | Ukončovací profil pro nopové fólie | m | 122.835 |  | 0 | CS ÚRS 2013 01 |  |  | základní |  |  | 0.0001 | 0.012283 | 0 | 0 | 16 | K | 2 |  |  |  | ROZPOCET |  |  |  |  | 0 | 0 | 0 | 0 | 0 | 1 | 0 | 16 | -1992388654
| PP |  | Ukončovací profil pro nopové fólie | [15 empty] | PP | 2
| VV |  | "vč. 6-10" | [15 empty] | VV | 2 | 1 | -1 | 0 | ROZPOCET
| VV |  | "pod terénem" | [15 empty] | VV | 2 | 1 | -1 | 0 | ROZPOCET
| VV |  | (28,825+3,0+1,65+16,95+0,14+0,14+1,74+11,76+0,14+7,677+1,366+20,107+29,2+0,14) |  | 122.835 | [13 empty] | VV | 2 | 2 | -1 | 1 | ROZPOCET
110 | K | 998711103 | Přesun hmot tonážní pro izolace proti vodě, vlhkosti a plynům v objektech výšky do 60 m | t | 2.298 |  | 0 | CS ÚRS 2013 01 |  |  | základní |  |  | 0 | 0 | 0 | 0 | 4 | K | 2 |  |  |  | ROZPOCET |  |  |  |  | 0 | 0 | 0 | 0 | 0 | 1 | 0 | 4 | -1057335827
| PP |  | Přesun hmot tonážní pro izolace proti vodě, vlhkosti a plynům v objektech výšky do 60 m | [15 empty] | PP | 2
| D | 712 | Povlakové krytiny |  |  |  | 0 | [5 empty] | 0 |  | 6.6192 |  | 3.0728 | 2 | D | 1 |  |  |  | ROZPOCET | [10 empty] | 0
111 | K | 712300832 | Odstranění povlakové krytiny střech do 10° dvouvrstvé | m2 | 307.285 |  | 0 | CS ÚRS 2013 01 |  |  | základní |  |  | 0 | 0 | 0.01 | 3.0728 | 16 | K | 2 |  |  |  | ROZPOCET |  |  |  |  | 0 | 0 | 0 | 0 | 0 | 1 | 0 | 16 | 1798162579
| PP |  | Odstranění povlakové krytiny střech do 10° dvouvrstvé | [15 empty] | PP | 2
| VV |  | "vč.3,4" | [15 empty] | VV | 2 | 1 | -1 | 0 | ROZPOCET
| VV |  | 20,35*15,1 |  | 307.285 | [13 empty] | VV | 2 | 2 | -1 | 0 | ROZPOCET
| VV | krytinas | Mezisoučet |  | 307.285 | [13 empty] | VV | 2 | 3 | -1 | 1 | ROZPOCET
112 | K | 712311101 | Provedení povlakové krytiny střech do 10° za studena lakem penetračním nebo asfaltovým | m2 | 307.285 |  | 0 | CS ÚRS 2013 01 |  |  | základní |  |  | 0 | 0 | 0 | 0 | 16 | K | 2 |  |  |  | ROZPOCET |  |  |  |  | 0 | 0 | 0 | 0 | 0 | 1 | 0 | 16 | 344793918
| PP |  | Provedení povlakové krytiny střech do 10° za studena lakem penetračním nebo asfaltovým | [15 empty] | PP | 2
| VV |  | "vč.8,9" | [15 empty] | VV | 2 | 1 | -1 | 0 | ROZPOCET
| VV |  | krytinas |  | 307.285 | [13 empty] | VV | 2 | 2 | -1 | 1 | ROZPOCET
113 | M | 111631500 | lak asfaltový ALP/9 bal 9 kg | t | 0.092 |  | 0 | CS ÚRS 2013 01 |  |  | základní |  |  | 1 | 0.092 | 0 | 0 | 32 | M | 2 |  |  |  | ROZPOCET |  |  |  |  | 0 | 0 | 0 | 0 | 0 | 1 | 0 | 16 | 1883201230
| PP |  | lak asfaltový ALP/9 bal 9 kg | [15 empty] | PP | 2
| P |  | Poznámka k položce: Spotřeba 0,3-0,4kg/m2 dle povrchu, ředidlo technický benzín | [15 empty] | P | 2
| VV |  | 307,285*0,0003 'Přepočtené koeficientem množství |  | 0.092 | [13 empty] | VV | 2 | 2 | 0 | 1 | ROZPOCET
114 | K | 712441559 | Provedení povlakové krytiny střech do 30° pásy přitavením NAIP v plné ploše | m2 | 992.755 |  | 0 | CS ÚRS 2013 01 |  |  | základní |  |  | 0.00094 | 0.93319 | 0 | 0 | 16 | K | 2 |  |  |  | ROZPOCET |  |  |  |  | 0 | 0 | 0 | 0 | 0 | 1 | 0 | 16 | 1011411358
| PP |  | Provedení povlakové krytiny střech do 30° pásy přitavením NAIP v plné ploše | [15 empty] | PP | 2
| VV |  | "vč.8" | [15 empty] | VV | 2 | 1 | -1 | 0 | ROZPOCET
| VV |  | "vrchní" | [15 empty] | VV | 2 | 1 | -1 | 0 | ROZPOCET
| VV |  | krytinas |  | 307.285 | [13 empty] | VV | 2 | 2 | -1 | 0 | ROZPOCET
| VV |  | Mezisoučet |  | 307.285 | [13 empty] | VV | 2 | 3 | -1 | 0 | ROZPOCET
| VV |  | "samolepící" | [15 empty] | VV | 2 | 1 | -1 | 0 | ROZPOCET
| VV |  | krytinas |  | 307.285 | [13 empty] | VV | 2 | 2 | -1 | 0 | ROZPOCET
| VV |  | "zesílení" | [15 empty] | VV | 2 | 1 | -1 | 0 | ROZPOCET
| VV |  | 2*(15,1+20,35)*1,0 |  | 70.9 | [13 empty] | VV | 2 | 2 | -1 | 0 | ROZPOCET
| VV |  | Mezisoučet |  | 378.185 | [13 empty] | VV | 2 | 3 | -1 | 0 | ROZPOCET
| VV |  | "parozábrana" | [15 empty] | VV | 2 | 1 | -1 | 0 | ROZPOCET
| VV |  | krytinas |  | 307.285 | [13 empty] | VV | 2 | 2 | -1 | 0 | ROZPOCET
| VV |  | Mezisoučet |  | 307.285 | [13 empty] | VV | 2 | 3 | -1 | 0 | ROZPOCET
| VV |  | Součet |  | 992.755 | [13 empty] | VV | 2 | 4 | -1 | 1 | ROZPOCET
115 | M | 6285228 | pás asfaltovaný modifikovaný SBS samolepící | m2 | 434.913 |  | 0 |  |  |  | základní |  |  | 0.0049 | 2.1311 | 0 | 0 | 32 | M | 2 |  |  |  | ROZPOCET |  |  |  |  | 0 | 0 | 0 | 0 | 0 | 1 | 0 | 16 | 1261962814
| PP |  | SAMOLEPÍSÍ ASFALTOVÝ PÁS Z SBS MODIFIKOVANÉHO ASFALTU, NOSNÁ VLOŽKA SKLENĚNÁ TKANINA PLOŠNÉ HMOTNOSTI 200 g/m, HORNÍ POVRCH JE OPATŘENA JEMNOZRNÝM MINERÁLNÍM POSYPEM, | [15 empty] | PP | 2
| VV |  | 378,185*1,15 'Přepočtené koeficientem množství |  | 434.913 | [13 empty] | VV | 2 | 2 | 0 | 1 | ROZPOCET
116 | M | 6285227 | pás asfaltovaný modifikovaný SBS s břidličným posypem | m2 | 353.378 |  | 0 |  |  |  | základní |  |  | 0.0049 | 1.7316 | 0 | 0 | 32 | M | 2 |  |  |  | ROZPOCET |  |  |  |  | 0 | 0 | 0 | 0 | 0 | 1 | 0 | 16 | -1947077662
| PP |  | HYDROIZOLAČNÍ ASFALTOVÝ PÁS Z SBS MODIFIKOVANÉHO ASFALTU, NOSNÁ VLOŽKA JE POLYESTEROVÁ, PLOŠNÉ HMOTNOSTI 250 g/m, HORNÍ PLÁŠŤ OPATŘENA BŘIDLIČNÝM POSYPEM, NA SPODNÍ STRANĚ OPATŘEN PE FOLI Í | [15 empty] | PP | 2
| VV |  | 307,285*1,15 'Přepočtené koeficientem množství |  | 353.378 | [13 empty] | VV | 2 | 2 | 0 | 1 | ROZPOCET
117 | M | 6285226 | pás asfaltovaný modifikovaný SBS samolepící - parozábrana | m2 | 353.338 |  | 0 |  |  |  | základní |  |  | 0.0049 | 1.7314 | 0 | 0 | 32 | M | 2 |  |  |  | ROZPOCET |  |  |  |  | 0 | 0 | 0 | 0 | 0 | 1 | 0 | 16 | 1489503609
| PP |  | SAMOLEPÍSÍ ASFALTOVÝ PÁS Z SBS MODIFIKOVANÉHO ASFALTU - funkce parozábrany pod tepelnou izolaci | [15 empty] | PP | 2
| VV |  | 307,25*1,15 'Přepočtené koeficientem množství |  | 353.338 | [13 empty] | VV | 2 | 2 | 0 | 1 | ROZPOCET
118 | K | 998712103 | Přesun hmot tonážní tonážní pro krytiny povlakové v objektech v do 24 m | t | 6.619 |  | 0 | CS ÚRS 2013 01 |  |  | základní |  |  | 0 | 0 | 0 | 0 | 16 | K | 2 |  |  |  | ROZPOCET |  |  |  |  | 0 | 0 | 0 | 0 | 0 | 1 | 0 | 16 | -73555408
| PP |  | Přesun hmot tonážní tonážní pro krytiny povlakové v objektech v do 24 m | [15 empty] | PP | 2
| D | 713 | Izolace tepelné |  |  |  | 0 | [5 empty] | 0 |  | 19.4276 |  | 0 | 2 | D | 1 |  |  |  | ROZPOCET | [10 empty] | 0
119 | K | 713111111 | Montáž izolace tepelné vrchem stropů volně kladenými rohožemi, pásy, dílci, deskami | m2 | 1063.94 |  | 0 | CS ÚRS 2013 01 |  |  | základní |  |  | 0 | 0 | 0 | 0 | 16 | K | 2 |  |  |  | ROZPOCET |  |  |  |  | 0 | 0 | 0 | 0 | 0 | 1 | 0 | 16 | 1496622088
| PP |  | Montáž izolace tepelné vrchem stropů volně kladenými rohožemi, pásy, dílci, deskami | [15 empty] | PP | 2
| VV |  | "vč.6" | [15 empty] | VV | 2 | 1 | -1 | 0 | ROZPOCET
| VV |  | (265,67+266,3) |  | 531.97 | [13 empty] | VV | 2 | 2 | -1 | 0 | ROZPOCET
| VV | stropD | Mezisoučet |  | 531.97 | [13 empty] | VV | 2 | 3 | -1 | 0 | ROZPOCET
| VV |  | stropD |  | 531.97 | [13 empty] | VV | 2 | 2 | -1 | 0 | ROZPOCET
| VV |  | Součet |  | 1063.94 | [13 empty] | VV | 2 | 4 | -1 | 1 | ROZPOCET
120 | M | 631537090 | deska izolační minerální 600x1000x140 mm | m2 | 1085.219 |  | 0 | CS ÚRS 2013 01 |  |  | základní |  |  | 0.0049 | 5.3176 | 0 | 0 | 32 | M | 2 |  |  |  | ROZPOCET |  |  |  |  | 0 | 0 | 0 | 0 | 0 | 1 | 0 | 16 | 437865262
| PP |  | deska izolační minerální 600x1000x140 mm | [15 empty] | PP | 2
| VV |  | 1063,94*1,02 'Přepočtené koeficientem množství |  | 1085.219 | [13 empty] | VV | 2 | 2 | 0 | 1 | ROZPOCET
121 | K | 713131141 | Montáž izolace tepelné stěn a základů lepením celoplošně rohoží, pásů, dílců, desek | m2 | 891.628 |  | 0 | CS ÚRS 2013 01 |  |  | základní |  |  | 0.006 | 5.3498 | 0 | 0 | 16 | K | 2 |  |  |  | ROZPOCET |  |  |  |  | 0 | 0 | 0 | 0 | 0 | 1 | 0 | 16 | 1847516985
| PP |  | Montáž izolace tepelné stěn a základů lepením celoplošně rohoží, pásů, dílců, desek | [15 empty] | PP | 2
122 | M | 631515180 | deska minerální izolační tl.40 mm | m2 | 781.139 |  | 0 | CS ÚRS 2013 01 |  |  | základní |  |  | 0.006 | 4.6868 | 0 | 0 | 32 | M | 2 |  |  |  | ROZPOCET |  |  |  |  | 0 | 0 | 0 | 0 | 0 | 1 | 0 | 16 | 158784060
| PP |  | plsť minerální a výrobky z ní (desky, skruže, pásy, rohože, vložkové pytle apod.) z minerální plsti - izolace stěn deska , la = 0,036 W/mK tl. 40 mm | [15 empty] | PP | 2
| VV |  | 765,823*1,02 'Přepočtené koeficientem množství |  | 781.139 | [13 empty] | VV | 2 | 2 | 0 | 1 | ROZPOCET
123 | M | 283764000 | polystyren extrudovaný 3035 CS- 1250 x 600 | m3 | 18.324 |  | 0 | CS ÚRS 2013 01 |  |  | základní |  |  | 0.032 | 0.58637 | 0 | 0 | 32 | M | 2 |  |  |  | ROZPOCET |  |  |  |  | 0 | 0 | 0 | 0 | 0 | 1 | 0 | 16 | -535544715
| PP |  | polystyren extrudovaný 3035 CS- 1250 x 600 | [15 empty] | PP | 2
| VV |  | 17,965*1,02 'Přepočtené koeficientem množství |  | 18.324 | [13 empty] | VV | 2 | 2 | 0 | 1 | ROZPOCET
124 | K | 7131511 | Montáž izolace tepelné střech šikmých kotvení a lepení z desek sklonu do 30° tl přes 200 mm | m2 | 307.285 |  | 0 |  |  |  | základní |  |  | 0.0002 | 0.061457 | 0 | 0 | 16 | K | 2 |  |  |  | ROZPOCET |  |  |  |  | 0 | 0 | 0 | 0 | 0 | 1 | 0 | 16 | 180776694
| PP |  | Montáž izolace tepelné střech šikmých kotvení z desek sklonu do 30° tl přes 200 mm | [15 empty] | PP | 2
| VV |  | krytinas |  | 307.285 | [13 empty] | VV | 2 | 2 | -1 | 1 | ROZPOCET
125 | M | 283759600 | deska z pěnového polystyrenu bílá EPS 200 S 1000 x 1000 x 140 mm | m2 | 626.861 |  | 0 | CS ÚRS 2013 01 |  |  | základní |  |  | 0.0049 | 3.0716 | 0 | 0 | 32 | M | 2 |  |  |  | ROZPOCET |  |  |  |  | 0 | 0 | 0 | 0 | 0 | 1 | 0 | 16 | 740167977
| PP |  | deska z pěnového polystyrenu bílá EPS 200 S 1000 x 1000 x 140 mm | [15 empty] | PP | 2
| VV |  | 307,285*2,04 'Přepočtené koeficientem množství |  | 626.861 | [13 empty] | VV | 2 | 2 | 0 | 1 | ROZPOCET
126 | K | 713191133 | Montáž izolace tepelné podlah, stropů vrchem nebo střech překrytí fólií s přelepeným spojem | m2 | 531.97 |  | 0 | CS ÚRS 2013 01 |  |  | základní |  |  | 1e-05 | 0.0053197 | 0 | 0 | 16 | K | 2 |  |  |  | ROZPOCET |  |  |  |  | 0 | 0 | 0 | 0 | 0 | 1 | 0 | 16 | -872237355
| PP |  | Montáž izolace tepelné podlah, stropů vrchem nebo střech překrytí fólií s přelepeným spojem | [15 empty] | PP | 2
| VV |  | stropD |  | 531.97 | [13 empty] | VV | 2 | 2 | -1 | 1 | ROZPOCET
127 | M | 283232790 | fólie z polyetylénu OKJ I tl 0,05 - 0,20 mm čiré šířka 1000 mm | kg | 239.387 |  | 0 | CS ÚRS 2013 01 |  |  | základní |  |  | 0.001 | 0.23939 | 0 | 0 | 32 | M | 2 |  |  |  | ROZPOCET |  |  |  |  | 0 | 0 | 0 | 0 | 0 | 1 | 0 | 16 | 1420671611
| PP |  | fólie z polyetylénu OKJ I tl 0,05 - 0,20 mm čiré šířka 1000 mm | [15 empty] | PP | 2
| VV |  | 531,97*0,45 'Přepočtené koeficientem množství |  | 239.387 | [13 empty] | VV | 2 | 2 | 0 | 1 | ROZPOCET
128 | K | 7131911R | Montáž izolace tepelné podlah, stropů vrchem nebo střech - parozábrana pod izolaci vč. doplňků | m2 | 531.97 |  | 0 |  |  |  | základní |  |  | 1e-05 | 0.0053197 | 0 | 0 | 16 | K | 2 |  |  |  | ROZPOCET |  |  |  |  | 0 | 0 | 0 | 0 | 0 | 1 | 0 | 16 | -1489359026
| PP |  | Montáž tepelné izolace stavebních konstrukcí - doplňky a konstrukční součásti podlah, stropů vrchem nebo střech - parozábrana vč. doplňků | [15 empty] | PP | 2
129 | M | 283292R | Parotěsná zábrana stropů pod tepelnou izolaci vč. systémových doplňků | m2 | 611.766 |  | 0 |  |  |  | základní |  |  | 0.00017 | 0.104 | 0 | 0 | 32 | M | 2 |  |  |  | ROZPOCET |  |  |  |  | 0 | 0 | 0 | 0 | 0 | 1 | 0 | 16 | -2138763240
| PP |  | Parotěsná zábrana stropů pod tepelnou izolaci vč. systémových doplňků | [15 empty] | PP | 2
| VV |  | 531,97*1,15 'Přepočtené koeficientem množství |  | 611.766 | [13 empty] | VV | 2 | 2 | 0 | 1 | ROZPOCET
130 | K | 998713103 | Přesun hmot tonážní tonážní pro izolace tepelné v objektech v do 24 m | t | 19.428 |  | 0 | CS ÚRS 2013 01 |  |  | základní |  |  | 0 | 0 | 0 | 0 | 16 | K | 2 |  |  |  | ROZPOCET |  |  |  |  | 0 | 0 | 0 | 0 | 0 | 1 | 0 | 16 | 1038144158
| PP |  | Přesun hmot tonážní tonážní pro izolace tepelné v objektech v do 24 m | [15 empty] | PP | 2
| D | 721 | Zdravotechnika - vnitřní kanalizace |  |  |  | 0 | [5 empty] | 0 |  | 0.006 |  | 0.10068 | 2 | D | 1 |  |  |  | ROZPOCET | [10 empty] | 0
131 | K | 721242116 | Lapač střešních splavenin z PP se zápachovou klapkou a lapacím košem DN 125 | kus | 4 |  | 0 | CS ÚRS 2013 01 |  |  | základní |  |  | 0.0015 | 0.006 | 0 | 0 | 16 | K | 2 |  |  |  | ROZPOCET |  |  |  |  | 0 | 0 | 0 | 0 | 0 | 1 | 0 | 16 | 1939213567
| PP |  | Lapač střešních splavenin z PP se zápachovou klapkou a lapacím košem DN 125 | [15 empty] | PP | 2
| VV |  | "výpis S/1" | [15 empty] | VV | 2 | 1 | -1 | 0 | ROZPOCET
| VV |  | 4 |  | 4 | [13 empty] | VV | 2 | 2 | -1 | 1 | ROZPOCET
132 | K | 721242804 | Demontáž lapače střešních splavenin DN 125 | kus | 4 |  | 0 | CS ÚRS 2013 01 |  |  | základní |  |  | 0 | 0 | 0.02517 | 0.10068 | 16 | K | 2 |  |  |  | ROZPOCET |  |  |  |  | 0 | 0 | 0 | 0 | 0 | 1 | 0 | 16 | 1317596249
| PP |  | Demontáž lapače střešních splavenin DN 125 | [15 empty] | PP | 2
| VV |  | "vč.1-5" | [15 empty] | VV | 2 | 1 | -1 | 0 | ROZPOCET
| VV |  | 4 |  | 4 | [13 empty] | VV | 2 | 2 | -1 | 1 | ROZPOCET
133 | K | 721-ND | Napojení drenážního potrubí na kanalizaci | kus | 2 |  | 0 |  |  |  | základní |  |  | 0 | 0 | 0 | 0 | 16 | K | 2 |  |  |  | ROZPOCET |  |  |  |  | 0 | 0 | 0 | 0 | 0 | 1 | 0 | 16 | -990836946
| PP |  | Napojení drenážního potrubí na kanalizaci | [15 empty] | PP | 2
134 | K | 721-NG | Napojení dešťového svodu na kanalizaci | kus | 4 |  | 0 |  |  |  | základní |  |  | 0 | 0 | 0 | 0 | 16 | K | 2 |  |  |  | ROZPOCET |  |  |  |  | 0 | 0 | 0 | 0 | 0 | 1 | 0 | 16 | -164551151
| PP |  | Napojení dešťového svodu na kanalizaci | [15 empty] | PP | 2
135 | K | 721-S4 | M+D Větrací komínek ZTI DN 100 vč.lemování a napojení - viz popis S4 | kus | 11 |  | 0 |  |  |  | základní |  |  | 0 | 0 | 0 | 0 | 16 | K | 2 |  |  |  | ROZPOCET |  |  |  |  | 0 | 0 | 0 | 0 | 0 | 1 | 0 | 16 | -825551626
| PP |  | M+D Větrací komínek ZTI DN 100 vč.lemování a napojení - viz popis S4 | [15 empty] | PP | 2
136 | K | 721-S5 | M+D Větrací komínek ZTI DN 150 vč.lemování a napojení - viz popis S5 | kus | 1 |  | 0 |  |  |  | základní |  |  | 0 | 0 | 0 | 0 | 16 | K | 2 |  |  |  | ROZPOCET |  |  |  |  | 0 | 0 | 0 | 0 | 0 | 1 | 0 | 16 | -950871976
| PP |  | M+D Větrací komínek ZTI DN 150 vč.lemování a napojení - viz popis S5 | [15 empty] | PP | 2
| D | 723 | Zdravotechnika - vnitřní plynovod |  |  |  | 0 | [5 empty] | 0 |  | 0 |  | 0 | 2 | D | 1 |  |  |  | ROZPOCET | [10 empty] | 0
137 | K | 723-27 | Demontáž plynovodního potrubí - viz popis 27 | kus | 1 |  | 0 |  |  |  | základní |  |  | 0 | 0 | 0 | 0 | 16 | K | 2 |  |  |  | ROZPOCET |  |  |  |  | 0 | 0 | 0 | 0 | 0 | 1 | 0 | 16 | -1289169958
| PP |  | Demontáž plynovodního potrubí - viz popis 27 | [15 empty] | PP | 2
138 | K | 723-32n | Montáž., nastavení kotvení plynovodního potrubí po provedení zateplení vč. nové povrchové úpravy kotvení, revize atd. - viz popis32 | kus | 1 |  | 0 |  |  |  | základní |  |  | 0 | 0 | 0 | 0 | 16 | K | 2 |  |  |  | ROZPOCET |  |  |  |  | 0 | 0 | 0 | 0 | 0 | 1 | 0 | 16 | 556414569
| PP |  | Montáž., nastavení kotvení plynovodního potrubí po provedení zateplení vč. nové povrchové úpravy kotvení, revize atd. - viz popis32 | [15 empty] | PP | 2
| VV |  | "vč.6-10" | [15 empty] | VV | 2 | 1 | -1 | 0 | ROZPOCET
| VV |  | 1 |  | 1 | [13 empty] | VV | 2 | 2 | -1 | 1 | ROZPOCET
| VV |  |  |  | 0 | [13 empty] | VV | 2 | 2 | -1 | 0 | ROZPOCET
| VV |  |  |  | 0 | [13 empty] | VV | 2 | 2 | -1 | 0 | ROZPOCET
| VV |  |  |  | 0 | [13 empty] | VV | 2 | 2 | -1 | 0 | ROZPOCET
| VV |  |  |  | 0 | [13 empty] | VV | 2 | 2 | -1 | 0 | ROZPOCET
| VV |  |  |  | 0 | [13 empty] | VV | 2 | 2 | -1 | 0 | ROZPOCET
| VV |  |  |  | 0 | [13 empty] | VV | 2 | 2 | -1 | 0 | ROZPOCET
| VV |  |  |  | 0 | [13 empty] | VV | 2 | 2 | -1 | 0 | ROZPOCET
| VV |  |  |  | 0 | [13 empty] | VV | 2 | 2 | -1 | 0 | ROZPOCET
| VV |  |  |  | 0 | [13 empty] | VV | 2 | 2 | -1 | 0 | ROZPOCET
| VV |  |  |  | 0 | [13 empty] | VV | 2 | 2 | -1 | 0 | ROZPOCET
139 | K | 723-R | Revize plynu | kus | 1 |  | 0 |  |  |  | základní |  |  | 0 | 0 | 0 | 0 | 16 | K | 2 |  |  |  | ROZPOCET |  |  |  |  | 0 | 0 | 0 | 0 | 0 | 1 | 0 | 16 | -1180120433
| D | 762 | Konstrukce tesařské |  |  |  | 0 | [5 empty] | 0 |  | 0.5672 |  | 0 | 2 | D | 1 |  |  |  | ROZPOCET | [10 empty] | 0
140 | K | 762-osb-D1. | M+D Kontrukce okraje (okapu) střechy pro uchycení žlabů -pás 2*osb deska tl. 25 mm vč. kotvení , doplňků - viz detail 1 | m | 70.9 |  | 0 |  |  |  | základní |  |  | 0.008 | 0.5672 | 0 | 0 | 16 | K | 2 |  |  |  | ROZPOCET |  |  |  |  | 0 | 0 | 0 | 0 | 0 | 1 | 0 | 16 | 1340965379
| PP |  | Okraj střech - osb deska - kotvení žlabů | [15 empty] | PP | 2
| VV |  | "vč. 3 - 8" | [15 empty] | VV | 2 | 1 | -1 | 0 | ROZPOCET
| VV |  | 2*(15,1+20,35) |  | 70.9 | [13 empty] | VV | 2 | 2 | -1 | 1 | ROZPOCET
141 | K | 998762103 | Přesun hmot tonážní pro kce tesařské v objektech v do 24 m | t | 0.567 |  | 0 | CS ÚRS 2013 01 |  |  | základní |  |  | 0 | 0 | 0 | 0 | 16 | K | 2 |  |  |  | ROZPOCET |  |  |  |  | 0 | 0 | 0 | 0 | 0 | 1 | 0 | 16 | -1815047230
| PP |  | Přesun hmot tonážní pro kce tesařské v objektech v do 24 m | [15 empty] | PP | 2
| D | 764 | Konstrukce klempířské |  |  |  | 0 | [5 empty] | 0 |  | 2.4321 |  | 1.7658 | 2 | D | 1 |  |  |  | ROZPOCET | [10 empty] | 0
142 | K | 764-12 | M+D Kombinovaná ventilační mřížka 570*680 mm s síťkou proti hmyzu vč.nastavení, povrchové úpravy a kotvení - viz popis K/12 | kus | 5 |  | 0 |  |  |  | základní |  |  | 0 | 0 | 0 | 0 | 16 | K | 2 |  |  |  | ROZPOCET |  |  |  |  | 0 | 0 | 0 | 0 | 0 | 1 | 0 | 16 | -157985743
| PP |  | M+D Kombinovaná ventilační mřížka 570*680 mm s síťkou proti hmyzu vč.nastavení, povrchové úpravy a kotvení - viz popis K/12 | [15 empty] | PP | 2
143 | K | 764-13 | M+D Kombinovaná ventilační mřížka 150*150 mm s síťkou proti hmyzu vč. nastavení,povrchové úpravy a kotvení - viz popis K/13 | kus | 2 |  | 0 |  |  |  | základní |  |  | 0 | 0 | 0 | 0 | 16 | K | 2 |  |  |  | ROZPOCET |  |  |  |  | 0 | 0 | 0 | 0 | 0 | 1 | 0 | 16 | -61130691
| PP |  | M+D Kombinovaná ventilační mřížka 150*150 mm s síťkou proti hmyzu vč. nastavení,povrchové úpravy a kotvení - viz popis K/13 | [15 empty] | PP | 2
144 | K | 764-14 | M+D Kombinovaná ventilační mřížka 1000*200 mm s síťkou proti hmyzu vč.nastavení, povrchové úpravy a kotvení - viz popis K/14 | kus | 1 |  | 0 |  |  |  | základní |  |  | 0 | 0 | 0 | 0 | 16 | K | 2 |  |  |  | ROZPOCET |  |  |  |  | 0 | 0 | 0 | 0 | 0 | 1 | 0 | 16 | -59166407
| PP |  | M+D Kombinovaná ventilační mřížka 1000*200 mm s síťkou proti hmyzu vč.nastavení, povrchové úpravy a kotvení - viz popis K/14 | [15 empty] | PP | 2
145 | K | 764-15 | M+D Kombinovaná ventilační mřížka kulatá DN 150 mm s síťkou proti hmyzu vč. nastavení,povrchové úpravy a kotvení - viz popis K/15 | kus | 1 |  | 0 |  |  |  | základní |  |  | 0 | 0 | 0 | 0 | 16 | K | 2 |  |  |  | ROZPOCET |  |  |  |  | 0 | 0 | 0 | 0 | 0 | 1 | 0 | 16 | -771751452
| PP |  | M+D Kombinovaná ventilační mřížka kulatá DN 150 mm s síťkou proti hmyzu vč. nastavení,povrchové úpravy a kotvení - viz popis K/15 | [15 empty] | PP | 2
146 | K | 764-16 | M+D Kombinovaná ventilační mřížka 350*350 mm s síťkou proti hmyzu vč. nastavení,povrchové úpravy a kotvení - viz popis K/16 | kus | 1 |  | 0 |  |  |  | základní |  |  | 0 | 0 | 0 | 0 | 16 | K | 2 |  |  |  | ROZPOCET |  |  |  |  | 0 | 0 | 0 | 0 | 0 | 1 | 0 | 16 | 290190467
| PP |  | M+D Kombinovaná ventilační mřížka 350*350 mm s síťkou proti hmyzu vč. nastavení,povrchové úpravy a kotvení - viz popis K/16 | [15 empty] | PP | 2
147 | K | 764-17 | M+D Kombinovaná ventilační mřížka 250*250 mm s síťkou proti hmyzu vč. nastavení,povrchové úpravy a kotvení - viz popis K/17 | kus | 4 |  | 0 |  |  |  | základní |  |  | 0 | 0 | 0 | 0 | 16 | K | 2 |  |  |  | ROZPOCET |  |  |  |  | 0 | 0 | 0 | 0 | 0 | 1 | 0 | 16 | -50560105
| PP |  | M+D Kombinovaná ventilační mřížka 250*250 mm s síťkou proti hmyzu vč. nastavení,povrchové úpravy a kotvení - viz popis K/17 | [15 empty] | PP | 2
148 | K | 764-18 | M+D Kombinovaná ventilační mřížka 200*200 mm s síťkou proti hmyzu vč. nastavení,povrchové úpravy a kotvení - viz popis K/18 | kus | 42 |  | 0 |  |  |  | základní |  |  | 0 | 0 | 0 | 0 | 16 | K | 2 |  |  |  | ROZPOCET |  |  |  |  | 0 | 0 | 0 | 0 | 0 | 1 | 0 | 16 | 546509692
| PP |  | M+D Kombinovaná ventilační mřížka 200*200 mm s síťkou proti hmyzu vč. nastavení,povrchové úpravy a kotvení - viz popis K/18 | [15 empty] | PP | 2
149 | K | 764-19 | M+D Kombinovaná ventilační mřížka 900*700 mm s síťkou proti hmyzu vč. nastavení,povrchové úpravy a kotvení - viz popis K/19 | kus | 1 |  | 0 |  |  |  | základní |  |  | 0 | 0 | 0 | 0 | 16 | K | 2 |  |  |  | ROZPOCET |  |  |  |  | 0 | 0 | 0 | 0 | 0 | 1 | 0 | 16 | 833299486
| PP |  | M+D Kombinovaná ventilační mřížka 900*700 mm s síťkou proti hmyzu vč. nastavení,povrchové úpravy a kotvení - viz popis K/19 | [15 empty] | PP | 2
150 | K | 764-20 | M+D Kombinovaná ventilační mřížka 310*560 mm s síťkou proti hmyzu vč. nastavení,povrchové úpravy a kotvení - viz popis K/20 | kus | 1 |  | 0 |  |  |  | základní |  |  | 0 | 0 | 0 | 0 | 16 | K | 2 |  |  |  | ROZPOCET |  |  |  |  | 0 | 0 | 0 | 0 | 0 | 1 | 0 | 16 | 1044432024
| PP |  | M+D Kombinovaná ventilační mřížka 310*560 mm s síťkou proti hmyzu vč. nastavení,povrchové úpravy a kotvení - viz popis K/20 | [15 empty] | PP | 2
151 | K | 764-21 | M+D Kombinovaná ventilační mřížka 420*420 mm s síťkou proti hmyzu vč.nastavení, povrchové úpravy a kotvení - viz popis K/21 | kus | 1 |  | 0 |  |  |  | základní |  |  | 0 | 0 | 0 | 0 | 16 | K | 2 |  |  |  | ROZPOCET |  |  |  |  | 0 | 0 | 0 | 0 | 0 | 1 | 0 | 16 | 806371027
| PP |  | M+D Kombinovaná ventilační mřížka 420*420 mm s síťkou proti hmyzu vč.nastavení, povrchové úpravy a kotvení - viz popis K/21 | [15 empty] | PP | 2
152 | K | 764-22 | M+D Kombinovaná ventilační mřížka 360*260 mm s síťkou proti hmyzu vč. nastavení,povrchové úpravy a kotvení - viz popis K/22 | kus | 1 |  | 0 |  |  |  | základní |  |  | 0 | 0 | 0 | 0 | 16 | K | 2 |  |  |  | ROZPOCET |  |  |  |  | 0 | 0 | 0 | 0 | 0 | 1 | 0 | 16 | 1260797438
| PP |  | M+D Kombinovaná ventilační mřížka 360*260 mm s síťkou proti hmyzu vč. nastavení,povrchové úpravy a kotvení - viz popis K/22 | [15 empty] | PP | 2
153 | K | 764221530 | Oplechování TiZn říms pod nadřímsovým žlabem rš 660 mm | m | 87.5 |  | 0 | CS ÚRS 2013 01 |  |  | základní |  |  | 0.00446 | 0.39025 | 0 | 0 | 16 | K | 2 |  |  |  | ROZPOCET |  |  |  |  | 0 | 0 | 0 | 0 | 0 | 1 | 0 | 16 | -1183681465
| PP |  | Oplechování TiZn říms pod nadřímsovým žlabem rš 660 mm | [15 empty] | PP | 2
| VV |  | "výpis K/1" | [15 empty] | VV | 2 | 1 | -1 | 0 | ROZPOCET
| VV |  | 87,5 |  | 87.5 | [13 empty] | VV | 2 | 2 | -1 | 1 | ROZPOCET
154 | K | 764221560 | Oplechování TiZn říms pod nadřímsovým žlabem rš 1000 mm | m | 40.7 |  | 0 | CS ÚRS 2013 01 |  |  | základní |  |  | 0.00605 | 0.24624 | 0 | 0 | 16 | K | 2 |  |  |  | ROZPOCET |  |  |  |  | 0 | 0 | 0 | 0 | 0 | 1 | 0 | 16 | 1242403716
| PP |  | Oplechování TiZn říms pod nadřímsovým žlabem rš 1000 mm | [15 empty] | PP | 2
| VV |  | "výpis K/3" | [15 empty] | VV | 2 | 1 | -1 | 0 | ROZPOCET
| VV |  | 40,7 |  | 40.7 | [13 empty] | VV | 2 | 2 | -1 | 1 | ROZPOCET
155 | K | 76422156R | Oplechování TiZn říms s vytažením na stěnu rš 820 mm | m | 9 |  | 0 |  |  |  | základní |  |  | 0.00605 | 0.05445 | 0 | 0 | 16 | K | 2 |  |  |  | ROZPOCET |  |  |  |  | 0 | 0 | 0 | 0 | 0 | 1 | 0 | 16 | 1744845613
| PP |  | Oplechování TiZn říms pod nadřímsovým žlabem rš 1000 mm | [15 empty] | PP | 2
| VV |  | "výpis K/5" | [15 empty] | VV | 2 | 1 | -1 | 0 | ROZPOCET
| VV |  | 9,0 |  | 9 | [13 empty] | VV | 2 | 2 | -1 | 1 | ROZPOCET
156 | K | 764222530 | Oplechování TiZn okapů tvrdá krytina rš 400 mm | m | 16 |  | 0 | CS ÚRS 2013 01 |  |  | základní |  |  | 0.00352 | 0.05632 | 0 | 0 | 16 | K | 2 |  |  |  | ROZPOCET |  |  |  |  | 0 | 0 | 0 | 0 | 0 | 1 | 0 | 16 | 345270164
| PP |  | Oplechování TiZn okapů tvrdá krytina rš 400 mm | [15 empty] | PP | 2
| VV |  | "K/23" | [15 empty] | VV | 2 | 1 | -1 | 0 | ROZPOCET
| VV |  | 16,0 |  | 16 | [13 empty] | VV | 2 | 2 | -1 | 1 | ROZPOCET
157 | K | 764233530 | Lemování TiZn plech zdí plochá střecha rš 330 mm | m | 71.5 |  | 0 | CS ÚRS 2013 01 |  |  | základní |  |  | 0.00226 | 0.16159 | 0 | 0 | 16 | K | 2 |  |  |  | ROZPOCET |  |  |  |  | 0 | 0 | 0 | 0 | 0 | 1 | 0 | 16 | 1434282540
| PP |  | Lemování TiZn plech zdí plochá střecha rš 330 mm | [15 empty] | PP | 2
| VV |  | "výpis K/7" | [15 empty] | VV | 2 | 1 | -1 | 0 | ROZPOCET
| VV |  | 71,5 |  | 71.5 | [13 empty] | VV | 2 | 2 | -1 | 1 | ROZPOCET
158 | K | 764242530 | Lemování trub TiZn hladká krytina průměr do 150 mm | kus | 15 |  | 0 | CS ÚRS 2013 01 |  |  | základní |  |  | 0.00382 | 0.0573 | 0 | 0 | 16 | K | 2 |  |  |  | ROZPOCET |  |  |  |  | 0 | 0 | 0 | 0 | 0 | 1 | 0 | 16 | -547212247
| PP |  | Lemování trub TiZn hladká krytina průměr do 150 mm | [15 empty] | PP | 2
159 | K | 764249510 | Oplechování TiZn držáků lana bleskosvodu s podložkou 250x250 mm | kus | 30 |  | 0 | CS ÚRS 2013 01 |  |  | základní |  |  | 0.00056 | 0.0168 | 0 | 0 | 16 | K | 2 |  |  |  | ROZPOCET |  |  |  |  | 0 | 0 | 0 | 0 | 0 | 1 | 0 | 16 | 2020272826
| PP |  | Oplechování TiZn držáků lana bleskosvodu s podložkou 250x250 mm | [15 empty] | PP | 2
160 | K | 764252503 | Žlab TiZn podokapní půlkruhový rš 330 mm | m | 71.5 |  | 0 | CS ÚRS 2013 01 |  |  | základní |  |  | 0.00202 | 0.14443 | 0 | 0 | 16 | K | 2 |  |  |  | ROZPOCET |  |  |  |  | 0 | 0 | 0 | 0 | 0 | 1 | 0 | 16 | -1903559465
| PP |  | Žlab TiZn podokapní půlkruhový rš 330 mm | [15 empty] | PP | 2
| VV |  | "výpis K/9 a K/8" | [15 empty] | VV | 2 | 1 | -1 | 0 | ROZPOCET
| VV |  | 71,5 |  | 71.5 | [13 empty] | VV | 2 | 2 | -1 | 1 | ROZPOCET
161 | K | 7643228 | Demontáž oplechování okapů - balkony | m | 16 |  | 0 |  |  |  | základní |  |  | 0 | 0 | 0.00326 | 0.05216 | 16 | K | 2 |  |  |  | ROZPOCET |  |  |  |  | 0 | 0 | 0 | 0 | 0 | 1 | 0 | 16 | -1461925105
| PP |  | Demontáž oplechování okapů - balkony | [15 empty] | PP | 2
| VV |  | "balkony" | [15 empty] | VV | 2 | 1 | -1 | 0 | ROZPOCET
| VV |  | 16,0 |  | 16 | [13 empty] | VV | 2 | 2 | -1 | 1 | ROZPOCET
162 | K | 764331850 | Demontáž lemování zdí lep. krytina rš 500 mm do 30° | m | 39.5 |  | 0 | CS ÚRS 2013 01 |  |  | základní |  |  | 0 | 0 | 0.00298 | 0.11771 | 16 | K | 2 |  |  |  | ROZPOCET |  |  |  |  | 0 | 0 | 0 | 0 | 0 | 1 | 0 | 16 | 125833203
| PP |  | Demontáž lemování zdí tvrdá krytina rš 500 mm do 30° | [15 empty] | PP | 2
| VV |  | "vč. 1-5" | [15 empty] | VV | 2 | 1 | -1 | 0 | ROZPOCET
| VV |  | 2*13,5 |  | 27 | [13 empty] | VV | 2 | 2 | -1 | 0 | ROZPOCET
| VV |  | 8,5+4,0 |  | 12.5 | [13 empty] | VV | 2 | 2 | -1 | 0 | ROZPOCET
| VV |  | Součet |  | 39.5 | [13 empty] | VV | 2 | 4 | -1 | 1 | ROZPOCET
163 | K | 764345831 | Demontáž ventilační nástavec průměr do 150 mm do 30° | kus | 12 |  | 0 | CS ÚRS 2013 01 |  |  | základní |  |  | 0 | 0 | 0.00303 | 0.03636 | 16 | K | 2 |  |  |  | ROZPOCET |  |  |  |  | 0 | 0 | 0 | 0 | 0 | 1 | 0 | 16 | -1004458566
| PP |  | Demontáž ventilační nástavec průměr do 150 mm do 30° | [15 empty] | PP | 2
| VV |  | "vč. 1-5" | [15 empty] | VV | 2 | 1 | -1 | 0 | ROZPOCET
| VV |  | 10+2 |  | 12 | [13 empty] | VV | 2 | 2 | -1 | 1 | ROZPOCET
164 | K | 764352810 | Demontáž žlab podokapní půlkruhový rovný rš 330 mm do 30° | m | 70.9 |  | 0 | CS ÚRS 2013 01 |  |  | základní |  |  | 0 | 0 | 0.00336 | 0.23822 | 16 | K | 2 |  |  |  | ROZPOCET |  |  |  |  | 0 | 0 | 0 | 0 | 0 | 1 | 0 | 16 | 1187098435
| PP |  | Demontáž žlab podokapní půlkruhový rovný rš 330 mm do 30° | [15 empty] | PP | 2
| VV |  | "vč.1-6" | [15 empty] | VV | 2 | 1 | -1 | 0 | ROZPOCET
| VV |  | 2*(20,35+15,1) |  | 70.9 | [13 empty] | VV | 2 | 2 | -1 | 1 | ROZPOCET
165 | K | 76439681S | Demontáž krycí dilatační lišta rš 250 mm - svislé | m | 33.1 |  | 0 |  |  |  | základní |  |  | 0 | 0 | 0.00164 | 0.054284 | 16 | K | 2 |  |  |  | ROZPOCET |  |  |  |  | 0 | 0 | 0 | 0 | 0 | 1 | 0 | 16 | -1083695128
| PP |  | Demontáž krycí dilatační lišta rš 250 mm - svislé | [15 empty] | PP | 2
| VV |  | "vč. 1-5" | [15 empty] | VV | 2 | 1 | -1 | 0 | ROZPOCET
| VV |  | 8,8+4,5+4,0 |  | 17.3 | [13 empty] | VV | 2 | 2 | -1 | 0 | ROZPOCET
| VV |  | 10,8+1,5+3,5 |  | 15.8 | [13 empty] | VV | 2 | 2 | -1 | 0 | ROZPOCET
| VV |  | Součet |  | 33.1 | [13 empty] | VV | 2 | 4 | -1 | 1 | ROZPOCET
166 | K | 764410850 | Demontáž oplechování parapetu rš do 330 mm | m | 302.78 |  | 0 | CS ÚRS 2013 01 |  |  | základní |  |  | 0 | 0 | 0.00135 | 0.40875 | 16 | K | 2 |  |  |  | ROZPOCET |  |  |  |  | 0 | 0 | 0 | 0 | 0 | 1 | 0 | 16 | 1296292914
| PP |  | Demontáž oplechování parapetu rš do 330 mm | [15 empty] | PP | 2
| VV |  | "vč1-5" | [15 empty] | VV | 2 | 1 | -1 | 0 | ROZPOCET
| VV |  | "bouraná okna" | [15 empty] | VV | 2 | 1 | -1 | 0 | ROZPOCET
| VV |  | (48+11+21+21)*1,05 |  | 106.05 | [13 empty] | VV | 2 | 2 | -1 | 0 | ROZPOCET
| VV |  | 1,05 |  | 1.05 | [13 empty] | VV | 2 | 2 | -1 | 0 | ROZPOCET
| VV |  | 4*1,05 |  | 4.2 | [13 empty] | VV | 2 | 2 | -1 | 0 | ROZPOCET
| VV |  | 1*2,762 |  | 2.762 | [13 empty] | VV | 2 | 2 | -1 | 0 | ROZPOCET
| VV |  | (3+3)*2,7 |  | 16.2 | [13 empty] | VV | 2 | 2 | -1 | 0 | ROZPOCET
| VV |  | (1+1)*2,4 |  | 4.8 | [13 empty] | VV | 2 | 2 | -1 | 0 | ROZPOCET
| VV |  | 1*2,7 |  | 2.7 | [13 empty] | VV | 2 | 2 | -1 | 0 | ROZPOCET
| VV |  | 8*3,3 |  | 26.4 | [13 empty] | VV | 2 | 2 | -1 | 0 | ROZPOCET
| VV |  | 6*2,7 |  | 16.2 | [13 empty] | VV | 2 | 2 | -1 | 0 | ROZPOCET
| VV |  | (8+16+16)*2,4 |  | 96 | [13 empty] | VV | 2 | 2 | -1 | 0 | ROZPOCET
| VV |  | 2*6,0 |  | 12 | [13 empty] | VV | 2 | 2 | -1 | 0 | ROZPOCET
| VV |  | Mezisoučet |  | 288.362 | [13 empty] | VV | 2 | 3 | -1 | 0 | ROZPOCET
| VV |  | 288,362*0,05 |  | 14.418 | [13 empty] | VV | 2 | 2 | -1 | 0 | ROZPOCET
| VV |  | Součet |  | 302.78 | [13 empty] | VV | 2 | 4 | -1 | 1 | ROZPOCET
167 | K | 764421870 | Demontáž oplechování říms rš do 500 mm | m | 194.2 |  | 0 | CS ÚRS 2013 01 |  |  | základní |  |  | 0 | 0 | 0.00252 | 0.48938 | 16 | K | 2 |  |  |  | ROZPOCET |  |  |  |  | 0 | 0 | 0 | 0 | 0 | 1 | 0 | 16 | 224760319
| PP |  | Demontáž oplechování říms rš do 500 mm | [15 empty] | PP | 2
| VV |  | "vč 1-5" | [15 empty] | VV | 2 | 1 | -1 | 0 | ROZPOCET
| VV |  | 2*(62,15+14,6) |  | 153.5 | [13 empty] | VV | 2 | 2 | -1 | 0 | ROZPOCET
| VV |  | 2*20,35 |  | 40.7 | [13 empty] | VV | 2 | 2 | -1 | 0 | ROZPOCET
| VV |  | Součet |  | 194.2 | [13 empty] | VV | 2 | 4 | -1 | 1 | ROZPOCET
168 | K | 764422820 | Demontáž oplechování říms rš do 900 mm | m | 3 |  | 0 | CS ÚRS 2013 01 |  |  | základní |  |  | 0 | 0 | 0.00571 | 0.01713 | 16 | K | 2 |  |  |  | ROZPOCET |  |  |  |  | 0 | 0 | 0 | 0 | 0 | 1 | 0 | 16 | 111158214
| PP |  | Demontáž oplechování říms rš do 900 mm | [15 empty] | PP | 2
| VV |  | "vč. 1-5" | [15 empty] | VV | 2 | 1 | -1 | 0 | ROZPOCET
| VV |  | 3,0 |  | 3 | [13 empty] | VV | 2 | 2 | -1 | 1 | ROZPOCET
169 | K | 764430840 | Demontáž oplechování zdí rš do 500 mm | m | 41.5 |  | 0 | CS ÚRS 2013 01 |  |  | základní |  |  | 0 | 0 | 0.0023 | 0.09545 | 16 | K | 2 |  |  |  | ROZPOCET |  |  |  |  | 0 | 0 | 0 | 0 | 0 | 1 | 0 | 16 | -229833259
| PP |  | Demontáž oplechování zdí rš do 500 mm | [15 empty] | PP | 2
| VV |  | "vč. 1-5" | [15 empty] | VV | 2 | 1 | -1 | 0 | ROZPOCET
| VV |  | 8,5+3,0 |  | 11.5 | [13 empty] | VV | 2 | 2 | -1 | 0 | ROZPOCET
| VV |  | "balkony" | [15 empty] | VV | 2 | 1 | -1 | 0 | ROZPOCET
| VV |  | 30,0 |  | 30 | [13 empty] | VV | 2 | 2 | -1 | 0 | ROZPOCET
| VV |  | Součet |  | 41.5 | [13 empty] | VV | 2 | 4 | -1 | 1 | ROZPOCET
170 | K | 764454803 | Demontáž trouby kruhové průměr 150 mm | m | 72 |  | 0 | CS ÚRS 2013 01 |  |  | základní |  |  | 0 | 0 | 0.00356 | 0.25632 | 16 | K | 2 |  |  |  | ROZPOCET |  |  |  |  | 0 | 0 | 0 | 0 | 0 | 1 | 0 | 16 | 1108242712
| PP |  | Demontáž trouby kruhové průměr 150 mm | [15 empty] | PP | 2
| VV |  | "vč. 1-5" | [15 empty] | VV | 2 | 1 | -1 | 0 | ROZPOCET
| VV |  | 18,0*4 |  | 72 | [13 empty] | VV | 2 | 2 | -1 | 1 | ROZPOCET
171 | K | 764510580 | Oplechování parapetů TiZn rš 600 mm včetně rohů | m | 335.65 |  | 0 | CS ÚRS 2013 01 |  |  | základní |  |  | 0.00308 | 1.0338 | 0 | 0 | 16 | K | 2 |  |  |  | ROZPOCET |  |  |  |  | 0 | 0 | 0 | 0 | 0 | 1 | 0 | 16 | -112275549
| PP |  | Oplechování parapetů TiZn rš 600 mm včetně rohů | [15 empty] | PP | 2
| VV |  | "parapety u nových oken" | [15 empty] | VV | 2 | 1 | -1 | 0 | ROZPOCET
| VV |  | par |  | 295.65 | [13 empty] | VV | 2 | 2 | -1 | 0 | ROZPOCET
| VV |  | Mezisoučet |  | 295.65 | [13 empty] | VV | 2 | 3 | -1 | 0 | ROZPOCET
| VV |  | "výpis k/2" | [15 empty] | VV | 2 | 1 | -1 | 0 | ROZPOCET
| VV |  | "stávající" | [15 empty] | VV | 2 | 1 | -1 | 0 | ROZPOCET
| VV |  | 1,05*16 |  | 16.8 | [13 empty] | VV | 2 | 2 | -1 | 0 | ROZPOCET
| VV |  | 2,0*2 |  | 4 | [13 empty] | VV | 2 | 2 | -1 | 0 | ROZPOCET
| VV |  | 2,4*8 |  | 19.2 | [13 empty] | VV | 2 | 2 | -1 | 0 | ROZPOCET
| VV |  | Mezisoučet |  | 40 | [13 empty] | VV | 2 | 3 | -1 | 0 | ROZPOCET
| VV |  | Součet |  | 335.65 | [13 empty] | VV | 2 | 4 | -1 | 1 | ROZPOCET
172 | K | 76452252R | Oplechování TiZn říms rš 950 mm | m | 3 |  | 0 |  |  |  | základní |  |  | 0.00459 | 0.01377 | 0 | 0 | 16 | K | 2 |  |  |  | ROZPOCET |  |  |  |  | 0 | 0 | 0 | 0 | 0 | 1 | 0 | 16 | -1890906284
| PP |  | Oplechování TiZn říms rš 950 mm | [15 empty] | PP | 2
| VV |  | "výpis K/6" | [15 empty] | VV | 2 | 1 | -1 | 0 | ROZPOCET
| VV |  | 3,0 |  | 3 | [13 empty] | VV | 2 | 2 | -1 | 1 | ROZPOCET
173 | K | 764530530 | Oplechování TiZn zdí rš 400 mm včetně rohů | m | 30 |  | 0 | CS ÚRS 2013 01 |  |  | základní |  |  | 0.00203 | 0.0609 | 0 | 0 | 16 | K | 2 |  |  |  | ROZPOCET |  |  |  |  | 0 | 0 | 0 | 0 | 0 | 1 | 0 | 16 | 1049749720
| PP |  | Oplechování TiZn zdí rš 400 mm včetně rohů | [15 empty] | PP | 2
| VV |  | "K/24" | [15 empty] | VV | 2 | 1 | -1 | 0 | ROZPOCET
| VV |  | 30,0 |  | 30 | [13 empty] | VV | 2 | 2 | -1 | 1 | ROZPOCET
174 | K | 76453056R | Oplechování TiZn zdí rš 800 mm včetně rohů | m | 2.5 |  | 0 |  |  |  | základní |  |  | 0.00381 | 0.009525 | 0 | 0 | 16 | K | 2 |  |  |  | ROZPOCET |  |  |  |  | 0 | 0 | 0 | 0 | 0 | 1 | 0 | 16 | 685023438
| PP |  | Oplechování TiZn zdí rš 800 mm včetně rohů vč. příponek a kotvení | [15 empty] | PP | 2
| VV |  | "výpis K/4" | [15 empty] | VV | 2 | 1 | -1 | 0 | ROZPOCET
| VV |  | 2,5 |  | 2.5 | [13 empty] | VV | 2 | 2 | -1 | 1 | ROZPOCET
175 | K | 764554503R | Odpadní trouby TiZn kruhové průměr 125 mm | m | 71 |  | 0 |  |  |  | základní |  |  | 0.00263 | 0.18673 | 0 | 0 | 16 | K | 2 |  |  |  | ROZPOCET |  |  |  |  | 0 | 0 | 0 | 0 | 0 | 1 | 0 | 16 | -1723191830
| PP |  | Odpadní trouby TiZn kruhové průměr 125 mm | [15 empty] | PP | 2
| VV |  | "výpis K/10 a K/11" | [15 empty] | VV | 2 | 1 | -1 | 0 | ROZPOCET
| VV |  | 71,0 |  | 71 | [13 empty] | VV | 2 | 2 | -1 | 0 | ROZPOCET
| VV |  | Součet |  | 71 | [13 empty] | VV | 2 | 4 | -1 | 1 | ROZPOCET
176 | K | 998764103 | Přesun hmot tonážní pro konstrukce klempířské v objektech v do 24 m | t | 2.432 |  | 0 | CS ÚRS 2013 01 |  |  | základní |  |  | 0 | 0 | 0 | 0 | 16 | K | 2 |  |  |  | ROZPOCET |  |  |  |  | 0 | 0 | 0 | 0 | 0 | 1 | 0 | 16 | 1914406359
| PP |  | Přesun hmot tonážní pro konstrukce klempířské v objektech v do 24 m | [15 empty] | PP | 2
| D | 766 | Konstrukce truhlářské |  |  |  | 0 | [5 empty] | 0 |  | 14.3952 |  | 0.88 | 2 | D | 1 |  |  |  | ROZPOCET | [10 empty] | 0
177 | K | 766441821 | Demontáž parapetních desek dřevěných, laminovaných šířky do 30 cm délky přes 1,0 m | kus | 176 |  | 0 | CS ÚRS 2013 01 |  |  | základní |  |  | 0 | 0 | 0.005 | 0.88 | 16 | K | 2 |  |  |  | ROZPOCET |  |  |  |  | 0 | 0 | 0 | 0 | 0 | 1 | 0 | 16 | -831429537
| PP |  | Demontáž parapetních desek dřevěných, laminovaných šířky do 30 cm délky přes 1,0 m | [15 empty] | PP | 2
| VV |  | "vč1-5" | [15 empty] | VV | 2 | 1 | -1 | 0 | ROZPOCET
| VV |  | (48+11+21+21) |  | 101 | [13 empty] | VV | 2 | 2 | -1 | 0 | ROZPOCET
| VV |  | 1 |  | 1 | [13 empty] | VV | 2 | 2 | -1 | 0 | ROZPOCET
| VV |  | 4 |  | 4 | [13 empty] | VV | 2 | 2 | -1 | 0 | ROZPOCET
| VV |  | 1 |  | 1 | [13 empty] | VV | 2 | 2 | -1 | 0 | ROZPOCET
| VV |  | (3+3) |  | 6 | [13 empty] | VV | 2 | 2 | -1 | 0 | ROZPOCET
| VV |  | (1+1) |  | 2 | [13 empty] | VV | 2 | 2 | -1 | 0 | ROZPOCET
| VV |  | 1 |  | 1 | [13 empty] | VV | 2 | 2 | -1 | 0 | ROZPOCET
| VV |  | 8 |  | 8 | [13 empty] | VV | 2 | 2 | -1 | 0 | ROZPOCET
| VV |  | 6 |  | 6 | [13 empty] | VV | 2 | 2 | -1 | 0 | ROZPOCET
| VV |  | (8+16+16) |  | 40 | [13 empty] | VV | 2 | 2 | -1 | 0 | ROZPOCET
| VV |  | 2 |  | 2 | [13 empty] | VV | 2 | 2 | -1 | 0 | ROZPOCET
| VV |  | "bourané balk. dveře" | [15 empty] | VV | 2 | 1 | -1 | 0 | ROZPOCET
| VV |  | 4 |  | 4 | [13 empty] | VV | 2 | 2 | -1 | 0 | ROZPOCET
| VV |  | Součet |  | 176 | [13 empty] | VV | 2 | 4 | -1 | 1 | ROZPOCET
178 | K | 7666212R | Montáž oken plastových s rámem do zdiva, doplňků a vnitřních parapetů | m2 | 547.148 |  | 0 |  |  |  | základní |  |  | 0.025 | 13.6787 | 0 | 0 | 16 | K | 2 |  |  |  | ROZPOCET |  |  |  |  | 0 | 0 | 0 | 0 | 0 | 1 | 0 | 16 | -480364535
| PP |  | Montáž oken plastových s rámem do zdiva | [15 empty] | PP | 2
| VV |  | "výpis" | [15 empty] | VV | 2 | 1 | -1 | 0 | ROZPOCET
| VV |  | 101*1,05*1,7 |  | 180.285 | [13 empty] | VV | 2 | 2 | -1 | 0 | ROZPOCET
| VV |  | 7*2,7*2,45 |  | 46.305 | [13 empty] | VV | 2 | 2 | -1 | 0 | ROZPOCET
| VV |  | 1*2,7*1,775 |  | 4.793 | [13 empty] | VV | 2 | 2 | -1 | 0 | ROZPOCET
| VV |  | 8*3,3*1,775 |  | 46.86 | [13 empty] | VV | 2 | 2 | -1 | 0 | ROZPOCET
| VV |  | 6*2,7*1,5 |  | 24.3 | [13 empty] | VV | 2 | 2 | -1 | 0 | ROZPOCET
| VV |  | 42*2,4*2,0 |  | 201.6 | [13 empty] | VV | 2 | 2 | -1 | 0 | ROZPOCET
| VV |  | 2*1,05*0,8 |  | 1.68 | [13 empty] | VV | 2 | 2 | -1 | 0 | ROZPOCET
| VV |  | 2*6,0*1,3 |  | 15.6 | [13 empty] | VV | 2 | 2 | -1 | 0 | ROZPOCET
| VV |  | 4*1,05*2,0 |  | 8.4 | [13 empty] | VV | 2 | 2 | -1 | 0 | ROZPOCET
| VV |  | 3*1,05*1,7 |  | 5.355 | [13 empty] | VV | 2 | 2 | -1 | 0 | ROZPOCET
| VV |  | 4*1,05*2,85 |  | 11.97 | [13 empty] | VV | 2 | 2 | -1 | 0 | ROZPOCET
| VV | okna | Mezisoučet |  | 547.148 | [13 empty] | VV | 2 | 3 | -1 | 0 | ROZPOCET
| VV |  | Součet |  | 547.148 | [13 empty] | VV | 2 | 4 | -1 | 1 | ROZPOCET
179 | M | DOD-okna-ok01 | Okno plastové otevíravé a sklápěcí s mikroventilací vč. zasklení, kování, vnitřních plastových parapetů a doplňků - viz popis OK/1 | m2 | 180.285 |  | 0 |  |  |  | základní |  |  | 0 | 0 | 0 | 0 | 32 | M | 2 |  |  |  | ROZPOCET |  |  |  |  | 0 | 0 | 0 | 0 | 0 | 1 | 0 | 16 | 1839284930
| PP |  | Okno plastové otevíravé a sklápěcí s mikroventilací vč. zasklení, kování, vnitřních plastových parapetů a doplňků - viz popis OK/1 | [15 empty] | PP | 2
| VV |  | "výpis" | [15 empty] | VV | 2 | 1 | -1 | 0 | ROZPOCET
| VV |  | 101*1,05*1,7 |  | 180.285 | [13 empty] | VV | 2 | 2 | -1 | 1 | ROZPOCET
180 | M | DOD-okna-ok02 | Okno plastové otevíravé a sklápěcí s mikroventilací vč. zasklení, kování, vnitřních plastových parapetů a doplňků - viz popis OK/2 | m2 | 46.305 |  | 0 |  |  |  | základní |  |  | 0 | 0 | 0 | 0 | 32 | M | 2 |  |  |  | ROZPOCET |  |  |  |  | 0 | 0 | 0 | 0 | 0 | 1 | 0 | 16 | -981844713
| PP |  | Okno plastové otevíravé a sklápěcí s mikroventilací vč. zasklení, kování, vnitřních plastových parapetů a doplňků - viz popis OK/2 | [15 empty] | PP | 2
| VV |  | "výpis" | [15 empty] | VV | 2 | 1 | -1 | 0 | ROZPOCET
| VV |  | 7*2,7*2,45 |  | 46.305 | [13 empty] | VV | 2 | 2 | -1 | 1 | ROZPOCET
181 | M | DOD-okna-ok03 | Okno plastové otevíravé a sklápěcí s mikroventilací vč. zasklení, kování, vnitřních plastových parapetů a doplňků - viz popis OK/3 | m2 | 4.793 |  | 0 |  |  |  | základní |  |  | 0 | 0 | 0 | 0 | 32 | M | 2 |  |  |  | ROZPOCET |  |  |  |  | 0 | 0 | 0 | 0 | 0 | 1 | 0 | 16 | -1848325622
| PP |  | Okno plastové otevíravé a sklápěcí s mikroventilací vč. zasklení, kování, vnitřních plastových parapetů a doplňků - viz popis OK/3 | [15 empty] | PP | 2
| VV |  | "výpis" | [15 empty] | VV | 2 | 1 | -1 | 0 | ROZPOCET
| VV |  | 1*2,7*1,775 |  | 4.793 | [13 empty] | VV | 2 | 2 | -1 | 1 | ROZPOCET
| VV |  |  |  | 0 | [13 empty] | VV | 2 | 2 | -1 | 0 | ROZPOCET
182 | M | DOD-okna-ok04 | Okno plastové otevíravé a sklápěcí s mikroventilací vč. zasklení, kování, vnitřních plastových parapetů a doplňků - viz popis OK/4 | m2 | 46.86 |  | 0 |  |  |  | základní |  |  | 0 | 0 | 0 | 0 | 32 | M | 2 |  |  |  | ROZPOCET |  |  |  |  | 0 | 0 | 0 | 0 | 0 | 1 | 0 | 16 | 1854865155
| PP |  | Okno plastové otevíravé a sklápěcí s mikroventilací vč. zasklení, kování, vnitřních plastových parapetů a doplňků - viz popis OK/4 | [15 empty] | PP | 2
| VV |  | "výpis" | [15 empty] | VV | 2 | 1 | -1 | 0 | ROZPOCET
| VV |  | 8*3,3*1,775 |  | 46.86 | [13 empty] | VV | 2 | 2 | -1 | 1 | ROZPOCET
| VV |  |  |  | 0 | [13 empty] | VV | 2 | 2 | -1 | 0 | ROZPOCET
183 | M | DOD-okna-ok05 | Okno plastové otevíravé a sklápěcí s mikroventilací vč. zasklení, kování, vnitřních plastových parapetů a doplňků - viz popis OK/5 | m2 | 24.3 |  | 0 |  |  |  | základní |  |  | 0 | 0 | 0 | 0 | 32 | M | 2 |  |  |  | ROZPOCET |  |  |  |  | 0 | 0 | 0 | 0 | 0 | 1 | 0 | 16 | 673914755
| PP |  | Okno plastové otevíravé a sklápěcí s mikroventilací vč. zasklení, kování, vnitřních plastových parapetů a doplňků - viz popis OK/5 | [15 empty] | PP | 2
| VV |  | "výpis" | [15 empty] | VV | 2 | 1 | -1 | 0 | ROZPOCET
| VV |  | 6*2,7*1,5 |  | 24.3 | [13 empty] | VV | 2 | 2 | -1 | 1 | ROZPOCET
| VV |  |  |  | 0 | [13 empty] | VV | 2 | 2 | -1 | 0 | ROZPOCET
184 | M | DOD-okna-ok06 | Okno plastové otevíravé a sklápěcí s mikroventilací vč. zasklení, kování, vnitřních plastových parapetů a doplňků - viz popis OK/6 | m2 | 201.6 |  | 0 |  |  |  | základní |  |  | 0 | 0 | 0 | 0 | 32 | M | 2 |  |  |  | ROZPOCET |  |  |  |  | 0 | 0 | 0 | 0 | 0 | 1 | 0 | 16 | -83285096
| PP |  | Okno plastové otevíravé a sklápěcí s mikroventilací vč. zasklení, kování, vnitřních plastových parapetů a doplňků - viz popis OK/6 | [15 empty] | PP | 2
| VV |  | "výpis" | [15 empty] | VV | 2 | 1 | -1 | 0 | ROZPOCET
| VV |  | 42*2,4*2,0 |  | 201.6 | [13 empty] | VV | 2 | 2 | -1 | 1 | ROZPOCET
| VV |  |  |  | 0 | [13 empty] | VV | 2 | 2 | -1 | 0 | ROZPOCET
185 | M | DOD-okna-ok07 | Okno plastové otevíravé a sklápěcí s mikroventilací vč. zasklení, kování, vnitřních plastových parapetů a doplňků - viz popis OK/7 | m2 | 1.68 |  | 0 |  |  |  | základní |  |  | 0 | 0 | 0 | 0 | 32 | M | 2 |  |  |  | ROZPOCET |  |  |  |  | 0 | 0 | 0 | 0 | 0 | 1 | 0 | 16 | -336954534
| PP |  | Okno plastové otevíravé a sklápěcí s mikroventilací vč. zasklení, kování, vnitřních plastových parapetů a doplňků - viz popis OK/7 | [15 empty] | PP | 2
| VV |  | "výpis" | [15 empty] | VV | 2 | 1 | -1 | 0 | ROZPOCET
| VV |  | 2*1,05*0,8 |  | 1.68 | [13 empty] | VV | 2 | 2 | -1 | 1 | ROZPOCET
| VV |  |  |  | 0 | [13 empty] | VV | 2 | 2 | -1 | 0 | ROZPOCET
186 | M | DOD-okna-ok08 | Okno plastové otevíravé a sklápěcí s mikroventilací vč. zasklení, kování, vnitřních plastových parapetů a doplňků - viz popis OK/8 | m2 | 15.6 |  | 0 |  |  |  | základní |  |  | 0 | 0 | 0 | 0 | 32 | M | 2 |  |  |  | ROZPOCET |  |  |  |  | 0 | 0 | 0 | 0 | 0 | 1 | 0 | 16 | -2030963755
| PP |  | Okno plastové otevíravé a sklápěcí s mikroventilací vč. zasklení, kování, vnitřních plastových parapetů a doplňků - viz popis OK/8 | [15 empty] | PP | 2
| VV |  | "výpis" | [15 empty] | VV | 2 | 1 | -1 | 0 | ROZPOCET
| VV |  | 2*6,0*1,3 |  | 15.6 | [13 empty] | VV | 2 | 2 | -1 | 1 | ROZPOCET
| VV |  |  |  | 0 | [13 empty] | VV | 2 | 2 | -1 | 0 | ROZPOCET
187 | M | DOD-okna-ok09 | Okno plastové otevíravé a sklápěcí s mikroventilací vč. zasklení, kování, vnitřních plastových parapetů a doplňků - viz popis OK/9 | m2 | 8.4 |  | 0 |  |  |  | základní |  |  | 0 | 0 | 0 | 0 | 32 | M | 2 |  |  |  | ROZPOCET |  |  |  |  | 0 | 0 | 0 | 0 | 0 | 1 | 0 | 16 | 733488640
| PP |  | Okno plastové otevíravé a sklápěcí s mikroventilací vč. zasklení, kování, vnitřních plastových parapetů a doplňků - viz popis OK/9 | [15 empty] | PP | 2
| VV |  | "výpis" | [15 empty] | VV | 2 | 1 | -1 | 0 | ROZPOCET
| VV |  | 4*1,05*2,0 |  | 8.4 | [13 empty] | VV | 2 | 2 | -1 | 1 | ROZPOCET
| VV |  |  |  | 0 | [13 empty] | VV | 2 | 2 | -1 | 0 | ROZPOCET
188 | M | DOD-okna-ok10 | Okno plastové otevíravé a sklápěcí s mikroventilací vč. zasklení, kování, vnitřních plastových parapetů a doplňků - viz popis OK/10 | m2 | 5.355 |  | 0 |  |  |  | základní |  |  | 0 | 0 | 0 | 0 | 32 | M | 2 |  |  |  | ROZPOCET |  |  |  |  | 0 | 0 | 0 | 0 | 0 | 1 | 0 | 16 | -824085115
| PP |  | Okno plastové otevíravé a sklápěcí s mikroventilací vč. zasklení, kování, vnitřních plastových parapetů a doplňků - viz popis OK/10 | [15 empty] | PP | 2
| VV |  | "výpis" | [15 empty] | VV | 2 | 1 | -1 | 0 | ROZPOCET
| VV |  | 3*1,05*1,7 |  | 5.355 | [13 empty] | VV | 2 | 2 | -1 | 1 | ROZPOCET
| VV |  |  |  | 0 | [13 empty] | VV | 2 | 2 | -1 | 0 | ROZPOCET
189 | M | DOD-okna-ok11 | Balkónové dveře plastové otevíravé a sklápěcí s mikroventilací vč. zasklení, kování, a doplňků - viz popis OK/11 | m2 | 11.97 |  | 0 |  |  |  | základní |  |  | 0 | 0 | 0 | 0 | 32 | M | 2 |  |  |  | ROZPOCET |  |  |  |  | 0 | 0 | 0 | 0 | 0 | 1 | 0 | 16 | 96889952
| PP |  | Balkónové dveře plastové otevíravé a sklápěcí s mikroventilací vč. zasklení, kování, a doplňků - viz popis OK/11 | [15 empty] | PP | 2
| VV |  | "výpis" | [15 empty] | VV | 2 | 1 | -1 | 0 | ROZPOCET
| VV |  | 4*1,05*2,85 |  | 11.97 | [13 empty] | VV | 2 | 2 | -1 | 1 | ROZPOCET
190 | K | 766629214 | Příplatek k montáži oken rovné ostění připojovací spára do 15 mm - páska | m | 2558.85 |  | 0 | CS ÚRS 2013 01 |  |  | základní |  |  | 0.00028 | 0.71648 | 0 | 0 | 16 | K | 2 |  |  |  | ROZPOCET |  |  |  |  | 0 | 0 | 0 | 0 | 0 | 1 | 0 | 16 | 277061384
| PP |  | Příplatek k montáži oken rovné ostění připojovací spára do 15 mm - páska | [15 empty] | PP | 2
| VV |  | "vč.6-10" | [15 empty] | VV | 2 | 1 | -1 | 0 | ROZPOCET
| VV |  | "výpis" | [15 empty] | VV | 2 | 1 | -1 | 0 | ROZPOCET
| VV |  | "ostění+nadpraží" | [15 empty] | VV | 2 | 1 | -1 | 0 | ROZPOCET
| VV |  | 101*(1,7+1,05+1,7) |  | 449.45 | [13 empty] | VV | 2 | 2 | -1 | 0 | ROZPOCET
| VV |  | 7*(2,45+2,7+2,45) |  | 53.2 | [13 empty] | VV | 2 | 2 | -1 | 0 | ROZPOCET
| VV |  | 1*(1,775+2,7+1,775) |  | 6.25 | [13 empty] | VV | 2 | 2 | -1 | 0 | ROZPOCET
| VV |  | 8*(1,775+3,3+1,775) |  | 54.8 | [13 empty] | VV | 2 | 2 | -1 | 0 | ROZPOCET
| VV |  | 6*(1,5+2,7+1,5) |  | 34.2 | [13 empty] | VV | 2 | 2 | -1 | 0 | ROZPOCET
| VV |  | 42*(2,0+2,4+2,0) |  | 268.8 | [13 empty] | VV | 2 | 2 | -1 | 0 | ROZPOCET
| VV |  | (0,8+1,05+0,8) |  | 2.65 | [13 empty] | VV | 2 | 2 | -1 | 0 | ROZPOCET
| VV |  | 2*(1,3+6,0+1,3) |  | 17.2 | [13 empty] | VV | 2 | 2 | -1 | 0 | ROZPOCET
| VV |  | 4*(2,0+1,05+2,0) |  | 20.2 | [13 empty] | VV | 2 | 2 | -1 | 0 | ROZPOCET
| VV |  | 3*(1,7+1,05+1,7) |  | 13.35 | [13 empty] | VV | 2 | 2 | -1 | 0 | ROZPOCET
| VV |  | 4*(2,85+1,05+2,85) |  | 27 | [13 empty] | VV | 2 | 2 | -1 | 0 | ROZPOCET
| VV |  | "dveře" | [15 empty] | VV | 2 | 1 | -1 | 0 | ROZPOCET
| VV |  | 3,2+2,925+3,2 |  | 9.325 | [13 empty] | VV | 2 | 2 | -1 | 0 | ROZPOCET
| VV |  | 2,175+2,4+2,175 |  | 6.75 | [13 empty] | VV | 2 | 2 | -1 | 0 | ROZPOCET
| VV | ostnad | Mezisoučet |  | 963.175 | [13 empty] | VV | 2 | 3 | -1 | 0 | ROZPOCET
| VV |  | "parapet" | [15 empty] | VV | 2 | 1 | -1 | 0 | ROZPOCET
| VV |  | 1,05*101 |  | 106.05 | [13 empty] | VV | 2 | 2 | -1 | 0 | ROZPOCET
| VV |  | 2,7*7 |  | 18.9 | [13 empty] | VV | 2 | 2 | -1 | 0 | ROZPOCET
| VV |  | 2,7*1 |  | 2.7 | [13 empty] | VV | 2 | 2 | -1 | 0 | ROZPOCET
| VV |  | 3,3*8 |  | 26.4 | [13 empty] | VV | 2 | 2 | -1 | 0 | ROZPOCET
| VV |  | 2,7*6 |  | 16.2 | [13 empty] | VV | 2 | 2 | -1 | 0 | ROZPOCET
| VV |  | 2,4*42 |  | 100.8 | [13 empty] | VV | 2 | 2 | -1 | 0 | ROZPOCET
| VV |  | 1,05*1 |  | 1.05 | [13 empty] | VV | 2 | 2 | -1 | 0 | ROZPOCET
| VV |  | 6,0*2 |  | 12 | [13 empty] | VV | 2 | 2 | -1 | 0 | ROZPOCET
| VV |  | 1,05*4 |  | 4.2 | [13 empty] | VV | 2 | 2 | -1 | 0 | ROZPOCET
| VV |  | 1,05*3 |  | 3.15 | [13 empty] | VV | 2 | 2 | -1 | 0 | ROZPOCET
| VV |  | 1,05*4 |  | 4.2 | [13 empty] | VV | 2 | 2 | -1 | 0 | ROZPOCET
| VV | par | Mezisoučet |  | 295.65 | [13 empty] | VV | 2 | 3 | -1 | 0 | ROZPOCET
| VV |  | "vnější" | [15 empty] | VV | 2 | 1 | -1 | 0 | ROZPOCET
| VV |  | "parapet stávající okno " | [15 empty] | VV | 2 | 1 | -1 | 0 | ROZPOCET
| VV |  | 2,4*8 |  | 19.2 | [13 empty] | VV | 2 | 2 | -1 | 0 | ROZPOCET
| VV |  | 1,05*16 |  | 16.8 | [13 empty] | VV | 2 | 2 | -1 | 0 | ROZPOCET
| VV |  | 0,6*2 |  | 1.2 | [13 empty] | VV | 2 | 2 | -1 | 0 | ROZPOCET
| VV |  | 2,0*2 |  | 4 | [13 empty] | VV | 2 | 2 | -1 | 0 | ROZPOCET
| VV | pars | Mezisoučet |  | 41.2 | [13 empty] | VV | 2 | 3 | -1 | 0 | ROZPOCET
| VV |  | "vnější" | [15 empty] | VV | 2 | 1 | -1 | 0 | ROZPOCET
| VV |  | ostnad+par |  | 1258.825 | [13 empty] | VV | 2 | 2 | -1 | 0 | ROZPOCET
| VV |  | Mezisoučet |  | 1258.825 | [13 empty] | VV | 2 | 3 | -1 | 0 | ROZPOCET
| VV |  | Součet |  | 2558.85 | [13 empty] | VV | 2 | 4 | -1 | 1 | ROZPOCET
191 | K | 998766103 | Přesun hmot tonážní pro konstrukce truhlářské v objektech v do 24 m | t | 14.395 |  | 0 | CS ÚRS 2013 01 |  |  | základní |  |  | 0 | 0 | 0 | 0 | 16 | K | 2 |  |  |  | ROZPOCET |  |  |  |  | 0 | 0 | 0 | 0 | 0 | 1 | 0 | 16 | -1825031890
| PP |  | Přesun hmot tonážní pro konstrukce truhlářské v objektech v do 24 m | [15 empty] | PP | 2
| D | 767 | Konstrukce zámečnické |  |  |  | 0 | [5 empty] | 0 |  | 0 |  | 0 | 2 | D | 1 |  |  |  | ROZPOCET | [10 empty] | 0
192 | K | 767-13 | Demontáž, repase (očištění, oprava funkčnosti) venkovních žaluzií - viz popis 13 | m2 | 66.91 |  | 0 |  |  |  | základní |  |  | 0 | 0 | 0 | 0 | 16 | K | 2 |  |  |  | ROZPOCET |  |  |  |  | 0 | 0 | 0 | 0 | 0 | 1 | 0 | 16 | -1282427392
| PP |  | Demontáž, repase (očištění, oprava funkčnosti) venkovních žaluzií - viz popis 13 | [15 empty] | PP | 2
| VV |  | "vč.1-5" | [15 empty] | VV | 2 | 1 | -1 | 0 | ROZPOCET
| VV |  | 2,4*2,0*8 |  | 38.4 | [13 empty] | VV | 2 | 2 | -1 | 0 | ROZPOCET
| VV |  | 1,05*1,7*10 |  | 17.85 | [13 empty] | VV | 2 | 2 | -1 | 0 | ROZPOCET
| VV |  | 0,95*2,8 |  | 2.66 | [13 empty] | VV | 2 | 2 | -1 | 0 | ROZPOCET
| VV |  | 2,0*2,0*2 |  | 8 | [13 empty] | VV | 2 | 2 | -1 | 0 | ROZPOCET
| VV |  | Součet |  | 66.91 | [13 empty] | VV | 2 | 4 | -1 | 1 | ROZPOCET
193 | K | 767-13n | Montáž venkovních žaluzií, zpětná montáž po provedení zateplení vč. kotvení chemickými kotvami do ostění - viz popis 13 | m2 | 66.91 |  | 0 |  |  |  | základní |  |  | 0 | 0 | 0 | 0 | 16 | K | 2 |  |  |  | ROZPOCET |  |  |  |  | 0 | 0 | 0 | 0 | 0 | 1 | 0 | 16 | 233432783
| PP |  | Montáž venkovních žaluzií, zpětná montáž po provedení zateplení vč. kotvení chemickými kotvami do ostění - viz popis 13 | [15 empty] | PP | 2
| VV |  | "vč.9-10" | [15 empty] | VV | 2 | 1 | -1 | 0 | ROZPOCET
| VV |  | 2,4*2,0*8 |  | 38.4 | [13 empty] | VV | 2 | 2 | -1 | 0 | ROZPOCET
| VV |  | 1,05*1,7*10 |  | 17.85 | [13 empty] | VV | 2 | 2 | -1 | 0 | ROZPOCET
| VV |  | 0,95*2,8 |  | 2.66 | [13 empty] | VV | 2 | 2 | -1 | 0 | ROZPOCET
| VV |  | 2,0*2,0*2 |  | 8 | [13 empty] | VV | 2 | 2 | -1 | 0 | ROZPOCET
| VV |  | Součet |  | 66.91 | [13 empty] | VV | 2 | 4 | -1 | 1 | ROZPOCET
194 | K | 767-15 | Demontáž, repase (očištění, oprava funkčnosti) satelitního talíře a zpětná montáž vč.kotvení, držáku - viz popis 15 | kus | 1 |  | 0 |  |  |  | základní |  |  | 0 | 0 | 0 | 0 | 16 | K | 2 |  |  |  | ROZPOCET |  |  |  |  | 0 | 0 | 0 | 0 | 0 | 1 | 0 | 16 | -284734128
| PP |  | Demontáž, repase (očištění, oprava funkčnosti) satelitního talíře a zpětná montáž vč.kotvení, držáku - viz popis 15 | [15 empty] | PP | 2
| VV |  | "vč.1-5" | [15 empty] | VV | 2 | 1 | -1 | 0 | ROZPOCET
| VV |  | 1 |  | 1 | [13 empty] | VV | 2 | 2 | -1 | 1 | ROZPOCET
195 | K | 767-16n | Repase zkrácenéhoí stávajícího zábradlí o 160 mm vč. nátěru - viz popis 16 | kus | 2 |  | 0 |  |  |  | základní |  |  | 0 | 0 | 0 | 0 | 16 | K | 2 |  |  |  | ROZPOCET |  |  |  |  | 0 | 0 | 0 | 0 | 0 | 1 | 0 | 16 | 1938240051
| PP |  | Repase zkrácenéhoí stávajícího zábradlí o 160 mm vč. nátěru - viz popis 16 | [15 empty] | PP | 2
| VV |  | "vč. 6-10" | [15 empty] | VV | 2 | 1 | -1 | 0 | ROZPOCET
| VV |  | 2 |  | 2 | [13 empty] | VV | 2 | 2 | -1 | 1 | ROZPOCET
196 | K | 767-17n | Montáž satelitního talíře vč. prodloužení kotvení, kotvení a držáku - viz popis 17 | kus | 1 |  | 0 |  |  |  | základní |  |  | 0 | 0 | 0 | 0 | 16 | K | 2 |  |  |  | ROZPOCET |  |  |  |  | 0 | 0 | 0 | 0 | 0 | 1 | 0 | 16 | 2129109541
| PP |  | Montáž satelitního talíře vč. prodloužení kotvení, kotvení a držáku - viz popis 17 | [15 empty] | PP | 2
| VV |  | "vč.6-10" | [15 empty] | VV | 2 | 1 | -1 | 0 | ROZPOCET
| VV |  | 1 |  | 1 | [13 empty] | VV | 2 | 2 | -1 | 1 | ROZPOCET
197 | K | 767-24 | Demontáž plechových dvířek El a HUP - viz popis 24 | kus | 3 |  | 0 |  |  |  | základní |  |  | 0 | 0 | 0 | 0 | 16 | K | 2 |  |  |  | ROZPOCET |  |  |  |  | 0 | 0 | 0 | 0 | 0 | 1 | 0 | 16 | -209493287
| PP |  | Demontáž plechových dvířek El a HUP - viz popis 24 | [15 empty] | PP | 2
| VV |  | "vč.1-5" | [15 empty] | VV | 2 | 1 | -1 | 0 | ROZPOCET
| VV |  | 3 |  | 3 | [13 empty] | VV | 2 | 2 | -1 | 1 | ROZPOCET
198 | K | 767-28 | Zkrácení stávajícího zábradlí o 160 mm - viz popis 28 | kus | 4 |  | 0 |  |  |  | základní |  |  | 0 | 0 | 0 | 0 | 16 | K | 2 |  |  |  | ROZPOCET |  |  |  |  | 0 | 0 | 0 | 0 | 0 | 1 | 0 | 16 | -1439350854
| PP |  | Zkrácení stávajícího zábradlí o 160 mm - viz popis 28 | [15 empty] | PP | 2
| VV |  | "vč. 1-5" | [15 empty] | VV | 2 | 1 | -1 | 0 | ROZPOCET
| VV |  | 2+2 |  | 4 | [13 empty] | VV | 2 | 2 | -1 | 1 | ROZPOCET
199 | K | 767-33 | Demontáž, očištění , úschova informačních cedulí na fasádě - viz popis 33 | kus | 3 |  | 0 |  |  |  | základní |  |  | 0 | 0 | 0 | 0 | 16 | K | 2 |  |  |  | ROZPOCET |  |  |  |  | 0 | 0 | 0 | 0 | 0 | 1 | 0 | 16 | 1969271533
| PP |  | Demontáž, očištění , úschova informačních cedulí na fasádě - viz popis 33 | [15 empty] | PP | 2
| VV |  | "vč.1-5" | [15 empty] | VV | 2 | 1 | -1 | 0 | ROZPOCET
| VV |  | 3 |  | 3 | [13 empty] | VV | 2 | 2 | -1 | 1 | ROZPOCET
200 | K | 767-33n | Provedení nového ocelového sloupku stávajícího zkráceného zábradlí vč. povrchové úpravy a kotvení - viz popis 33 | kus | 2 |  | 0 |  |  |  | základní |  |  | 0 | 0 | 0 | 0 | 16 | K | 2 |  |  |  | ROZPOCET |  |  |  |  | 0 | 0 | 0 | 0 | 0 | 1 | 0 | 16 | -1643058907
| PP |  | Provedení nového ocelového sloupku stávajícího zkráceného zábradlí vč. povrchové úpravy a kotvení - viz popis 33 | [15 empty] | PP | 2
| VV |  | "vč. 6-10" | [15 empty] | VV | 2 | 1 | -1 | 0 | ROZPOCET
| VV |  | 2 |  | 2 | [13 empty] | VV | 2 | 2 | -1 | 1 | ROZPOCET
201 | K | 767-40n | Montáž stávajících informačních cedulí na fasádě vč.kotvení - viz popis 40 | kus | 3 |  | 0 |  |  |  | základní |  |  | 0 | 0 | 0 | 0 | 16 | K | 2 |  |  |  | ROZPOCET |  |  |  |  | 0 | 0 | 0 | 0 | 0 | 1 | 0 | 16 | 1415525337
| PP |  | Montáž stávajících informačních cedulí na fasádě vč.kotvení - viz popis 40 | [15 empty] | PP | 2
| VV |  | "vč.6-10" | [15 empty] | VV | 2 | 1 | -1 | 0 | ROZPOCET
| VV |  | 3 |  | 3 | [13 empty] | VV | 2 | 2 | -1 | 1 | ROZPOCET
202 | K | 767991912 | Zámečnické konstrukce ostatní - samostatné řezání plamenem | m | 12 |  | 0 | CS ÚRS 2013 01 |  |  | základní |  |  | 0 | 0 | 0 | 0 | 16 | K | 2 |  |  |  | ROZPOCET |  |  |  |  | 0 | 0 | 0 | 0 | 0 | 1 | 0 | 16 | 1025123536
| PP |  | Opravy zámečnických konstrukcí ostatní - samostatné řezání plamenem | [15 empty] | PP | 2
| VV |  | "vč 1-5" | [15 empty] | VV | 2 | 1 | -1 | 0 | ROZPOCET
| VV |  | "balkóny" | [15 empty] | VV | 2 | 1 | -1 | 0 | ROZPOCET
| VV |  | 4*6*0,5 |  | 12 | [13 empty] | VV | 2 | 2 | -1 | 1 | ROZPOCET
203 | K | 767-D1 | M+D Hliníkové stěny 2925*3200 mm s dveřmi vč. panikového kování, povrchové úpravy ,parotěsné pásky a doplňků - viz popis D/1 | kus | 1 |  | 0 |  |  |  | základní |  |  | 0 | 0 | 0 | 0 | 16 | K | 2 |  |  |  | ROZPOCET |  |  |  |  | 0 | 0 | 0 | 0 | 0 | 1 | 0 | 16 | 233394893
| PP |  | M+D Hliníkové stěny 2925*3200 mm s dveřmi vč. panikového kování, povrchové úpravy ,parotěsné pásky a doplňků - viz popis D/1 | [15 empty] | PP | 2
204 | K | 767-D2 | M+D Hliníkové dvoukřídlé dveře s prosklením 2400*2175 mm vč. protipanikového kování, povrchové úpravy ,parotěsné pásky a doplňků - viz popis D/2 | kus | 1 |  | 0 |  |  |  | základní |  |  | 0 | 0 | 0 | 0 | 16 | K | 2 |  |  |  | ROZPOCET |  |  |  |  | 0 | 0 | 0 | 0 | 0 | 1 | 0 | 16 | -1733547703
| PP |  | M+D Hliníkové dvoukřídlé dveře s prosklením 2400*2175 mm vč. protipanikového kování, povrchové úpravy ,parotěsné pásky a doplňků - viz popis D/2 | [15 empty] | PP | 2
205 | K | 767-S2 | M+D Dvířka el. rozvaděče, HUP atd. 1000*500 mm vč. nastavení,povrchové úpravy a kotvení - viz popis S2 | kus | 1 |  | 0 |  |  |  | základní |  |  | 0 | 0 | 0 | 0 | 16 | K | 2 |  |  |  | ROZPOCET |  |  |  |  | 0 | 0 | 0 | 0 | 0 | 1 | 0 | 16 | -997105566
| PP |  | M+D Dvířka el. rozvaděče, HUP atd. 1000*500 mm vč. nastavení,povrchové úpravy a kotvení - viz popis S2 | [15 empty] | PP | 2
206 | K | 767-S3 | M+D Dvířka el. rozvaděče, HUP atd. 1260*950 mm vč. nastavení,povrchové úpravy a kotvení - viz popis S3 | kus | 1 |  | 0 |  |  |  | základní |  |  | 0 | 0 | 0 | 0 | 16 | K | 2 |  |  |  | ROZPOCET |  |  |  |  | 0 | 0 | 0 | 0 | 0 | 1 | 0 | 16 | 247408128
| PP |  | M+D Dvířka el. rozvaděče, HUP atd. 1260*950 mm vč. nastavení,povrchové úpravy a kotvení - viz popis S3 | [15 empty] | PP | 2
207 | K | 767-S7 | M+D Dvířka el. rozvaděče, HUP atd. 770*950 mm vč.nastavení, povrchové úpravy a kotvení - viz popis S7 | kus | 1 |  | 0 |  |  |  | základní |  |  | 0 | 0 | 0 | 0 | 16 | K | 2 |  |  |  | ROZPOCET |  |  |  |  | 0 | 0 | 0 | 0 | 0 | 1 | 0 | 16 | -1937481022
| PP |  | M+D Dvířka el. rozvaděče, HUP atd. 770*950 mm vč.nastavení, povrchové úpravy a kotvení - viz popis S7 | [15 empty] | PP | 2
208 | K | 767-Z1 | M+D Nové odnímatelné zábradlí 3000 mm vč. povrchové úpravy a kotvení - viz popis Z1 | kus | 3 |  | 0 |  |  |  | základní |  |  | 0 | 0 | 0 | 0 | 16 | K | 2 |  |  |  | ROZPOCET |  |  |  |  | 0 | 0 | 0 | 0 | 0 | 1 | 0 | 16 | 383134324
| PP |  | M+D Nové odnímatelné zábradlí 3000 mm vč. povrchové úpravy a kotvení - viz popis Z1 | [15 empty] | PP | 2
209 | K | 998767103 | Přesun hmot tonážní pro zámečnické konstrukce v objektech v do 24 m | t | 1.5 |  | 0 | CS ÚRS 2013 01 |  |  | základní |  |  | 0 | 0 | 0 | 0 | 16 | K | 2 |  |  |  | ROZPOCET |  |  |  |  | 0 | 0 | 0 | 0 | 0 | 1 | 0 | 16 | -1617182937
| PP |  | Přesun hmot tonážní pro zámečnické konstrukce v objektech v do 24 m | [15 empty] | PP | 2
| D | 771 | Podlahy z dlaždic |  |  |  | 0 | [5 empty] | 0 |  | 1.1171 |  | 2.5176 | 2 | D | 1 |  |  |  | ROZPOCET | [10 empty] | 0
210 | K | 771471810 | Demontáž soklíků z dlaždic keramických kladených do malty rovných | m | 50.8 |  | 0 | CS ÚRS 2013 01 |  |  | základní |  |  | 0 | 0 | 0.01174 | 0.59639 | 16 | K | 2 |  |  |  | ROZPOCET |  |  |  |  | 0 | 0 | 0 | 0 | 0 | 1 | 0 | 16 | 649497594
| PP |  | Demontáž soklíků z dlaždic keramických kladených do malty rovných | [15 empty] | PP | 2
| VV |  | "balkony" | [15 empty] | VV | 2 | 1 | -1 | 0 | ROZPOCET
| VV |  | (1,05+5,05+1,05+5,55)*4 |  | 50.8 | [13 empty] | VV | 2 | 2 | -1 | 1 | ROZPOCET
211 | K | 77147411R | Montáž soklíků z dlaždic keramických rovných flexibilní lepidlo v do 300 mm | m | 50.8 |  | 0 |  |  |  | základní |  |  | 0.00131 | 0.066548 | 0 | 0 | 16 | K | 2 |  |  |  | ROZPOCET |  |  |  |  | 0 | 0 | 0 | 0 | 0 | 1 | 0 | 16 | -1771610645
| PP |  | Montáž soklíků z dlaždic keramických rovných flexibilní lepidlo v do 300 mm | [15 empty] | PP | 2
| VV |  | "balkony" | [15 empty] | VV | 2 | 1 | -1 | 0 | ROZPOCET
| VV |  | (5,05+1,05+1,05+5,55)*4 |  | 50.8 | [13 empty] | VV | 2 | 2 | -1 | 1 | ROZPOCET
212 | M | 5976143R | dlaždice keramické slinuté neglazované mrazuvzdorné | m2 | 16.764 |  | 0 |  |  |  | základní |  |  | 0.0192 | 0.32187 | 0 | 0 | 32 | M | 2 |  |  |  | ROZPOCET |  |  |  |  | 0 | 0 | 0 | 0 | 0 | 1 | 0 | 16 | -1569510268
| PP |  | dlaždice keramické slinuté neglazované mrazuvzdorné | [15 empty] | PP | 2
| VV |  | 50,8*0,33 'Přepočtené koeficientem množství |  | 16.764 | [13 empty] | VV | 2 | 2 | 0 | 1 | ROZPOCET
213 | K | 771571810 | Demontáž podlah z dlaždic keramických kladených do malty | m2 | 23.1 |  | 0 | CS ÚRS 2013 01 |  |  | základní |  |  | 0 | 0 | 0.08317 | 1.9212 | 16 | K | 2 |  |  |  | ROZPOCET |  |  |  |  | 0 | 0 | 0 | 0 | 0 | 1 | 0 | 16 | -1350427165
| PP |  | Demontáž podlah z dlaždic keramických kladených do malty | [15 empty] | PP | 2
| VV |  | "balkony" | [15 empty] | VV | 2 | 1 | -1 | 0 | ROZPOCET
| VV |  | 5,05*1,05*4 |  | 21.21 | [13 empty] | VV | 2 | 2 | -1 | 0 | ROZPOCET
| VV |  | 1,05*0,45*4 |  | 1.89 | [13 empty] | VV | 2 | 2 | -1 | 0 | ROZPOCET
| VV |  | Součet |  | 23.1 | [13 empty] | VV | 2 | 4 | -1 | 1 | ROZPOCET
214 | K | 771574131 | Montáž podlah keramických režných protiskluzných lepených flexibilním lepidlem do 50 ks/m2 | m2 | 21.08 |  | 0 | CS ÚRS 2013 01 |  |  | základní |  |  | 0.00392 | 0.082634 | 0 | 0 | 16 | K | 2 |  |  |  | ROZPOCET |  |  |  |  | 0 | 0 | 0 | 0 | 0 | 1 | 0 | 16 | -1474142237
| PP |  | Montáž podlah keramických režných protiskluzných lepených flexibilním lepidlem do 50 ks/m2 | [15 empty] | PP | 2
| VV |  | "balkony" | [15 empty] | VV | 2 | 1 | -1 | 0 | ROZPOCET
| VV |  | 5,05*0,95*4 |  | 19.19 | [13 empty] | VV | 2 | 2 | -1 | 0 | ROZPOCET
| VV |  | 1,05*0,45*4 |  | 1.89 | [13 empty] | VV | 2 | 2 | -1 | 0 | ROZPOCET
| VV |  | Součet |  | 21.08 | [13 empty] | VV | 2 | 4 | -1 | 1 | ROZPOCET
215 | M | 59761431R | dlaždice keramické slinuté neglazované mrazuvzdorné, protiskluzné | m2 | 23.188 |  | 0 |  |  |  | základní |  |  | 0.0192 | 0.44521 | 0 | 0 | 32 | M | 2 |  |  |  | ROZPOCET |  |  |  |  | 0 | 0 | 0 | 0 | 0 | 1 | 0 | 16 | 725160773
| PP |  | dlaždice keramické slinuté neglazované mrazuvzdorné, protiskluzné | [15 empty] | PP | 2
| VV |  | 21,08*1,1 'Přepočtené koeficientem množství |  | 23.188 | [13 empty] | VV | 2 | 2 | 0 | 1 | ROZPOCET
216 | K | 771579191 | Příplatek k montáž podlah keramických za plochu do 5 m2 | m2 | 21.08 |  | 0 | CS ÚRS 2013 01 |  |  | základní |  |  | 0 | 0 | 0 | 0 | 16 | K | 2 |  |  |  | ROZPOCET |  |  |  |  | 0 | 0 | 0 | 0 | 0 | 1 | 0 | 16 | -1333963607
| PP |  | Příplatek k montáž podlah keramických za plochu do 5 m2 | [15 empty] | PP | 2
217 | K | 771579198R | Příplatek k montáž podlah keramických za spárování tmelem mrazuvzdorným | m2 | 21.08 |  | 0 |  |  |  | základní |  |  | 0 | 0 | 0 | 0 | 16 | K | 2 |  |  |  | ROZPOCET |  |  |  |  | 0 | 0 | 0 | 0 | 0 | 1 | 0 | 16 | -1991132429
| PP |  | Příplatek k montáž podlah keramických za spárování tmelem mrazuvzdorným | [15 empty] | PP | 2
218 | K | 771591115 | Podlahy spárování silikonem | m | 203.2 |  | 0 | CS ÚRS 2013 01 |  |  | základní |  |  | 3e-05 | 0.006096 | 0 | 0 | 16 | K | 2 |  |  |  | ROZPOCET |  |  |  |  | 0 | 0 | 0 | 0 | 0 | 1 | 0 | 16 | 1680452043
| PP |  | Podlahy spárování silikonem | [15 empty] | PP | 2
| VV |  | "balkony" | [15 empty] | VV | 2 | 1 | -1 | 0 | ROZPOCET
| VV |  | (1,05+5,05+1,05+5,55)*4*4 |  | 203.2 | [13 empty] | VV | 2 | 2 | -1 | 1 | ROZPOCET
219 | K | 771591121 | Podlahy roznášecí rohož na podklad lepená | m2 | 19.19 |  | 0 | CS ÚRS 2013 01 |  |  | základní |  |  | 0.00518 | 0.099404 | 0 | 0 | 16 | K | 2 |  |  |  | ROZPOCET |  |  |  |  | 0 | 0 | 0 | 0 | 0 | 1 | 0 | 16 | 1463167702
| PP |  | Podlahy roznášecí rohož na podklad lepená DITRA | [15 empty] | PP | 2
| VV |  | "balkony" | [15 empty] | VV | 2 | 1 | -1 | 0 | ROZPOCET
| VV |  | 5,05*0,95*4 |  | 19.19 | [13 empty] | VV | 2 | 2 | -1 | 1 | ROZPOCET
220 | K | 771591131 | Podlahy izolace ve spojení s dlažbou pás lepený v ploše vč. doplňků | m2 | 19.19 |  | 0 | CS ÚRS 2013 01 |  |  | základní |  |  | 0.00441 | 0.084628 | 0 | 0 | 16 | K | 2 |  |  |  | ROZPOCET |  |  |  |  | 0 | 0 | 0 | 0 | 0 | 1 | 0 | 16 | -176243571
| PP |  | Podlahy izolace ve spojení s dlažbou pás lepený v ploše | [15 empty] | PP | 2
| VV |  | "balkony" | [15 empty] | VV | 2 | 1 | -1 | 0 | ROZPOCET
| VV |  | 5,05*0,95*4 |  | 19.19 | [13 empty] | VV | 2 | 2 | -1 | 1 | ROZPOCET
221 | K | 771591133 | Podlahy izolace ve spojení s dlažbou vnitřní kouty pásu lepeného v ploše vč. doplňků | m | 50.8 |  | 0 | CS ÚRS 2013 01 |  |  | základní |  |  | 0.00021 | 0.010668 | 0 | 0 | 16 | K | 2 |  |  |  | ROZPOCET |  |  |  |  | 0 | 0 | 0 | 0 | 0 | 1 | 0 | 16 | 844706902
| PP |  | Podlahy izolace ve spojení s dlažbou vnitřní kouty pásu lepeného v ploše | [15 empty] | PP | 2
| VV |  | "balkony" | [15 empty] | VV | 2 | 1 | -1 | 0 | ROZPOCET
| VV |  | (1,05+5,05+1,05+5,55)*4 |  | 50.8 | [13 empty] | VV | 2 | 2 | -1 | 1 | ROZPOCET
222 | K | 771591185 | Podlahy řezání keramických dlaždic rovné | kus | 140 |  | 0 | CS ÚRS 2013 01 |  |  | základní |  |  | 0 | 0 | 0 | 0 | 16 | K | 2 |  |  |  | ROZPOCET |  |  |  |  | 0 | 0 | 0 | 0 | 0 | 1 | 0 | 16 | 247613832
| PP |  | Podlahy řezání keramických dlaždic rovné | [15 empty] | PP | 2
| VV |  | "balkony" | [15 empty] | VV | 2 | 1 | -1 | 0 | ROZPOCET
| VV |  | 10*4 |  | 40 | [13 empty] | VV | 2 | 2 | -1 | 0 | ROZPOCET
| VV |  | 25*4 |  | 100 | [13 empty] | VV | 2 | 2 | -1 | 0 | ROZPOCET
| VV |  | Součet |  | 140 | [13 empty] | VV | 2 | 4 | -1 | 1 | ROZPOCET
223 | K | 998771103 | Přesun hmot tonážní pro podlahy z dlaždic v objektech v do 24 m | t | 1.117 |  | 0 | CS ÚRS 2013 01 |  |  | základní |  |  | 0 | 0 | 0 | 0 | 16 | K | 2 |  |  |  | ROZPOCET |  |  |  |  | 0 | 0 | 0 | 0 | 0 | 1 | 0 | 16 | 104990033
| PP |  | Přesun hmot tonážní pro podlahy z dlaždic v objektech v do 24 m | [15 empty] | PP | 2
| D | 783 | Dokončovací práce - nátěry |  |  |  | 0 | [5 empty] | 0 |  | 0.054819 |  | 0 | 2 | D | 1 |  |  |  | ROZPOCET | [10 empty] | 0
224 | K | 783201811 | Odstranění nátěrů ze zámečnických konstrukcí oškrabáním | m2 | 103.432 |  | 0 | CS ÚRS 2013 01 |  |  | základní |  |  | 0 | 0 | 0 | 0 | 16 | K | 2 |  |  |  | ROZPOCET |  |  |  |  | 0 | 0 | 0 | 0 | 0 | 1 | 0 | 16 | -250123383
| PP |  | Odstranění nátěrů ze zámečnických konstrukcí oškrabáním | [15 empty] | PP | 2
| VV |  | "viditelné kovové prvky, zábradlí,ok atd." | [15 empty] | VV | 2 | 1 | -1 | 0 | ROZPOCET
| VV |  | 5,0*2 |  | 10 | [13 empty] | VV | 2 | 2 | -1 | 0 | ROZPOCET
| VV |  | 10,0*2 |  | 20 | [13 empty] | VV | 2 | 2 | -1 | 0 | ROZPOCET
| VV |  | 38,0+20,0 |  | 58 | [13 empty] | VV | 2 | 2 | -1 | 0 | ROZPOCET
| VV |  | Mezisoučet |  | 88 | [13 empty] | VV | 2 | 3 | -1 | 0 | ROZPOCET
| VV |  | "balkony" | [15 empty] | VV | 2 | 1 | -1 | 0 | ROZPOCET
| VV |  | 5,5*0,2*2*4 |  | 8.8 | [13 empty] | VV | 2 | 2 | -1 | 0 | ROZPOCET
| VV |  | 2*3,3*2*3,14*0,04*4 |  | 6.632 | [13 empty] | VV | 2 | 2 | -1 | 0 | ROZPOCET
| VV |  | Mezisoučet |  | 15.432 | [13 empty] | VV | 2 | 3 | -1 | 0 | ROZPOCET
| VV |  | Součet |  | 103.432 | [13 empty] | VV | 2 | 4 | -1 | 1 | ROZPOCET
225 | K | 783271001 | Nátěry polyuretanové kovových doplňkových konstrukcí jednonásobné a 2x email | m2 | 103.432 |  | 0 | CS ÚRS 2013 01 |  |  | základní |  |  | 0.00053 | 0.054819 | 0 | 0 | 16 | K | 2 |  |  |  | ROZPOCET |  |  |  |  | 0 | 0 | 0 | 0 | 0 | 1 | 0 | 16 | 166158996
| PP |  | Nátěry polyuretanové kovových doplňkových konstrukcí jednonásobné a 2x email | [15 empty] | PP | 2
| VV |  | "viditelné kovové prvky, zábradlí,ok atd." | [15 empty] | VV | 2 | 1 | -1 | 0 | ROZPOCET
| VV |  | 5,0*2 |  | 10 | [13 empty] | VV | 2 | 2 | -1 | 0 | ROZPOCET
| VV |  | 10,0*2 |  | 20 | [13 empty] | VV | 2 | 2 | -1 | 0 | ROZPOCET
| VV |  | 38,0+20,0 |  | 58 | [13 empty] | VV | 2 | 2 | -1 | 0 | ROZPOCET
| VV |  | Mezisoučet |  | 88 | [13 empty] | VV | 2 | 3 | -1 | 0 | ROZPOCET
| VV |  | "balkony" | [15 empty] | VV | 2 | 1 | -1 | 0 | ROZPOCET
| VV |  | 5,5*0,2*2*4 |  | 8.8 | [13 empty] | VV | 2 | 2 | -1 | 0 | ROZPOCET
| VV |  | 2*3,3*2*3,14*0,04*4 |  | 6.632 | [13 empty] | VV | 2 | 2 | -1 | 0 | ROZPOCET
| VV |  | Mezisoučet |  | 15.432 | [13 empty] | VV | 2 | 3 | -1 | 0 | ROZPOCET
| VV |  | Součet |  | 103.432 | [13 empty] | VV | 2 | 4 | -1 | 1 | ROZPOCET
| D | 784 | Dokončovací práce - malby a tapety |  |  |  | 0 | [5 empty] | 0 |  | 0.33375 |  | 0 | 2 | D | 1 |  |  |  | ROZPOCET | [10 empty] | 0
226 | K | 784181101 | Základní akrylátová jednonásobná penetrace podkladu v místnostech výšky do 3,80m | m2 | 694.413 |  | 0 | CS ÚRS 2013 01 |  |  | základní |  |  | 0.0002 | 0.13888 | 0 | 0 | 16 | K | 2 |  |  |  | ROZPOCET |  |  |  |  | 0 | 0 | 0 | 0 | 0 | 1 | 0 | 16 | -2002270516
| PP |  | Základní akrylátová jednonásobná penetrace podkladu v místnostech výšky do 3,80m | [15 empty] | PP | 2
| VV |  | par*0,3 |  | 88.695 | [13 empty] | VV | 2 | 2 | -1 | 0 | ROZPOCET
| VV |  | onmineral*0,5 |  | 565.718 | [13 empty] | VV | 2 | 2 | -1 | 0 | ROZPOCET
| VV |  | 40 |  | 40 | [13 empty] | VV | 2 | 2 | -1 | 0 | ROZPOCET
| VV |  | Součet |  | 694.413 | [13 empty] | VV | 2 | 4 | -1 | 1 | ROZPOCET
227 | K | 784221101 | Dvojnásobné bílé malby ze směsí za sucha dobře otěruvzdorných v místnostech do 3,80 m | m2 | 671.955 |  | 0 | CS ÚRS 2013 01 |  |  | základní |  |  | 0.00029 | 0.19487 | 0 | 0 | 16 | K | 2 |  |  |  | ROZPOCET |  |  |  |  | 0 | 0 | 0 | 0 | 0 | 1 | 0 | 16 | 1995994331
| PP |  | Dvojnásobné bílé malby ze směsí za sucha dobře otěruvzdorných v místnostech do 3,80 m | [15 empty] | PP | 2
| D | 786 | Dokončovací práce - čalounické úpravy |  |  |  | 0 | [5 empty] | 0 |  | 1.0836 |  | 0 | 2 | D | 1 |  |  |  | ROZPOCET | [10 empty] | 0
228 | K | 786 | M+D Vnitřní hliníkové horizontální žaluzie barva stříbrná - viz popis | m2 | 541.793 |  | 0 |  |  |  | základní |  |  | 0.002 | 1.0836 | 0 | 0 | 16 | K | 2 |  |  |  | ROZPOCET |  |  |  |  | 0 | 0 | 0 | 0 | 0 | 1 | 0 | 16 | 1764069267
| PP |  | M+D Vnitřní hliníkové horizontální žaluzie barva stříbrná - viz popis | [15 empty] | PP | 2
| VV |  | "výpis" | [15 empty] | VV | 2 | 1 | -1 | 0 | ROZPOCET
| VV |  | okna |  | 547.148 | [13 empty] | VV | 2 | 2 | -1 | 0 | ROZPOCET
| VV |  | -3*1,05*1,7 |  | -5.355 | [13 empty] | VV | 2 | 2 | -1 | 0 | ROZPOCET
| VV |  | Součet |  | 541.793 | [13 empty] | VV | 2 | 4 | -1 | 1 | ROZPOCET
229 | K | 998786103 | Přesun hmot tonážní pro čalounické úpravy v objektech v do 24 m | t | 1.084 |  | 0 | CS ÚRS 2013 01 |  |  | základní |  |  | 0 | 0 | 0 | 0 | 16 | K | 2 |  |  |  | ROZPOCET |  |  |  |  | 0 | 0 | 0 | 0 | 0 | 1 | 0 | 16 | 1526670259
| PP |  | Přesun hmot tonážní pro čalounické úpravy v objektech v do 24 m | [15 empty] | PP | 2
| D | M | Práce a dodávky M |  |  |  | 0 | [5 empty] | 0 |  | 0 |  | 0 | 3 | D | 0 |  |  |  | ROZPOCET | [10 empty] | 0
| D | 21-M | Elektromontáže |  |  |  | 0 | [5 empty] | 0 |  | 0 |  | 0 | 3 | D | 1 |  |  |  | ROZPOCET | [10 empty] | 0
230 | K | 210-31 | Demontáž,očištění, úschova vnějšího světla - viz popis 31 | kus | 1 |  | 0 |  |  |  | základní |  |  | 0 | 0 | 0 | 0 | 64 | K | 2 |  |  |  | ROZPOCET |  |  |  |  | 0 | 0 | 0 | 0 | 0 | 1 | 0 | 64 | -1082468649
| PP |  | Demontáž,očištění, úschova vnějšího světla - viz popis 31 | [15 empty] | PP | 2
| VV |  | "vč. 1-5" | [15 empty] | VV | 2 | 1 | -1 | 0 | ROZPOCET
| VV |  | 1 |  | 1 | [13 empty] | VV | 2 | 2 | -1 | 1 | ROZPOCET
231 | K | 210-36n | Montáž stávajícího vnějšího světla vč. prodloužení úchytu a kotvení - viz popis 36 | kus | 1 |  | 0 |  |  |  | základní |  |  | 0 | 0 | 0 | 0 | 64 | K | 2 |  |  |  | ROZPOCET |  |  |  |  | 0 | 0 | 0 | 0 | 0 | 1 | 0 | 64 | 989540616
| PP |  | Montáž stávajícího vnějšího světla vč. prodloužení úchytu a kotvení - viz popis 36 | [15 empty] | PP | 2
| VV |  | "vč. 6-10" | [15 empty] | VV | 2 | 1 | -1 | 0 | ROZPOCET
| VV |  | 1 |  | 1 | [13 empty] | VV | 2 | 2 | -1 | 1 | ROZPOCET
232 | K | 210-Hs | Hromosvod střešní - demontáž, úprava kotvení (prodloužení) a zpětná montáž | m | 55 |  | 0 |  |  |  | základní |  |  | 0 | 0 | 0 | 0 | 64 | K | 2 |  |  |  | ROZPOCET |  |  |  |  | 0 | 0 | 0 | 0 | 0 | 1 | 0 | 64 | -2082559033
| PP |  | Hromosvod - demontáž, úprava kotvení (prodloužení) a zpětná montáž vč. revize | [15 empty] | PP | 2
233 | K | 210-H | Hromosvod - demontáž, úprava kotvení (prodloužení) a zpětná montáž | m | 115.5 |  | 0 |  |  |  | základní |  |  | 0 | 0 | 0 | 0 | 64 | K | 2 |  |  |  | ROZPOCET |  |  |  |  | 0 | 0 | 0 | 0 | 0 | 1 | 0 | 64 | 1122852816
| PP |  | Hromosvod - demontáž, úprava kotvení (prodloužení) a zpětná montáž vč. revize | [15 empty] | PP | 2
234 | K | 210-HR | Hromosvod - revize | kus | 1 |  | 0 |  |  |  | základní |  |  | 0 | 0 | 0 | 0 | 64 | K | 2 |  |  |  | ROZPOCET |  |  |  |  | 0 | 0 | 0 | 0 | 0 | 1 | 0 | 64 | 724448438
| PP |  | Hromosvod - demontáž, úprava kotvení (prodloužení) a zpětná montáž vč. revize | [15 empty] | PP | 2
| D | 22-M | Montáže oznam. a zabezp. zařízení |  |  |  | 0 | [5 empty] | 0 |  | 0 |  | 0 | 3 | D | 1 |  |  |  | ROZPOCET | [10 empty] | 0
235 | K | 220-25 | Demontáž stávajícího nadzemního vedení telefonu, úschova - viz popis 25 | kus | 1 |  | 0 |  |  |  | základní |  |  | 0 | 0 | 0 | 0 | 64 | K | 2 |  |  |  | ROZPOCET |  |  |  |  | 0 | 0 | 0 | 0 | 0 | 1 | 0 | 64 | 256744940
| PP |  | Demontáž stávajícího nadzemního vedení telefonu, úschova - viz popis 25 | [15 empty] | PP | 2
| VV |  | "vč.1+5" | [15 empty] | VV | 2 | 1 | -1 | 0 | ROZPOCET
| VV |  | 1 |  | 1 | [13 empty] | VV | 2 | 2 | -1 | 1 | ROZPOCET
236 | K | 220-30n | Montáž stávajícího nadzemního vedení telefonu vč. kotvení - viz popis 30 | kus | 1 |  | 0 |  |  |  | základní |  |  | 0 | 0 | 0 | 0 | 64 | K | 2 |  |  |  | ROZPOCET |  |  |  |  | 0 | 0 | 0 | 0 | 0 | 1 | 0 | 64 | 1461623729
| PP |  | Montáž stávajícího nadzemního vedení telefonu vč. kotvení - viz popis 30 | [15 empty] | PP | 2
| VV |  | "vč.6-10" | [15 empty] | VV | 2 | 1 | -1 | 0 | ROZPOCET
| VV |  | 1 |  | 1 | [13 empty] | VV | 2 | 2 | -1 | 1 | ROZPOCET
| D | 24-M | Montáže vzduchotechnických zařízení |  |  |  | 0 | [5 empty] | 0 |  | 0 |  | 0 | 3 | D | 1 |  |  |  | ROZPOCET | [10 empty] | 0
237 | K | 240-21 | Demontáž vzduchotechnického potrubí vč. koncových prvků - viz popis 21 | kus | 2 |  | 0 |  |  |  | základní |  |  | 0 | 0 | 0 | 0 | 64 | K | 2 |  |  |  | ROZPOCET |  |  |  |  | 0 | 0 | 0 | 0 | 0 | 1 | 0 | 64 | -117331341
| PP |  | Demontáž vzduchotechnického potrubí vč. koncových prvků - viz popis 21 | [15 empty] | PP | 2
| D | Ostatní | Ostatní |  |  |  | 0 | [5 empty] | 0 |  | 0 |  | 0 | 4 | D | 0 |  |  |  | ROZPOCET | [10 empty] | 0
| D | ost | Ostatní |  |  |  | 0 | [5 empty] | 0 |  | 0 |  | 0 | 4 | D | 1 |  |  |  | ROZPOCET | [10 empty] | 0
238 | K | O1 | Trhové zkoušky - viz statika | kpl | 1 |  | 0 |  |  |  | základní |  |  | 0 | 0 | 0 | 0 | 262144 | K | 2 |  |  |  | ROZPOCET |  |  |  |  | 0 | 0 | 0 | 0 | 0 | 1 | 0 | 262144 | 664778023
| PP |  | Trhové zkoušky | [15 empty] | PP | 2
239 | K | O20 | Sondy kopané - pro ověření inženýrských sítí | kus | 4 |  | 0 |  |  |  | základní |  |  | 0 | 0 | 0 | 0 | 262144 | K | 2 |  |  |  | ROZPOCET |  |  |  |  | 0 | 0 | 0 | 0 | 0 | 1 | 0 | 262144 | 1653384406
240 | K | O6 | Budky pro rorýse - viz popis S4 | kus | 6 |  | 0 |  |  |  | základní |  |  | 0 | 0 | 0 | 0 | 262144 | K | 2 |  |  |  | ROZPOCET |  |  |  |  | 0 | 0 | 0 | 0 | 0 | 1 | 0 | 262144 | -1075976558
241 | K | O7 | Budky pro netopýry - - viz popis S5 | kus | 6 |  | 0 |  |  |  | základní |  |  | 0 | 0 | 0 | 0 | 262144 | K | 2 |  |  |  | ROZPOCET |  |  |  |  | 0 | 0 | 0 | 0 | 0 | 1 | 0 | 262144 | -1238357875

## 04.1 - Soupis prací - ved...
| List obsahuje: |  | 1) Krycí list soupisu | 2) Rekapitulace |  |  | 3) Soupis prací | Zpět na list: | Rekapitulace stavby
{E752BFF1-066D-4CB3-9E41-089AEF8BCCF0}
2
| KRYCÍ LIST SOUPISU | [8 empty] | v --- níže se nacházejí doplnkové a pomocné údaje k sestavám --- v | [8 empty] | False
Stavba:
Realizace úspor energie - areál Orlickoústecké nemocnice a.s.
Objekt:
04 - Vedlejší a ostatní náklady A+B+D
Soupis:
04.1 - Soupis prací - vedlejší a ostatní náklady
| KSO: |  |  |  |  | CC-CZ:
| Místo: |  |  |  |  | Datum: | 30.05.2013
| Zadavatel: |  |  |  |  | IČ:
|  | Krajský úřad Pardubického kraje |  |  |  | DIČ:
| Uchazeč: |  |  |  |  | IČ:
DIČ:
| Projektant: |  |  |  |  | IČ:
|  | ATELIÉR 5. spol. s r.o., Ostrava |  |  |  | DIČ:
Poznámka:
| Cena bez DPH | [5 empty] | 0
|  |  | Základ daně |  |  | Sazba daně | Výše daně
| DPH | základní | 0 |  |  | 21% | 0
|  | snížená | 0 |  |  | 15% | 0
|  | zákl. přenesená | 0 |  |  | 21% | 0
|  | sníž. přenesená | 0 |  |  | 15% | 0
|  | nulová | 0 |  |  | 0% | 0
| Cena s DPH |  |  | v | CZK |  | 0
REKAPITULACE ČLENĚNÍ SOUPISU PRACÍ
Stavba:
Realizace úspor energie - areál Orlickoústecké nemocnice a.s.
Objekt:
04 - Vedlejší a ostatní náklady A+B+D
Soupis:
04.1 - Soupis prací - vedlejší a ostatní náklady
Místo: | [5 empty] | Datum: | 30.05.2013
Zadavatel: |  |  | Krajský úřad Pardubického kraje |  |  | Projektant: | ATELIÉR 5. spol. s r.o., Ostrava
Uchazeč:
Kód dílu - Popis | [6 empty] | Cena celkem [CZK]
Náklady soupisu celkem | [6 empty] | 0 | [12 empty] | -1
| VON - Vedlejší a ostatní náklady | [5 empty] | 0
| ON - Ostatní náklady dle vyhl.230/2012 Sb. | [5 empty] | 0
SOUPIS PRACÍ
Stavba:
Realizace úspor energie - areál Orlickoústecké nemocnice a.s.
Objekt:
04 - Vedlejší a ostatní náklady A+B+D
Soupis:
04.1 - Soupis prací - vedlejší a ostatní náklady
Místo: | [5 empty] | Datum: | 30.05.2013
Zadavatel: |  |  | Krajský úřad Pardubického kraje |  |  | Projektant: | ATELIÉR 5. spol. s r.o., Ostrava
Uchazeč:
PČ | Typ | Kód | Popis | MJ | Množství | J.cena [CZK] | Cena celkem [CZK] | Cenová soustava |  | Poznámka | DPH | J. Nh [h] | Nh celkem [h] | J. hmotnost [t] | Hmotnost celkem [t] | J. suť [t] | Suť Celkem [t]
Náklady soupisu celkem | [6 empty] | 0 | [5 empty] | 0 |  | 0 |  | 0 |  | D | -1 | [7 empty] | 0
| D | VON | Vedlejší a ostatní náklady |  |  |  | 0 | [5 empty] | 0 |  | 0 |  | 0 | 5 | D | 0 | ROZPOCET | [6 empty] | 0
| D | ON | Ostatní náklady dle vyhl.230/2012 Sb. |  |  |  | 0 | [5 empty] | 0 |  | 0 |  | 0 | 5 | D | 1 | ROZPOCET | [6 empty] | 0
1 | K | 01 | Náklady spojené s vybudováním, provozem a likvidací zařízení staveniště | soubor | 1 |  | 0 |  |  |  | základní |  |  | 0 | 0 | 0 | 0 | 262144 | K | 2 | ROZPOCET | 0 | 0 | 0 | 0 | 0 | 1 | 0 | 262144 | 259436330
| PP |  | Náklady spojené s vybudováním, provozem a likvidací zařízení staveniště | [15 empty] | PP | 2
2 | K | 02 | Výkon činností koordinátora bezpečnosti a ochrany zdraví při práci v průběhu realizace stavby | soubor | 1 |  | 0 |  |  |  | základní |  |  | 0 | 0 | 0 | 0 | 262144 | K | 2 | ROZPOCET | 0 | 0 | 0 | 0 | 0 | 1 | 0 | 262144 | 2141649061
| PP |  | Výkon činností koordinátora bezpečnosti a ochrany zdraví při práci v průběhu realizace stavby | [15 empty] | PP | 2
3 | K | 03 | Dokumentace skutečného provedení dle vyhl. 499/2006 Sb. ve třech listinných vyhotoveních a jednom elektronickém vyhotovení na CD-Rom | soubor | 1 |  | 0 |  |  |  | základní |  |  | 0 | 0 | 0 | 0 | 262144 | K | 2 | ROZPOCET | 0 | 0 | 0 | 0 | 0 | 1 | 0 | 262144 | -200779621
| PP |  | Dokumentace skutečného provedení dle vyhl. 499/2006 Sb. ve třech listinných vyhotoveních a jednom elektronickém vyhotovení na CD-Rom | [15 empty] | PP | 2
4 | K | 04 | Vytyčení inženýrských sítí, ochrana stávajících vedení a zařízení před poškozením | soubor | 1 |  | 0 |  |  |  | základní |  |  | 0 | 0 | 0 | 0 | 262144 | K | 2 | ROZPOCET | 0 | 0 | 0 | 0 | 0 | 1 | 0 | 262144 | -1736169243
| PP |  | Vytyčení inženýrských sítí, ochrana stávajících vedení a zařízení před poškozením | [15 empty] | PP | 2
5 | K | 05 | Zhotovení a montáž velkoplošného celobarevného informačního panelu k označení staveniště po dobu stavby | soubor | 1 |  | 0 |  |  |  | základní |  |  | 0 | 0 | 0 | 0 | 262144 | K | 2 | ROZPOCET | 0 | 0 | 0 | 0 | 0 | 1 | 0 | 262144 | -1853408508
| PP |  | Zhotovení a montáž velkoplošného celobarevného informačního panelu k označení staveniště po dobu stavby (technické parametry 5 100 x 2 400 mm, panel je celobarevný, volba materiálu a výsledného provedení záleží na možnostech uchycení v místě realizace - např. kovovou konstrukci s polepem, plachtu na lešení apod. Tiskový podklad bude dodán vítěznému uchazeči zadavatelem.) | [15 empty] | PP | 2
6 | K | 06 | Zhotovení a montáž stálé informační tabule pro venkovní prostředí | soubor | 1 |  | 0 |  |  |  | základní |  |  | 0 | 0 | 0 | 0 | 262144 | K | 2 | ROZPOCET | 0 | 0 | 0 | 0 | 0 | 1 | 0 | 262144 | 1615695302
| PP |  | Zhotovení a montáž stálé informační tabule pro venkovní prostředí (pamětní desky), (minimální rozměry 300 x 400 mm. Doporučený materiál pro výrobu jednobarevné desky: leštěný kámen, sklo, bronz. Tiskový podklad bude dodán vítěznému uchazeči zadavatelem.) | [15 empty] | PP | 2
7 | K | 07 | Náklady spojené s pojištěním odpovědnosti za škodu, jak je uvedeno v návrhu smlouvy o dílo | soubor | 1 |  | 0 |  |  |  | základní |  |  | 0 | 0 | 0 | 0 | 262144 | K | 2 | ROZPOCET | 0 | 0 | 0 | 0 | 0 | 1 | 0 | 262144 | -1472545681
| PP |  | Náklady spojené s pojištěním odpovědnosti za škodu, jak je uvedeno v návrhu smlouvy o dílo | [15 empty] | PP | 2
8 | K | 08 | Náklady spojené se zřízením bankovní záruky po dobu záruční doby, jak je uvedeno v návrhu smlouvy o dílo | soubor | 1 |  | 0 |  |  |  | základní |  |  | 0 | 0 | 0 | 0 | 262144 | K | 2 | ROZPOCET | 0 | 0 | 0 | 0 | 0 | 1 | 0 | 262144 | -1731697443
| PP |  | Náklady spojené se zřízením bankovní záruky po dobu záruční doby, jak je uvedeno v návrhu smlouvy o dílo | [15 empty] | PP | 2

## Pokyny pro vyplnění
Struktura údajů, formát souboru a metodika pro zpracování
Struktura
Soubor je složen ze záložky Rekapitulace stavby a záložek s názvem soupisu prací pro jednotlivé objekty ve formátu XLS. Každá ze záložek přitom obsahuje
ještě samostatné sestavy vymezené orámovaním a nadpisem sestavy. Všechny sestavy jsou optimalizovány i pro tisk na formát A4 na výšku.
Rekapitulace stavby obsahuje sestavu Rekapitulace stavby a Rekapitulace objektů stavby a soupisů prací.
V sestavě Rekapitulace stavby jsou uvedeny informace identifikující předmět veřejné zakázky na stavební práce, KSO, CC-CZ, CZ-CPV, CZ-CPA a rekapitulaci
celkové nabídkové ceny uchazeče.
V sestavě Rekapitulace objektů stavby a soupisů prací je uvedena rekapitulace stavebních objektů, inženýrských objektů, provozních souborů,
vedlejších a ostatních nákladů a ostatních nákladů s rekapitulací nabídkové ceny za jednotlivé soupisy prací. Na základě údaje Typ je možné
identifikovat, zda se jedná o objekt nebo soupis prací pro daný objekt:
|  | STA | Stavební objekt pozemní
|  | ING | Stavební objekt inženýrský
|  | PRO | Provozní soubor
|  | VON | Vedlejší a ostatní náklady
|  | OST | Ostatní
|  | Soupis | Soupis prací pro daný typ objektu
Soupis prací pro jednotlivé objekty obsahuje sestavy Krycí list soupisu, Rekapitulace členění soupisu prací, Soupis prací. Za soupis prací může být považován
i objekt stavby v případě, že neobsahuje podřízenou zakázku.
Krycí list soupisu obsahuje rekapitulaci informací o předmětu veřejné zakázky ze sestavy Rekapitulace stavby, informaci o zařazení objektu do KSO,
CC-CZ, CZ-CPV, CZ-CPA a rekapitulaci celkové nabídkové ceny uchazeče za aktuální soupis prací.
Rekapitulace členění soupisu prací obsahuje rekapitulaci soupisu prací ve všech úrovních členění soupisu tak, jak byla tato členění použita (např.
stavební díly, funkční díly, případně jiné členění) s rekapitulací nabídkové ceny.
Soupis prací obsahuje položky veškerých stavebních nebo montážních prací, dodávek materiálů a služeb nezbytných pro zhotovení stavebního objektu,
inženýrského objektu, provozního souboru, vedlejších a ostatních nákladů.
Pro položky soupisu prací se zobrazují následující informace:
|  | PČ |  | Pořadové číslo položky v aktuálním soupisu
|  | TYP |  | Typ položky: K - konstrukce, M - materiál, PP - plný popis, PSC - poznámka k souboru cen, P - poznámka k položce, VV - výkaz výměr
|  | Kód |  | Kód položky
|  | Popis |  | Zkrácený popis položky
|  | MJ |  | Měrná jednotka položky
|  | Množství |  | Množství v měrné jednotce
|  | J.cena |  | Jednotková cena položky. Zadaní může obsahovat namísto J.ceny sloupce J.materiál a J.montáž, jejichž součet definuje
J.cenu položky.
|  | Cena celkem |  | Celková cena položky daná jako součin množství a j.ceny
|  | Cenová soustava |  | Příslušnost položky do cenové soustavy
Ke každé položce soupisu prací se na samostatných řádcích může zobrazovat:
Plný popis položky
Poznámka k souboru cen a poznámka zadavatele
Výkaz výměr
Pokud je k řádku výkazu výměr evidovaný údaj ve sloupci Kód, jedná se o definovaný odkaz, na který se může odvolávat výkaz výměr z jiné položky.
Metodika pro zpracování
Jednotlivé sestavy jsou v souboru provázány. Editovatelné pole jsou zvýrazněny žlutým podbarvením, ostatní pole neslouží k editaci a nesmí být jakkoliv
modifikovány. Hodnoty jsou ve výpočtech zaokrouhlovány na počet desetinných míst viditelných v jednotlivých polích.
Uchazeč je pro podání nabídky povinen vyplnit žlutě podbarvená pole:
Pole Uchazeč v sestavě Rekapitulace stavby - zde uchazeč vyplní svůj název (název subjektu)
Pole IČ a DIČ v sestavě Rekapitulace stavby - zde uchazeč vyplní svoje IČ a DIČ
Datum v sestavě Rekapitulace stavby - zde uchazeč vyplní datum vytvoření nabídky
J.cena = jednotková cena v sestavě Soupis prací o maximálním počtu desetinných míst uvedených v poli
- pokud sestavy soupisů prací obsahují pole J.cena, musí být všechna tato pole vyplněna nenulovými kladnými číslicemi
Poznámka - nepovinný údaj pro položku soupisu
V případě, že sestavy soupisů prací neobsahují pole J.cena, potom ve všech soupisech prací obsahují pole:
- J.materiál - jednotková cena materiálu
- J.montáž - jednotková cena montáže
Uchazeč je v tomto případě povinen vyplnit všechna pole J.materiál a pole J.montáž nenulovými kladnými číslicemi. V případech, kdy položka
neobsahuje žádný materiál je přípustné, aby pole J.materiál bylo vyplněno nulou. V případech, kdy položka neobsahuje žádnou montáž je přípustné,
aby pole J.montáž bylo vyplněno nulou. Není však přípustné, aby obě pole - J.materiál, J.Montáž byly u jedné položky vyplněny nulou.
Rekapitulace stavby
Název |  |  | Povinný |  | Popis | Typ | Max. počet
atributu |  |  | (A/N) |  |  |  | znaků
Kód |  |  | A |  | Kód stavby | String | 20
Stavba |  |  | A |  | Název stavby | String | 120
Místo |  |  | N |  | Místo stavby | String | 50
Datum |  |  | A |  | Datum vykonaného exportu | Date
KSO |  |  | N |  | Klasifikace stavebního objektu | String | 15
CC-CZ |  |  | N |  | Klasifikace stavbeních děl | String | 15
CZ-CPV |  |  | N |  | Společný slovník pro veřejné zakázky | String | 20
CZ-CPA |  |  | N |  | Klasifikace produkce podle činností | String | 20
Zadavatel |  |  | N |  | Zadavatel zadaní | String | 50
IČ |  |  | N |  | IČ zadavatele zadaní | String | 20
DIČ |  |  | N |  | DIČ zadavatele zadaní | String | 20
Uchazeč |  |  | N |  | Uchazeč veřejné zakázky | String | 50
Projektant |  |  | N |  | Projektant | String | 50
Poznámka |  |  | N |  | Poznámka k zadání | String | 255
Sazba DPH |  |  | A |  | Rekapitulace sazeb DPH u položek soupisů | eGSazbaDph
Základna DPH |  |  | A |  | Základna DPH určena součtem celkové ceny z položek soupisů | Double
Hodnota DPH |  |  | A |  | Hodnota DPH | Double
Cena bez DPH |  |  | A |  | Celková cena bez DPH za celou stavbu. Sčítává se ze všech listů. | Double
Cena s DPH |  |  | A |  | Celková cena s DPH za celou stavbu | Double
Rekapitulace objektů stavby a soupisů prací
Název |  |  | Povinný |  | Popis | Typ | Max. počet
atributu |  |  | (A/N) |  |  |  | znaků
Kód |  |  | A |  | Přebírá se z Rekapitulace stavby | String | 20
Stavba |  |  | A |  | Přebírá se z Rekapitulace stavby | String | 120
Místo |  |  | N |  | Přebírá se z Rekapitulace stavby | String | 50
Datum |  |  | A |  | Přebírá se z Rekapitulace stavby | Date
Zadavatel |  |  | N |  | Přebírá se z Rekapitulace stavby | String | 50
Projektant |  |  | N |  | Přebírá se z Rekapitulace stavby | String | 50
Uchazeč |  |  | N |  | Přebírá se z Rekapitulace stavby | String | 50
Kód |  |  | A |  | Kód objektu | String | 20
Objektu, Soupis prací |  |  | A |  | Název objektu | String | 120
Cena bez DPH |  |  | A |  | Cena bez DPH za daný objekt | Double
Cena s DPH |  |  | A |  | Cena spolu s DPH za daný objekt | Double
Typ |  |  | A |  | Typ zakázky | eGTypZakazky
Krycí list soupisu
Název |  |  | Povinný |  | Popis | Typ | Max. počet
atributu |  |  | (A/N) |  |  |  | znaků
Stavba |  |  | A |  | Přebírá se z Rekapitulace stavby | String | 120
Objekt |  |  | A |  | Kód a název objektu | String | 20 + 120
Soupis |  |  | A |  | Kód a název soupisu | String | 20 + 120
KSO |  |  | N |  | Klasifikace stavebního objektu | String | 15
CC-CZ |  |  | N |  | Klasifikace stavbeních děl | String | 15
CZ-CPV |  |  | N |  | Společný slovník pro veřejné zakázky | String | 20
CZ-CPA |  |  | N |  | Klasifikace produkce podle činností | String | 20
Místo |  |  | N |  | Přebírá se z Rekapitulace stavby | String | 50
Zadavatel |  |  | N |  | Přebírá se z Rekapitulace stavby | String | 50
Uchazeč |  |  | N |  | Přebírá se z Rekapitulace stavby | String | 50
Projektant |  |  | N |  | Přebírá se z Rekapitulace stavby | String | 50
Poznámka |  |  | N |  | Poznámka k soupisu prací | String | 255
Sazba DPH |  |  | A |  | Rekapitulace sazeb DPH na položkách aktuálního soupisu | eGSazbaDph
Základna DPH |  |  | A |  | Základna DPH určena součtem celkové ceny z položek aktuálního soupisu | Double
Hodnota DPH |  |  | A |  | Hodnota DPH | Double
Cena bez DPH |  |  | A |  | Cena bez DPH za daný soupis | Double
Cena s DPH |  |  | A |  | Cena s DPH za daný soupis | Double
Rekapitulace členění soupisu prací
Název |  |  | Povinný |  | Popis | Typ | Max. počet
atributu |  |  | (A/N) |  |  |  | znaků
Stavba |  |  | A |  | Přebírá se z Rekapitulace stavby | String | 120
Objekt |  |  | A |  | Kód a název objektu, přebírá se z Krycího listu soupisu | String | 20 + 120
Soupis |  |  | A |  | Kód a název objektu, přebírá se z Krycího listu soupisu | String | 20 + 120
Místo |  |  | N |  | Přebírá se z Rekapitulace stavby | String | 50
Datum |  |  | A |  | Přebírá se z Rekapitulace stavby | Date
Zadavatel |  |  | N |  | Přebírá se z Rekapitulace stavby | String | 50
Projektant |  |  | N |  | Přebírá se z Rekapitulace stavby | String | 50
Uchazeč |  |  | N |  | Přebírá se z Rekapitulace stavby | String | 50
Kód dílu - Popis |  |  | A |  | Kód a název dílu ze soupisu | String | 20 + 100
Cena celkem |  |  | A |  | Cena celkem za díl ze soupisu | Double
Soupis prací
Název |  |  | Povinný |  | Popis | Typ | Max. počet
atributu |  |  | (A/N) |  |  |  | znaků
Stavba |  |  | A |  | Přebírá se z Rekapitulace stavby | String | 120
Objekt |  |  | A |  | Kód a název objektu | String | 20 + 120
Soupis |  |  | A |  | Přebírá se z Krycího listu soupisu | String | 20 + 120
Místo |  |  | N |  | Přebírá se z Krycího listu soupisu | String | 50
Datum |  |  | A |  | Přebírá se z Krycího listu soupisu | Date
Zadavatel |  |  | N |  | Přebírá se z Krycího listu soupisu | String | 50
Projektant |  |  | N |  | Přebírá se z Krycího listu soupisu | String | 50
Uchazeč |  |  | N |  | Přebírá se z Krycího listu soupisu | String | 50
PČ |  |  | A |  | Pořadové číslo položky soupisu | Long
Typ |  |  | A |  | Typ položky soupisu | eGTypPolozky | 1
Kód |  |  | A |  | Kód položky ze soupisu | String | 20
Popis |  |  | A |  | Popis položky ze soupisu | String | 255
MJ |  |  | A |  | Měrná jednotka položky | String | 10
Množství |  |  | A |  | Množství položky soupisu | Double
J.Cena |  |  | A |  | Jednotková cena položky | Double
Cena celkem |  |  | A |  | Cena celkem vyčíslena jako J.Cena * Množství | Double
Cenová soustava |  |  | N |  | Zařazení položky do cenové soustavy | String | 50
Datová věta
Typ věty |  |  | Hodnota |  | Význam
eGSazbaDPH |  |  | základní |  | Základní sazba DPH
|  |  | snížená |  | Snížená sazba DPH
|  |  | nulová |  | Nulová sazba DPH
|  |  | zákl. přenesená |  | Základní sazba DPH přenesená
|  |  | sníž. přenesená |  | Snížená sazba DPH přenesená
eGTypZakazky |  |  | STA |  | Stavební objekt
|  |  | PRO |  | Provozní soubor
|  |  | ING |  | Inženýrský objekt
|  |  | VON |  | Vedlejší a ostatní náklady
|  |  | OST |  | Ostatní náklady
eGTypPolozky |  |  | 1 |  | Položka typu HSV
|  |  | 2 |  | Položka typu PSV
|  |  | 3 |  | Položka typu M
|  |  | 4 |  | Položka typu OST