## Rekapitulace stavby
Export VZ |  | List obsahuje: |  |  |  |  | 1) Rekapitulace stavby |  |  | 2) Rekapitulace objektů stavby a soupisů prací | [15 empty] | 3.0 | [5 empty] | False | False | {00607B52-0E8A-439A-A901-2451D491850B}
[31 empty] | 0,01 | 21
[31 empty] | 0,01 | 15
|  | REKAPITULACE STAVBY | [15 empty] | v --- níže se nacházejí doplnkové a pomocné údaje k sestavám --- v | [11 empty] | Návod na vyplnění | 0,001
|  | Kód: |  |  |  |  | A5-14002 | [22 empty] | Měnit lze pouze buňky se žlutým podbarvením! 1) v Rekapitulaci stavby vyplňte údaje o Uchazeči (přenesou se do ostatních sestav i v jiných listech) 2) na vybraných listech vyplňte v sestavě Soupis prací ceny u položek Podrobnosti k vyplnění naleznete na poslední záložce s Pokyny pro vyplnění | 0,01
|  | Stavba: |  |  |  |  | Realizace úspor energie - areál Orlickoústecké nemocnice a.s. | [23 empty] | 0,1
|  | KSO: |  |  |  |  | 801 11 | [6 empty] | CC-CZ: |  | 126 411 | [14 empty] | 1
|  | Místo: | [11 empty] | Datum: |  | 22.03.2014 | [14 empty] | 10
100
|  | Zadavatel: | [11 empty] | IČ: | [16 empty] | 0,1
|  |  | Krajský úřad Pardubického kraje | [10 empty] | DIČ: | [16 empty] | 0,1
0,1
|  | Uchazeč: | [11 empty] | IČ: |  | Vyplň údaj | [14 empty] | 0,1
|  |  | Vyplň údaj | [10 empty] | DIČ: |  | Vyplň údaj | [14 empty] | 0,1
False
|  | Projektant: | [11 empty] | IČ: | [16 empty] | False
|  |  | ATELIÉR 5. spol. s r.o., Ostrava | [10 empty] | DIČ: | [16 empty] | True
0,01
|  | Poznámka: | [28 empty] | 0,01
False
|  | Cena bez DPH | [11 empty] | 0
[8 empty] | Sazba daně |  | Základ daně |  |  |  | Výše daně
|  | DPH |  | základní |  |  |  | 21% |  | 0 |  |  |  | 0
|  |  |  | snížená |  |  |  | 15% |  | 0 |  |  |  | 0
|  |  |  | zákl. přenesená |  |  |  | 21% |  | 0 |  |  |  | 0
|  |  |  | sníž. přenesená |  |  |  | 15% |  | 0 |  |  |  | 0
|  |  |  | nulová |  |  |  | 0% |  | 0 |  |  |  | 0
|  | Cena s DPH | [6 empty] | v |  | CZK |  |  | 0
REKAPITULACE OBJEKTŮ STAVBY A SOUPISŮ PRACÍ
| Kód: | [6 empty] | A5-14002
| Stavba: | [6 empty] | Realizace úspor energie - areál Orlickoústecké nemocnice a.s.
| Místo: | [11 empty] | Datum: |  | 22.03.2014
| Zadavatel: | [6 empty] | Krajský úřad Pardubického kraje |  |  |  |  | Projektant: |  | ATELIÉR 5. spol. s r.o., Ostrava |  |  | Informatívní údaje z listů zakázek
Uchazeč:
| Kód |  |  |  | Objekt, Soupis prací | [6 empty] | Cena bez DPH [CZK] |  |  |  | Cena s DPH [CZK] | Typ | z toho Ostat. náklady [CZK] | DPH [CZK] | Normohodiny [h] | DPH základní [CZK] | DPH snížená [CZK] | DPH základní přenesená [CZK] | DPH snížená přenesená [CZK] | Základna DPH základní | Základna DPH snížená | Základna DPH zákl. přenesená | Základna DPH sníž. přenesená | Základna DPH nulová
| Náklady stavby celkem | [10 empty] | 0 |  |  |  | 0 |  | 0 | 0 | 0 | 0 | 0 | 0 | 0 | 0 | 0 | 0 | 0 | 0 |  | D | 0 | ###NOIMPORT### | IMPORT | {00607B52-0E8A-439A-A901-2451D491850B} | {00000000-0000-0000-0000-000000000000} | 801 11
|  | 01 |  |  |  | SO 01 - Pavilon A+B | [5 empty] | 0 |  |  |  | 0 | STA | 0 | 0 | 0 | 0 | 0 | 0 | 0 | 0 | 0 | 0 | 0 | 0 |  | D | 1 | ###NOIMPORT### | IMPORT | {68902A5E-AC16-4B59-87FA-F9562BE7B331} | {00607B52-0E8A-439A-A901-2451D491850B} | 801 11 | 2
/ |  |  | 01.1 |  |  |  | Soupis prací pavilon A+B |  |  |  |  | 0 |  |  |  | 0 | Soupis | 0 | 0 | 0 | 0 | 0 | 0 | 0 | 0 | 0 | 0 | 0 | 0 |  |  | 2 |  | IMPORT | {7C57B3EA-0015-471F-99F3-36EF1FBD2196} | {68902A5E-AC16-4B59-87FA-F9562BE7B331} | 801 11
|  | 03 |  |  |  | SO 01 - Pavilon D | [5 empty] | 0 |  |  |  | 0 | STA | 0 | 0 | 0 | 0 | 0 | 0 | 0 | 0 | 0 | 0 | 0 | 0 |  | D | 1 | ###NOIMPORT### | IMPORT | {7824CF05-C457-4A88-8473-0C3827758360} | {00607B52-0E8A-439A-A901-2451D491850B} | 801 11 | 2
/ |  |  | 03.1 |  |  |  | Soupis prací pavilon D |  |  |  |  | 0 |  |  |  | 0 | Soupis | 0 | 0 | 0 | 0 | 0 | 0 | 0 | 0 | 0 | 0 | 0 | 0 |  |  | 2 |  | IMPORT | {CE47287D-E57E-45A6-AEE2-376D91E881C6} | {7824CF05-C457-4A88-8473-0C3827758360} | 801 11
|  | 04 |  |  |  | Vedlejší a ostatní náklady A+B+D | [5 empty] | 0 |  |  |  | 0 | VON | 0 | 0 | 0 | 0 | 0 | 0 | 0 | 0 | 0 | 0 | 0 | 0 |  | D | 1 | ###NOIMPORT### | IMPORT | {60D312CC-A12B-472E-930B-F58115AB3283} | {00607B52-0E8A-439A-A901-2451D491850B} |  | 2
/ |  |  | 04.1 |  |  |  | Soupis prací - vedlejší a ostatní náklady |  |  |  |  | 0 |  |  |  | 0 | Soupis | 0 | 0 | 0 | 0 | 0 | 0 | 0 | 0 | 0 | 0 | 0 | 0 |  |  | 2 |  | IMPORT | {C20D1A93-F64F-4762-9DB3-41746ED41D26} | {60D312CC-A12B-472E-930B-F58115AB3283}

## 01.1 - Soupis prací pavi...
| List obsahuje: |  | 1) Krycí list soupisu | 2) Rekapitulace |  |  | 3) Soupis prací | Zpět na list: | Rekapitulace stavby
[19 empty] | {7C57B3EA-0015-471F-99F3-36EF1FBD2196} | [5 empty] | destřvd | dem střecha vstup D | 722,116 | 2
[19 empty] | 2 | [5 empty] | fas | fasáda | 4341,653 | 3
| KRYCÍ LIST SOUPISU | [8 empty] | v --- níže se nacházejí doplnkové a pomocné údaje k sestavám --- v | [8 empty] | False | [5 empty] | fass | fasáda sokl | 130,078 | 3
Stavba:
Realizace úspor energie - areál Orlickoústecké nemocnice a.s.
Objekt:
01 - SO 01 - Pavilon A+B
Soupis:
01.1 - Soupis prací pavilon A+B
| KSO: |  | 801 11 |  |  | CC-CZ:
| Místo: |  |  |  |  | Datum: | 22.03.2014
| Zadavatel: |  |  |  |  | IČ:
|  | Krajský úřad Pardubického kraje |  |  |  | DIČ:
| Uchazeč: |  |  |  |  | IČ:
DIČ:
| Projektant: |  |  |  |  | IČ:
|  | ATELIÉR 5. spol. s r.o., Ostrava |  |  |  | DIČ:
Poznámka:
Zatřídění stavby : CZ-CC 126 411 CPV 4521 51 00-8 CZ-CPA 41.00.40
| Cena bez DPH | [5 empty] | 0
|  |  | Základ daně |  |  | Sazba daně | Výše daně
| DPH | základní | 0 |  |  | 21% | 0
|  | snížená | 0 |  |  | 15% | 0
|  | zákl. přenesená | 0 |  |  | 21% | 0
|  | sníž. přenesená | 0 |  |  | 15% | 0
|  | nulová | 0 |  |  | 0% | 0
| Cena s DPH |  |  | v | CZK |  | 0
REKAPITULACE ČLENĚNÍ SOUPISU PRACÍ
Stavba:
Realizace úspor energie - areál Orlickoústecké nemocnice a.s.
Objekt:
01 - SO 01 - Pavilon A+B
Soupis:
01.1 - Soupis prací pavilon A+B
Místo: | [5 empty] | Datum: | 22.03.2014
Zadavatel: |  |  | Krajský úřad Pardubického kraje |  |  | Projektant: | ATELIÉR 5. spol. s r.o., Ostrava
Uchazeč:
Kód dílu - Popis | [6 empty] | Cena celkem [CZK]
Náklady soupisu celkem | [6 empty] | 0 | [12 empty] | -1
| HSV - Práce a dodávky HSV | [5 empty] | 0
| 6 - Úpravy povrchů, podlahy a osazování výplní | [5 empty] | 0
| 9 - Ostatní konstrukce a práce-bourání | [5 empty] | 0
| 997 - Přesun sutě | [5 empty] | 0
| 998 - Přesun hmot | [5 empty] | 0
| PSV - Práce a dodávky PSV | [5 empty] | 0
| 712 - Povlakové krytiny | [5 empty] | 0
| 721 - Zdravotechnika - vnitřní kanalizace | [5 empty] | 0
| 762 - Konstrukce tesařské | [5 empty] | 0
| 764 - Konstrukce klempířské | [5 empty] | 0
| 767 - Konstrukce zámečnické | [5 empty] | 0
| 783 - Dokončovací práce - nátěry | [5 empty] | 0
| M - Práce a dodávky M | [5 empty] | 0
| 21-M - Elektromontáže | [5 empty] | 0
| 22-M - Montáže oznam. a zabezp. zařízení | [5 empty] | 0
SOUPIS PRACÍ
Stavba:
Realizace úspor energie - areál Orlickoústecké nemocnice a.s.
Objekt:
01 - SO 01 - Pavilon A+B
Soupis:
01.1 - Soupis prací pavilon A+B
Místo: | [5 empty] | Datum: | 22.03.2014
Zadavatel: |  |  | Krajský úřad Pardubického kraje |  |  | Projektant: | ATELIÉR 5. spol. s r.o., Ostrava
Uchazeč:
PČ | Typ | Kód | Popis | MJ | Množství | J.cena [CZK] | Cena celkem [CZK] | Cenová soustava |  | Poznámka | DPH | J. Nh [h] | Nh celkem [h] | J. hmotnost [t] | Hmotnost celkem [t] | J. suť [t] | Suť Celkem [t]
Náklady soupisu celkem | [6 empty] | 0 | [5 empty] | 0 |  | 9.5737 |  | 18.73 |  | D | -1 | [14 empty] | 0
| D | HSV | Práce a dodávky HSV |  |  |  | 0 | [5 empty] | 0 |  | 4.9213 |  | 4.7384 | 1 | D | 0 |  |  |  | ROZPOCET | [10 empty] | 0
| D | 6 | Úpravy povrchů, podlahy a osazování výplní |  |  |  | 0 | [5 empty] | 0 |  | 4.92 |  | 0 | 1 | D | 1 |  |  |  | ROZPOCET | [10 empty] | 0
1 | K | 622321121 | Vápenocementová omítka hladká jednovrstvá vnějších stěn nanášená ručně | m2 | 76.803 |  | 0 | CS ÚRS 2014 01 |  |  | základní |  |  | 0.0231 | 1.7741 | 0 | 0 | 4 | K | 2 |  |  |  | ROZPOCET |  |  |  |  | 0 | 0 | 0 | 0 | 0 | 1 | 0 | 4 | -1746581909
| PP |  | Vápenocementová omítka hladká jednovrstvá vnějších stěn nanášená ručně | [15 empty] | PP | 2
| VV |  | "vč D.1.1.4 až D.1.1.6" | [15 empty] | VV | 2 | 1 | -1 | 0 | ROZPOCET
| VV |  | 2*(2,65+1,975)*2,35 |  | 21.738 | [13 empty] | VV | 2 | 2 | -1 | 0 | ROZPOCET
| VV |  | (13,25+1,275+6,95)*1,4 |  | 30.065 | [13 empty] | VV | 2 | 2 | -1 | 0 | ROZPOCET
| VV |  | 25,0 |  | 25 | [13 empty] | VV | 2 | 2 | -1 | 0 | ROZPOCET
| VV |  | Součet |  | 76.803 | [13 empty] | VV | 2 | 4 | -1 | 1 | ROZPOCET
2 | K | 622531011 | Tenkovrstvá silikonová zrnitá omítka tl. 1,5 mm včetně penetrace vnějších stěn | m2 | 76.803 |  | 0 | CS ÚRS 2014 01 |  |  | základní |  |  | 0.00268 | 0.20583 | 0 | 0 | 4 | K | 2 |  |  |  | ROZPOCET |  |  |  |  | 0 | 0 | 0 | 0 | 0 | 1 | 0 | 4 | -219660652
| PP |  | Omítka tenkovrstvá silikonová vnějších ploch probarvená, včetně penetrace podkladu zrnitá, tloušťky 1,5 mm stěn | [15 empty] | PP | 2
| VV |  | "vč D.1.1.4 až D.1.1.6" | [15 empty] | VV | 2 | 1 | -1 | 0 | ROZPOCET
| VV |  | 2*(2,65+1,975)*2,35 |  | 21.738 | [13 empty] | VV | 2 | 2 | -1 | 0 | ROZPOCET
| VV |  | (13,25+1,275+6,95)*1,4 |  | 30.065 | [13 empty] | VV | 2 | 2 | -1 | 0 | ROZPOCET
| VV |  | 25,0 |  | 25 | [13 empty] | VV | 2 | 2 | -1 | 0 | ROZPOCET
| VV |  | Součet |  | 76.803 | [13 empty] | VV | 2 | 4 | -1 | 1 | ROZPOCET
3 | K | 632450123 | Vyrovnávací cementový potěr tl do 40 mm ze suchých směsí provedený v pásu | m2 | 35 |  | 0 | CS ÚRS 2014 01 |  |  | základní |  |  | 0.084 | 2.94 | 0 | 0 | 4 | K | 2 |  |  |  | ROZPOCET |  |  |  |  | 0 | 0 | 0 | 0 | 0 | 1 | 0 | 4 | -1393373123
| PP |  | Potěr cementový vyrovnávací ze suchých směsí v pásu o průměrné (střední) tl. přes 30 do 40 mm | [15 empty] | PP | 2
| VV |  | "vč D.1.1.4 až D.1.1.6" | [15 empty] | VV | 2 | 1 | -1 | 0 | ROZPOCET
| VV |  | 35,0 |  | 35 | [13 empty] | VV | 2 | 2 | -1 | 1 | ROZPOCET
| D | 9 | Ostatní konstrukce a práce-bourání |  |  |  | 0 | [5 empty] | 0 |  | 0.0013 |  | 4.7384 | 1 | D | 1 |  |  |  | ROZPOCET | [10 empty] | 0
4 | K | 941111132 | Montáž lešení řadového trubkového lehkého s podlahami zatížení do 200 kg/m2 š do 1,5 m v do 25 m | m2 | 1490.577 |  | 0 | CS ÚRS 2014 01 |  |  | základní |  |  | 0 | 0 | 0 | 0 | 4 | K | 2 |  |  |  | ROZPOCET |  |  |  |  | 0 | 0 | 0 | 0 | 0 | 1 | 0 | 4 | 998412149
| PP |  | Montáž lešení řadového trubkového lehkého pracovního s podlahami s provozním zatížením tř. 3 do 200 kg/m2 šířky tř. W12 přes 1,2 do 1,5 m, výšky přes 10 do 25 m | [15 empty] | PP | 2
| VV |  | "pro střechu! | [15 empty] | VV | 2 | 1 | -1 | 0 | ROZPOCET
| VV |  | fas/3 |  | 1447.218 | [13 empty] | VV | 2 | 2 | -1 | 0 | ROZPOCET
| VV |  | fass/3 |  | 43.359 | [13 empty] | VV | 2 | 2 | -1 | 0 | ROZPOCET
| VV |  | Součet |  | 1490.577 | [13 empty] | VV | 2 | 4 | -1 | 1 | ROZPOCET
5 | K | 941111232 | Příplatek k lešení řadovému trubkovému lehkému s podlahami š 1,5 m v 25 m za první a ZKD den použití | m2 | 44717.31 |  | 0 | CS ÚRS 2014 01 |  |  | základní |  |  | 0 | 0 | 0 | 0 | 4 | K | 2 |  |  |  | ROZPOCET |  |  |  |  | 0 | 0 | 0 | 0 | 0 | 1 | 0 | 4 | -1919496925
| PP |  | Montáž lešení řadového trubkového lehkého pracovního s podlahami s provozním zatížením tř. 3 do 200 kg/m2 Příplatek za první a každý další den použití lešení k ceně -1132 | [15 empty] | PP | 2
| VV |  | 1490,577*30 'Přepočtené koeficientem množství |  | 44717.31 | [13 empty] | VV | 2 | 2 | 0 | 1 | ROZPOCET
6 | K | 941111832 | Demontáž lešení řadového trubkového lehkého s podlahami zatížení do 200 kg/m2 š do 1,5 m v do 25 m | m2 | 1490.577 |  | 0 | CS ÚRS 2014 01 |  |  | základní |  |  | 0 | 0 | 0 | 0 | 4 | K | 2 |  |  |  | ROZPOCET |  |  |  |  | 0 | 0 | 0 | 0 | 0 | 1 | 0 | 4 | 951077696
| PP |  | Demontáž lešení řadového trubkového lehkého pracovního s podlahami s provozním zatížením tř. 3 do 200 kg/m2 šířky tř. W12 přes 1,2 do 1,5 m, výšky přes 10 do 25 m | [15 empty] | PP | 2
7 | K | 944511111 | Montáž ochranné sítě z textilie z umělých vláken | m2 | 1639.635 |  | 0 | CS ÚRS 2014 01 |  |  | základní |  |  | 0 | 0 | 0 | 0 | 4 | K | 2 |  |  |  | ROZPOCET |  |  |  |  | 0 | 0 | 0 | 0 | 0 | 1 | 0 | 4 | 2074410918
| PP |  | Montáž ochranné sítě zavěšené na konstrukci lešení z textilie z umělých vláken | [15 empty] | PP | 2
| VV |  | "vč D.1.1.4 až D.1.1.6" | [15 empty] | VV | 2 | 1 | -1 | 0 | ROZPOCET
| VV |  | 1490,577*1,1 |  | 1639.635 | [13 empty] | VV | 2 | 2 | -1 | 1 | ROZPOCET
8 | K | 944511211 | Příplatek k ochranné síti za první a ZKD den použití | m2 | 49189.05 |  | 0 | CS ÚRS 2014 01 |  |  | základní |  |  | 0 | 0 | 0 | 0 | 4 | K | 2 |  |  |  | ROZPOCET |  |  |  |  | 0 | 0 | 0 | 0 | 0 | 1 | 0 | 4 | -1691185509
| PP |  | Montáž ochranné sítě Příplatek za první a každý další den použití sítě k ceně -1111 | [15 empty] | PP | 2
| VV |  | 1639,635*30 'Přepočtené koeficientem množství |  | 49189.05 | [13 empty] | VV | 2 | 2 | 0 | 1 | ROZPOCET
9 | K | 944511811 | Demontáž ochranné sítě z textilie z umělých vláken | m2 | 1639.635 |  | 0 | CS ÚRS 2014 01 |  |  | základní |  |  | 0 | 0 | 0 | 0 | 4 | K | 2 |  |  |  | ROZPOCET |  |  |  |  | 0 | 0 | 0 | 0 | 0 | 1 | 0 | 4 | -319967637
| PP |  | Demontáž ochranné sítě zavěšené na konstrukci lešení z textilie z umělých vláken | [15 empty] | PP | 2
10 | K | 944711111 | Montáž záchytné stříšky š do 1,5 m | m | 10 |  | 0 | CS ÚRS 2014 01 |  |  | základní |  |  | 0 | 0 | 0 | 0 | 4 | K | 2 |  |  |  | ROZPOCET |  |  |  |  | 0 | 0 | 0 | 0 | 0 | 1 | 0 | 4 | 74664117
| PP |  | Montáž záchytné stříšky zřizované současně s lehkým nebo těžkým lešením, šířky do 1,5 m | [15 empty] | PP | 2
| VV |  | "vč D.1.1.4 až D.1.1.6" | [15 empty] | VV | 2 | 1 | -1 | 0 | ROZPOCET
| VV |  | 10,0 |  | 10 | [13 empty] | VV | 2 | 2 | -1 | 1 | ROZPOCET
11 | K | 944711811 | Demontáž záchytné stříšky š do 1,5 m | m | 300 |  | 0 | CS ÚRS 2014 01 |  |  | základní |  |  | 0 | 0 | 0 | 0 | 4 | K | 2 |  |  |  | ROZPOCET |  |  |  |  | 0 | 0 | 0 | 0 | 0 | 1 | 0 | 4 | 1596532848
| PP |  | Demontáž záchytné stříšky zřizované současně s lehkým nebo těžkým lešením, šířky do 1,5 m | [15 empty] | PP | 2
| VV |  | 10*30 'Přepočtené koeficientem množství |  | 300 | [13 empty] | VV | 2 | 2 | 0 | 1 | ROZPOCET
12 | K | 949101111 | Lešení pomocné pro objekty pozemních staveb s lešeňovou podlahou v do 1,9 m zatížení do 150 kg/m2 | m2 | 10 |  | 0 | CS ÚRS 2014 01 |  |  | základní |  |  | 0.00013 | 0.0013 | 0 | 0 | 4 | K | 2 |  |  |  | ROZPOCET |  |  |  |  | 0 | 0 | 0 | 0 | 0 | 1 | 0 | 4 | -517605198
| PP |  | Lešení pomocné pracovní pro objekty pozemních staveb pro zatížení do 150 kg/m2, o výšce lešeňové podlahy do 1,9 m | [15 empty] | PP | 2
13 | K | 971033451 | Vybourání otvorů ve zdivu cihelném pl do 0,25 m2 na MVC nebo MV tl do 450 mm | kus | 1 |  | 0 | CS ÚRS 2014 01 |  |  | základní |  |  | 0 | 0 | 0.207 | 0.207 | 4 | K | 2 |  |  |  | ROZPOCET |  |  |  |  | 0 | 0 | 0 | 0 | 0 | 1 | 0 | 4 | 1240797740
| PP |  | Vybourání otvorů ve zdivu základovém nebo nadzákladovém z cihel, tvárnic, příčkovek z cihel pálených na maltu vápennou nebo vápenocementovou plochy do 0,25 m2, tl. do 450 mm | [15 empty] | PP | 2
| VV |  | "vč D.1.1.1 až D.1.1.3" | [15 empty] | VV | 2 | 1 | -1 | 0 | ROZPOCET
| VV |  | 1 |  | 1 | [13 empty] | VV | 2 | 2 | -1 | 1 | ROZPOCET
14 | K | 978015391R | Otlučení vnějších omítek MV nebo MVC průčelí v rozsahu do 100 % vč. vysoušení zdiva | m2 | 76.803 |  | 0 |  |  |  | základní |  |  | 0 | 0 | 0.059 | 4.5314 | 4 | K | 2 |  |  |  | ROZPOCET |  |  |  |  | 0 | 0 | 0 | 0 | 0 | 1 | 0 | 4 | -610024342
| PP |  | Otlučení omítek vápenných nebo vápenocementových stěn, stropů vnějších, s vyškrabáním spár, s očištěním zdiva, v rozsahu do 100 % | [15 empty] | PP | 2
| VV |  | "vč D.1.1.1 až D.1.1.3" | [15 empty] | VV | 2 | 1 | -1 | 0 | ROZPOCET
| VV |  | 2*(2,65+1,975)*2,35 |  | 21.738 | [13 empty] | VV | 2 | 2 | -1 | 0 | ROZPOCET
| VV |  | (13,25+1,275+6,95)*1,4 |  | 30.065 | [13 empty] | VV | 2 | 2 | -1 | 0 | ROZPOCET
| VV |  | 25,0 |  | 25 | [13 empty] | VV | 2 | 2 | -1 | 0 | ROZPOCET
| VV |  | Součet |  | 76.803 | [13 empty] | VV | 2 | 4 | -1 | 1 | ROZPOCET
| D | 997 | Přesun sutě |  |  |  | 0 | [5 empty] | 0 |  | 0 |  | 0 | 1 | D | 1 |  |  |  | ROZPOCET | [10 empty] | 0
15 | K | 997013115 | Vnitrostaveništní doprava suti a vybouraných hmot pro budovy v do 18 m s použitím mechanizace | t | 18.73 |  | 0 | CS ÚRS 2014 01 |  |  | základní |  |  | 0 | 0 | 0 | 0 | 4 | K | 2 |  |  |  | ROZPOCET |  |  |  |  | 0 | 0 | 0 | 0 | 0 | 1 | 0 | 4 | -830678034
| PP |  | Vnitrostaveništní doprava suti a vybouraných hmot vodorovně do 50 m svisle s použitím mechanizace pro budovy a haly výšky přes 15 do 18 m | [15 empty] | PP | 2
16 | K | 997013501 | Odvoz suti na skládku a vybouraných hmot nebo meziskládku do 1 km se složením | t | 18.73 |  | 0 | CS ÚRS 2014 01 |  |  | základní |  |  | 0 | 0 | 0 | 0 | 4 | K | 2 |  |  |  | ROZPOCET |  |  |  |  | 0 | 0 | 0 | 0 | 0 | 1 | 0 | 4 | -1916471528
| PP |  | Odvoz suti a vybouraných hmot na skládku nebo meziskládku se složením, na vzdálenost do 1 km | [15 empty] | PP | 2
17 | K | 997013509 | Příplatek k odvozu suti a vybouraných hmot na skládku ZKD 1 km přes 1 km | t | 374.6 |  | 0 | CS ÚRS 2014 01 |  |  | základní |  |  | 0 | 0 | 0 | 0 | 4 | K | 2 |  |  |  | ROZPOCET |  |  |  |  | 0 | 0 | 0 | 0 | 0 | 1 | 0 | 4 | 698468159
| PP |  | Odvoz suti a vybouraných hmot na skládku nebo meziskládku se složením, na vzdálenost Příplatek k ceně za každý další i započatý 1 km přes 1 km | [15 empty] | PP | 2
| VV |  | 18,73*20 'Přepočtené koeficientem množství |  | 374.6 | [13 empty] | VV | 2 | 2 | 0 | 1 | ROZPOCET
18 | K | 997013831 | Poplatek za uložení stavebního směsného odpadu na skládce (skládkovné) | t | 18.73 |  | 0 | CS ÚRS 2014 01 |  |  | základní |  |  | 0 | 0 | 0 | 0 | 4 | K | 2 |  |  |  | ROZPOCET |  |  |  |  | 0 | 0 | 0 | 0 | 0 | 1 | 0 | 4 | -420260249
| PP |  | Poplatek za uložení stavebního odpadu na skládce (skládkovné) směsného | [15 empty] | PP | 2
| D | 998 | Přesun hmot |  |  |  | 0 | [5 empty] | 0 |  | 0 |  | 0 | 1 | D | 1 |  |  |  | ROZPOCET | [10 empty] | 0
19 | K | 998011003 | Přesun hmot pro budovy zděné v do 24 m | t | 5.052 |  | 0 | CS ÚRS 2014 01 |  |  | základní |  |  | 0 | 0 | 0 | 0 | 4 | K | 2 |  |  |  | ROZPOCET |  |  |  |  | 0 | 0 | 0 | 0 | 0 | 1 | 0 | 4 | -772132446
| PP |  | Přesun hmot pro budovy občanské výstavby, bydlení, výrobu a služby s nosnou svislou konstrukcí zděnou z cihel, tvárnic nebo kamene vodorovná dopravní vzdálenost do 100 m pro budovy výšky přes 12 do 24 m | [15 empty] | PP | 2
| D | PSV | Práce a dodávky PSV |  |  |  | 0 | [5 empty] | 0 |  | 4.6524 |  | 13.9916 | 2 | D | 0 |  |  |  | ROZPOCET | [10 empty] | 0
| D | 712 | Povlakové krytiny |  |  |  | 0 | [5 empty] | 0 |  | 3.2319 |  | 13.4281 | 2 | D | 1 |  |  |  | ROZPOCET | [10 empty] | 0
20 | K | 712300841 | Odstranění povlakové krytiny střech do 10° odškrabáním mechu s urovnáním povrchu a očištěním | m2 | 859.172 |  | 0 | CS ÚRS 2014 01 |  |  | základní |  |  | 0 | 0 | 0.002 | 1.7183 | 16 | K | 2 |  |  |  | ROZPOCET |  |  |  |  | 0 | 0 | 0 | 0 | 0 | 1 | 0 | 16 | -691903451
| PP |  | Odstranění ze střech plochých do 10 st. mechu odškrabáním a očistěním s urovnáním povrchu | [15 empty] | PP | 2
| VV |  | "vč D.1.1.1 až D.1.1.3" | [15 empty] | VV | 2 | 1 | -1 | 0 | ROZPOCET
| VV |  | 18,325*14,8 |  | 271.21 | [13 empty] | VV | 2 | 2 | -1 | 0 | ROZPOCET
| VV |  | (3,3+2,65+5,6)*1,975 |  | 22.811 | [13 empty] | VV | 2 | 2 | -1 | 0 | ROZPOCET
| VV |  | 4,8*4,525 |  | 21.72 | [13 empty] | VV | 2 | 2 | -1 | 0 | ROZPOCET
| VV |  |  |  | 0 | [13 empty] | VV | 2 | 2 | -1 | 0 | ROZPOCET
| VV |  | (6,95-0,36)*2,63 |  | 17.332 | [13 empty] | VV | 2 | 2 | -1 | 0 | ROZPOCET
| VV |  | 2,0*1,305 |  | 2.61 | [13 empty] | VV | 2 | 2 | -1 | 0 | ROZPOCET
| VV |  |  |  | 0 | [13 empty] | VV | 2 | 2 | -1 | 0 | ROZPOCET
| VV |  | (13,65+6,55)*6,375 |  | 128.775 | [13 empty] | VV | 2 | 2 | -1 | 0 | ROZPOCET
| VV |  | 13,25*1,275 |  | 16.894 | [13 empty] | VV | 2 | 2 | -1 | 0 | ROZPOCET
| VV |  | 6,55*0,55 |  | 3.603 | [13 empty] | VV | 2 | 2 | -1 | 0 | ROZPOCET
| VV |  | 2,2*0,2 |  | 0.44 | [13 empty] | VV | 2 | 2 | -1 | 0 | ROZPOCET
| VV |  |  |  | 0 | [13 empty] | VV | 2 | 2 | -1 | 0 | ROZPOCET
| VV |  | (3,925+5,0)*5,175 |  | 46.187 | [13 empty] | VV | 2 | 2 | -1 | 0 | ROZPOCET
| VV |  | 5,0*1,325 |  | 6.625 | [13 empty] | VV | 2 | 2 | -1 | 0 | ROZPOCET
| VV |  |  |  | 0 | [13 empty] | VV | 2 | 2 | -1 | 0 | ROZPOCET
| VV |  | 3,925*1,45 |  | 5.691 | [13 empty] | VV | 2 | 2 | -1 | 0 | ROZPOCET
| VV |  |  |  | 0 | [13 empty] | VV | 2 | 2 | -1 | 0 | ROZPOCET
| VV |  | 9,15*10,55 |  | 96.533 | [13 empty] | VV | 2 | 2 | -1 | 0 | ROZPOCET
| VV |  | 3,925*4,0 |  | 15.7 | [13 empty] | VV | 2 | 2 | -1 | 0 | ROZPOCET
| VV |  |  |  | 0 | [13 empty] | VV | 2 | 2 | -1 | 0 | ROZPOCET
| VV |  | 10,025*4,975 |  | 49.874 | [13 empty] | VV | 2 | 2 | -1 | 0 | ROZPOCET
| VV |  | 4,525*2,2 |  | 9.955 | [13 empty] | VV | 2 | 2 | -1 | 0 | ROZPOCET
| VV |  |  |  | 0 | [13 empty] | VV | 2 | 2 | -1 | 0 | ROZPOCET
| VV |  | 3,468*1,775 |  | 6.156 | [13 empty] | VV | 2 | 2 | -1 | 0 | ROZPOCET
| VV | destřvd | Mezisoučet |  | 722.116 | [13 empty] | VV | 2 | 3 | -1 | 0 | ROZPOCET
| VV |  | "svisle atika" | [15 empty] | VV | 2 | 1 | -1 | 0 | ROZPOCET
| VV |  | (14,65+18,325+10,175+4,775+4,525+4,775+18,325+1,305+1,665+0,4+0,975+2,175)*0,5 |  | 41.035 | [13 empty] | VV | 2 | 2 | -1 | 0 | ROZPOCET
| VV |  | 2*(3,64+4,8+2,63)*0,5 |  | 11.07 | [13 empty] | VV | 2 | 2 | -1 | 0 | ROZPOCET
| VV |  | 2*(13,25+6,95+1,275+6,375+0,55)*0,5 |  | 28.4 | [13 empty] | VV | 2 | 2 | -1 | 0 | ROZPOCET
| VV |  | 2*(1,45+3,925)*0,5 |  | 5.375 | [13 empty] | VV | 2 | 2 | -1 | 0 | ROZPOCET
| VV |  | (3,925+1,325+5,0+1,325+5,175+5,0+3,925)*0,5 |  | 12.838 | [13 empty] | VV | 2 | 2 | -1 | 0 | ROZPOCET
| VV |  | (1,5+9,2+10,55+13,1+4,0+3,925)*0,5 |  | 21.138 | [13 empty] | VV | 2 | 2 | -1 | 0 | ROZPOCET
| VV |  | 2*(10,025+7,175)*0,5 |  | 17.2 | [13 empty] | VV | 2 | 2 | -1 | 0 | ROZPOCET
| VV |  | Mezisoučet |  | 137.056 | [13 empty] | VV | 2 | 3 | -1 | 0 | ROZPOCET
| VV |  | Součet |  | 859.172 | [13 empty] | VV | 2 | 4 | -1 | 1 | ROZPOCET
21 | K | 71230085R | Úprava a oprava střešní krytiny z asf. stř. pásů, odmechování, vyrovnání,prořezání bublin, zarovnání - viz popis 1 | m2 | 859.172 |  | 0 |  |  |  | základní |  |  | 0 | 0 | 0.002 | 1.7183 | 16 | K | 2 |  |  |  | ROZPOCET |  |  |  |  | 0 | 0 | 0 | 0 | 0 | 1 | 0 | 16 | 2057596284
| PP |  | Úprava a oprava střešní krytiny z asf. stř. pásů, odmechování, vyrovnání,prořezání bublin a puchýřů, vysušení a znovu natavení cca 20% plochy ,zarovnání, - viz popis 1 | [15 empty] | PP | 2
| VV |  | "vč D.1.1.1 až D.1.1.3" | [15 empty] | VV | 2 | 1 | -1 | 0 | ROZPOCET
| VV |  | destřvd |  | 722.116 | [13 empty] | VV | 2 | 2 | -1 | 0 | ROZPOCET
| VV |  | "svisle atika" | [15 empty] | VV | 2 | 1 | -1 | 0 | ROZPOCET
| VV |  | (14,65+18,325+10,175+4,775+4,525+4,775+18,325+1,305+1,665+0,4+0,975+2,175)*0,5 |  | 41.035 | [13 empty] | VV | 2 | 2 | -1 | 0 | ROZPOCET
| VV |  | 2*(3,64+4,8+2,63)*0,5 |  | 11.07 | [13 empty] | VV | 2 | 2 | -1 | 0 | ROZPOCET
| VV |  | 2*(13,25+6,95+1,275+6,375+0,55)*0,5 |  | 28.4 | [13 empty] | VV | 2 | 2 | -1 | 0 | ROZPOCET
| VV |  | 2*(1,45+3,925)*0,5 |  | 5.375 | [13 empty] | VV | 2 | 2 | -1 | 0 | ROZPOCET
| VV |  | (3,925+1,325+5,0+1,325+5,175+5,0+3,925)*0,5 |  | 12.838 | [13 empty] | VV | 2 | 2 | -1 | 0 | ROZPOCET
| VV |  | (1,5+9,2+10,55+13,1+4,0+3,925)*0,5 |  | 21.138 | [13 empty] | VV | 2 | 2 | -1 | 0 | ROZPOCET
| VV |  | 2*(10,025+7,175)*0,5 |  | 17.2 | [13 empty] | VV | 2 | 2 | -1 | 0 | ROZPOCET
| VV |  | Součet |  | 859.172 | [13 empty] | VV | 2 | 4 | -1 | 1 | ROZPOCET
22 | K | 7123617-EPDM | Provedení povlakové krytiny střech do 10° fólií přilepenou v plné ploše | m2 | 722.116 |  | 0 |  |  |  | základní |  |  | 0.00072 | 0.51992 | 0 | 0 | 16 | K | 2 |  |  |  | ROZPOCET |  |  |  |  | 0 | 0 | 0 | 0 | 0 | 1 | 0 | 16 | 1713974563
| PP |  | Provedení povlakové krytiny střech plochých do 10 st. fólií přilepenou lepidlem v plné ploše | [15 empty] | PP | 2
| VV |  | "vč D.1.1.4 až D.1.1.6" | [15 empty] | VV | 2 | 1 | -1 | 0 | ROZPOCET
| VV |  | 18,325*14,8 |  | 271.21 | [13 empty] | VV | 2 | 2 | -1 | 0 | ROZPOCET
| VV |  | (3,3+2,65+5,6)*1,975 |  | 22.811 | [13 empty] | VV | 2 | 2 | -1 | 0 | ROZPOCET
| VV |  | 4,8*4,525 |  | 21.72 | [13 empty] | VV | 2 | 2 | -1 | 0 | ROZPOCET
| VV |  |  |  | 0 | [13 empty] | VV | 2 | 2 | -1 | 0 | ROZPOCET
| VV |  | (6,95-0,36)*2,63 |  | 17.332 | [13 empty] | VV | 2 | 2 | -1 | 0 | ROZPOCET
| VV |  | 2,0*1,305 |  | 2.61 | [13 empty] | VV | 2 | 2 | -1 | 0 | ROZPOCET
| VV |  |  |  | 0 | [13 empty] | VV | 2 | 2 | -1 | 0 | ROZPOCET
| VV |  | (13,65+6,55)*6,375 |  | 128.775 | [13 empty] | VV | 2 | 2 | -1 | 0 | ROZPOCET
| VV |  | 13,25*1,275 |  | 16.894 | [13 empty] | VV | 2 | 2 | -1 | 0 | ROZPOCET
| VV |  | 6,55*0,55 |  | 3.603 | [13 empty] | VV | 2 | 2 | -1 | 0 | ROZPOCET
| VV |  | 2,2*0,2 |  | 0.44 | [13 empty] | VV | 2 | 2 | -1 | 0 | ROZPOCET
| VV |  |  |  | 0 | [13 empty] | VV | 2 | 2 | -1 | 0 | ROZPOCET
| VV |  | (3,925+5,0)*5,175 |  | 46.187 | [13 empty] | VV | 2 | 2 | -1 | 0 | ROZPOCET
| VV |  | 5,0*1,325 |  | 6.625 | [13 empty] | VV | 2 | 2 | -1 | 0 | ROZPOCET
| VV |  |  |  | 0 | [13 empty] | VV | 2 | 2 | -1 | 0 | ROZPOCET
| VV |  | 3,925*1,45 |  | 5.691 | [13 empty] | VV | 2 | 2 | -1 | 0 | ROZPOCET
| VV |  |  |  | 0 | [13 empty] | VV | 2 | 2 | -1 | 0 | ROZPOCET
| VV |  | 9,15*10,55 |  | 96.533 | [13 empty] | VV | 2 | 2 | -1 | 0 | ROZPOCET
| VV |  | 3,925*4,0 |  | 15.7 | [13 empty] | VV | 2 | 2 | -1 | 0 | ROZPOCET
| VV |  |  |  | 0 | [13 empty] | VV | 2 | 2 | -1 | 0 | ROZPOCET
| VV |  | 10,025*4,975 |  | 49.874 | [13 empty] | VV | 2 | 2 | -1 | 0 | ROZPOCET
| VV |  | 4,525*2,2 |  | 9.955 | [13 empty] | VV | 2 | 2 | -1 | 0 | ROZPOCET
| VV |  |  |  | 0 | [13 empty] | VV | 2 | 2 | -1 | 0 | ROZPOCET
| VV |  | 3,468*1,775 |  | 6.156 | [13 empty] | VV | 2 | 2 | -1 | 0 | ROZPOCET
| VV |  | Mezisoučet |  | 722.116 | [13 empty] | VV | 2 | 3 | -1 | 0 | ROZPOCET
| VV |  | Součet |  | 722.116 | [13 empty] | VV | 2 | 4 | -1 | 1 | ROZPOCET
23 | M | 2832-EPDM | střešní hydroizolační fólie na bázi EPDM, certifikovaná dle ČSN EN 13956:2012 | m2 | 817.783 |  | 0 |  |  |  | základní |  |  | 0.002 | 1.6356 | 0 | 0 | 32 | M | 2 |  |  |  | ROZPOCET |  |  |  |  | 0 | 0 | 0 | 0 | 0 | 1 | 0 | 16 | 1208299973
| PP |  | střešní hydroizolační fólie na bázi EPDM, certifikovaná dle ČSN EN 13956:2012 včetně všech systémových doplňků Minimální požadované technické vlastnosti fólie : průtažnost minimálně 300% -(dle EN 12311-2) odolnost proti úderu na měkkém podkladu - minimálně 1700 mm (dle EN 12691 B) trvanlivost při vystavení UV záření - minimálně 7000 hodin (dle EN 1297) pružnost při nízkých teplotách - minimálně -45°C (dle EN 495-5) | [15 empty] | PP | 2
| VV |  | 711,116*1,15 'Přepočtené koeficientem množství |  | 817.783 | [13 empty] | VV | 2 | 2 | 0 | 1 | ROZPOCET
24 | K | 7123617-K-EPDM | Provedení povlakové krytiny střech do 10° fólií položenou volně | m2 | 59.829 |  | 0 |  |  |  | základní |  |  | 0.00019 | 0.011368 | 0 | 0 | 16 | K | 2 |  |  |  | ROZPOCET |  |  |  |  | 0 | 0 | 0 | 0 | 0 | 1 | 0 | 16 | -971679596
| PP |  | Provedení povlakové krytiny střech plochých do 10 st. fólií položenou volně s přilepením spojů | [15 empty] | PP | 2
| VV |  | "vč D.1.1.4 až D.1.1.6" | [15 empty] | VV | 2 | 1 | -1 | 0 | ROZPOCET
| VV |  | 10,025*4,975 |  | 49.874 | [13 empty] | VV | 2 | 2 | -1 | 0 | ROZPOCET
| VV |  | 4,525*2,2 |  | 9.955 | [13 empty] | VV | 2 | 2 | -1 | 0 | ROZPOCET
| VV |  | Součet |  | 59.829 | [13 empty] | VV | 2 | 4 | -1 | 1 | ROZPOCET
25 | M | 2832-EPDM | střešní hydroizolační fólie na bázi EPDM, certifikovaná dle ČSN EN 13956:2012 | m2 | 68.803 |  | 0 |  |  |  | základní |  |  | 0.002 | 0.13761 | 0 | 0 | 32 | M | 2 |  |  |  | ROZPOCET |  |  |  |  | 0 | 0 | 0 | 0 | 0 | 1 | 0 | 16 | -77579712
| PP |  | střešní hydroizolační fólie na bázi EPDM, certifikovaná dle ČSN EN 13956:2012 včetně všech systémových doplňků Minimální požadované technické vlastnosti fólie : průtažnost minimálně 300% -(dle EN 12311-2) odolnost proti úderu na měkkém podkladu - minimálně 1700 mm (dle EN 12691 B) trvanlivost při vystavení UV záření - minimálně 7000 hodin (dle EN 1297) pružnost při nízkých teplotách - minimálně -45°C (dle EN 495-5) | [15 empty] | PP | 2
| VV |  | 59,829*1,15 'Přepočtené koeficientem množství |  | 68.803 | [13 empty] | VV | 2 | 2 | 0 | 1 | ROZPOCET
26 | K | 712391172 | Provedení povlakové krytiny střech do 10° ochranné textilní vrstvy | m2 | 59.829 |  | 0 | CS ÚRS 2014 01 |  |  | základní |  |  | 0 | 0 | 0 | 0 | 16 | K | 2 |  |  |  | ROZPOCET |  |  |  |  | 0 | 0 | 0 | 0 | 0 | 1 | 0 | 16 | -524134590
| PP |  | Provedení povlakové krytiny střech plochých do 10 st. -ostatní práce provedení vrstvy textilní ochranné | [15 empty] | PP | 2
| VV |  | "vč D.1.1.4 až D.1.1.6" | [15 empty] | VV | 2 | 1 | -1 | 0 | ROZPOCET
| VV |  | 10,025*4,975 |  | 49.874 | [13 empty] | VV | 2 | 2 | -1 | 0 | ROZPOCET
| VV |  | 4,525*2,2 |  | 9.955 | [13 empty] | VV | 2 | 2 | -1 | 0 | ROZPOCET
| VV |  | Součet |  | 59.829 | [13 empty] | VV | 2 | 4 | -1 | 1 | ROZPOCET
27 | M | 693111 | Geotextili podkladní, ochranná - pod kačírek | m2 | 68.803 |  | 0 |  |  |  | základní |  |  | 0.0005 | 0.034402 | 0 | 0 | 32 | M | 2 |  |  |  | ROZPOCET |  |  |  |  | 0 | 0 | 0 | 0 | 0 | 1 | 0 | 16 | 577115832
| PP |  | geotextilie se základní ÚV stabilizací šíře do 8,8 m 500g/m2 | [15 empty] | PP | 2
| VV |  | 59,829*1,15 'Přepočtené koeficientem množství |  | 68.803 | [13 empty] | VV | 2 | 2 | 0 | 1 | ROZPOCET
28 | K | 7128617-s-EPDM | Provedení povlakové krytiny vytažením na konstrukce fólií přilepenou v plné ploše | m2 | 281.725 |  | 0 |  |  |  | základní |  |  | 0.00077 | 0.21693 | 0 | 0 | 16 | K | 2 |  |  |  | ROZPOCET |  |  |  |  | 0 | 0 | 0 | 0 | 0 | 1 | 0 | 16 | 1232807250
| PP |  | Provedení povlakové krytiny střech samostatným vytažením izolačního povlaku fólií na konstrukce převyšující úroveň střechy, přilepenou lepidlem v plné ploše | [15 empty] | PP | 2
| VV |  | "vč D.1.1.4 až D.1.1.6" | [15 empty] | VV | 2 | 1 | -1 | 0 | ROZPOCET
| VV |  | "svisle atika" | [15 empty] | VV | 2 | 1 | -1 | 0 | ROZPOCET
| VV |  | (14,65+18,325+10,175+4,775+18,325+1,305+1,665+0,4+0,975+2,175)*(0,6+0,55) |  | 83.686 | [13 empty] | VV | 2 | 2 | -1 | 0 | ROZPOCET
| VV |  | (4,775+4,525+0,3+2,63+0,36+1,175)*(0,6+0,55) |  | 15.83 | [13 empty] | VV | 2 | 2 | -1 | 0 | ROZPOCET
| VV |  | 2*(3,64+4,8+2,63)*0,5 |  | 11.07 | [13 empty] | VV | 2 | 2 | -1 | 0 | ROZPOCET
| VV |  | 2*(13,25+6,95+1,275+6,375+0,55)*(0,5+0,55) |  | 59.64 | [13 empty] | VV | 2 | 2 | -1 | 0 | ROZPOCET
| VV |  | 2*(1,45+3,925)*0,5 |  | 5.375 | [13 empty] | VV | 2 | 2 | -1 | 0 | ROZPOCET
| VV |  | (3,925+1,325+5,0+1,325+5,175+5,0+3,925)*(0,6+0,3) |  | 23.108 | [13 empty] | VV | 2 | 2 | -1 | 0 | ROZPOCET
| VV |  | (1,5+9,2+10,55+13,1+4,0+3,925)*(0,6+0,55) |  | 48.616 | [13 empty] | VV | 2 | 2 | -1 | 0 | ROZPOCET
| VV |  | 2*(10,025+7,175)*(0,6+0,4) |  | 34.4 | [13 empty] | VV | 2 | 2 | -1 | 0 | ROZPOCET
| VV |  | Součet |  | 281.725 | [13 empty] | VV | 2 | 4 | -1 | 1 | ROZPOCET
29 | M | 2832-EPDM | střešní hydroizolační fólie na bázi EPDM, certifikovaná dle ČSN EN 13956:2012 | m2 | 338.07 |  | 0 |  |  |  | základní |  |  | 0.002 | 0.67614 | 0 | 0 | 32 | M | 2 |  |  |  | ROZPOCET |  |  |  |  | 0 | 0 | 0 | 0 | 0 | 1 | 0 | 16 | 181441294
| PP |  | střešní hydroizolační fólie na bázi EPDM, certifikovaná dle ČSN EN 13956:2012 včetně všech systémových doplňků Minimální požadované technické vlastnosti fólie : průtažnost minimálně 300% -(dle EN 12311-2) odolnost proti úderu na měkkém podkladu - minimálně 1700 mm (dle EN 12691 B) trvanlivost při vystavení UV záření - minimálně 7000 hodin (dle EN 1297) pružnost při nízkých teplotách - minimálně -45°C (dle EN 495-5) | [15 empty] | PP | 2
| VV |  | 281,725*1,2 'Přepočtené koeficientem množství |  | 338.07 | [13 empty] | VV | 2 | 2 | 0 | 1 | ROZPOCET
30 | K | 7129908-R | Odstranění povlakové krytiny střech do 10° násypu a zpětné položení | m2 | 59.829 |  | 0 |  |  |  | základní |  |  | 0 | 0 | 0.167 | 9.9914 | 16 | K | 2 |  |  |  | ROZPOCET |  |  |  |  | 0 | 0 | 0 | 0 | 0 | 1 | 0 | 16 | 546957842
| PP |  | Odstranění povlakové krytiny střech do 10° násypu a zpětné položení (násyp ponechám na střeše (prace provedeny na jedné půlce a potom na druhé půlce) | [15 empty] | PP | 2
| VV |  | "vč D.1.1.1 až D.1.1.3" | [15 empty] | VV | 2 | 1 | -1 | 0 | ROZPOCET
| VV |  | 10,025*4,975 |  | 49.874 | [13 empty] | VV | 2 | 2 | -1 | 0 | ROZPOCET
| VV |  | 4,525*2,2 |  | 9.955 | [13 empty] | VV | 2 | 2 | -1 | 0 | ROZPOCET
| VV |  | Součet |  | 59.829 | [13 empty] | VV | 2 | 4 | -1 | 1 | ROZPOCET
31 | K | 998712103 | Přesun hmot tonážní tonážní pro krytiny povlakové v objektech v do 24 m | t | 3.232 |  | 0 | CS ÚRS 2014 01 |  |  | základní |  |  | 0 | 0 | 0 | 0 | 16 | K | 2 |  |  |  | ROZPOCET |  |  |  |  | 0 | 0 | 0 | 0 | 0 | 1 | 0 | 16 | 1780236751
| PP |  | Přesun hmot pro povlakové krytiny stanovený z hmotnosti přesunovaného materiálu vodorovná dopravní vzdálenost do 50 m v objektech výšky přes 12 do 24 m | [15 empty] | PP | 2
| D | 721 | Zdravotechnika - vnitřní kanalizace |  |  |  | 0 | [5 empty] | 0 |  | 0.155 |  | 0.13842 | 2 | D | 1 |  |  |  | ROZPOCET | [10 empty] | 0
32 | K | 721210824 | Demontáž vpustí střešních DN 150 | kus | 6 |  | 0 | CS ÚRS 2014 01 |  |  | základní |  |  | 0 | 0 | 0.02307 | 0.13842 | 16 | K | 2 |  |  |  | ROZPOCET |  |  |  |  | 0 | 0 | 0 | 0 | 0 | 1 | 0 | 16 | -372222566
| PP |  | Demontáž kanalizačního příslušenství střešních vtoků DN 150 | [15 empty] | PP | 2
| VV |  | "vč D.1.1.1 až D.1.1.3" | [15 empty] | VV | 2 | 1 | -1 | 0 | ROZPOCET
| VV |  | "2" | [15 empty] | VV | 2 | 1 | -1 | 0 | ROZPOCET
| VV |  | 6 |  | 6 | [13 empty] | VV | 2 | 2 | -1 | 1 | ROZPOCET
33 | K | 721-S1 | M+D Větrací komínek ZTI DN 125 vč.lemování a napojení - viz popis S1 | kus | 7 |  | 0 |  |  |  | základní |  |  | 0.005 | 0.035 | 0 | 0 | 16 | K | 2 |  |  |  | ROZPOCET |  |  |  |  | 0 | 0 | 0 | 0 | 0 | 1 | 0 | 16 | 803966126
| PP |  | M+D Větrací komínek ZTI DN 150 vč.lemování a napojení - viz popis S5 | [15 empty] | PP | 2
| VV |  | "dle výpisu" | [15 empty] | VV | 2 | 1 | -1 | 0 | ROZPOCET
| VV |  | "S1" | [15 empty] | VV | 2 | 1 | -1 | 0 | ROZPOCET
| VV |  | 7 |  | 7 | [13 empty] | VV | 2 | 2 | -1 | 1 | ROZPOCET
34 | K | 721-S2 | M+D Větrací komínek ZTI DN 70 vč.lemování a napojení - viz popis S2 | kus | 12 |  | 0 |  |  |  | základní |  |  | 0.005 | 0.06 | 0 | 0 | 16 | K | 2 |  |  |  | ROZPOCET |  |  |  |  | 0 | 0 | 0 | 0 | 0 | 1 | 0 | 16 | -242597705
| PP |  | M+D Větrací komínek ZTI DN 150 vč.lemování a napojení - viz popis S5 | [15 empty] | PP | 2
| VV |  | "dle výpisu" | [15 empty] | VV | 2 | 1 | -1 | 0 | ROZPOCET
| VV |  | "S2" | [15 empty] | VV | 2 | 1 | -1 | 0 | ROZPOCET
| VV |  | 12 |  | 12 | [13 empty] | VV | 2 | 2 | -1 | 1 | ROZPOCET
35 | K | 721-S4 | M+D Plastová systémová vpusť pro ploché střechy ,s odnímatelným košem zachycujícím střešní splaveniny vč. lemování a napojení - viz popis S4 | kus | 6 |  | 0 |  |  |  | základní |  |  | 0.01 | 0.06 | 0 | 0 | 16 | K | 2 |  |  |  | ROZPOCET |  |  |  |  | 0 | 0 | 0 | 0 | 0 | 1 | 0 | 16 | 1754902237
| PP |  | M+D Větrací komínek ZTI DN 100 vč.lemování a napojení - viz popis S4 | [15 empty] | PP | 2
| VV |  | "výpis" | [15 empty] | VV | 2 | 1 | -1 | 0 | ROZPOCET
| VV |  | "s/4" | [15 empty] | VV | 2 | 1 | -1 | 0 | ROZPOCET
| VV |  | 6 |  | 6 | [13 empty] | VV | 2 | 2 | -1 | 1 | ROZPOCET
36 | K | 998721103 | Přesun hmot tonážní pro vnitřní kanalizace v objektech v do 24 m | t | 0.155 |  | 0 | CS ÚRS 2014 01 |  |  | základní |  |  | 0 | 0 | 0 | 0 | 16 | K | 2 |  |  |  | ROZPOCET |  |  |  |  | 0 | 0 | 0 | 0 | 0 | 1 | 0 | 16 | 190960223
| PP |  | Přesun hmot pro vnitřní kanalizace stanovený z hmotnosti přesunovaného materiálu vodorovná dopravní vzdálenost do 50 m v objektech výšky přes 12 do 24 m | [15 empty] | PP | 2
| D | 762 | Konstrukce tesařské |  |  |  | 0 | [5 empty] | 0 |  | 0.5735 |  | 0 | 2 | D | 1 |  |  |  | ROZPOCET | [10 empty] | 0
37 | K | 762-osb-D3 | M+D Kontrukce atiky střechy pro uchycení oplechování - OSB deska tl. 15 mm vč. kotvení do atiky , doplňků - viz detail 3 | m | 114.7 |  | 0 |  |  |  | základní |  |  | 0.005 | 0.5735 | 0 | 0 | 16 | K | 2 |  |  |  | ROZPOCET |  |  |  |  | 0 | 0 | 0 | 0 | 0 | 1 | 0 | 16 | 1048217648
| PP |  | M+D Kontrukce atiky střechy pro uchycení oplechování - OSB deska tl. 15 mm vč. kotvení do atiky , doplňků - viz detail 3 | [15 empty] | PP | 2
| VV |  | "vč D.1.1.4 až D.1.1.6" | [15 empty] | VV | 2 | 1 | -1 | 0 | ROZPOCET
| VV |  | "k/1" | [15 empty] | VV | 2 | 1 | -1 | 0 | ROZPOCET
| VV |  | 14,5 |  | 14.5 | [13 empty] | VV | 2 | 2 | -1 | 0 | ROZPOCET
| VV |  | "k/2" | [15 empty] | VV | 2 | 1 | -1 | 0 | ROZPOCET
| VV |  | 13,0 |  | 13 | [13 empty] | VV | 2 | 2 | -1 | 0 | ROZPOCET
| VV |  | "k/3" | [15 empty] | VV | 2 | 1 | -1 | 0 | ROZPOCET
| VV |  | 33,8 |  | 33.8 | [13 empty] | VV | 2 | 2 | -1 | 0 | ROZPOCET
| VV |  | "k/4" | [15 empty] | VV | 2 | 1 | -1 | 0 | ROZPOCET
| VV |  | 25,9 |  | 25.9 | [13 empty] | VV | 2 | 2 | -1 | 0 | ROZPOCET
| VV |  | "k/5" | [15 empty] | VV | 2 | 1 | -1 | 0 | ROZPOCET
| VV |  | 4,0 |  | 4 | [13 empty] | VV | 2 | 2 | -1 | 0 | ROZPOCET
| VV |  | "k/6" | [15 empty] | VV | 2 | 1 | -1 | 0 | ROZPOCET
| VV |  | 23,5 |  | 23.5 | [13 empty] | VV | 2 | 2 | -1 | 0 | ROZPOCET
| VV |  | Součet |  | 114.7 | [13 empty] | VV | 2 | 4 | -1 | 1 | ROZPOCET
38 | K | 998762103 | Přesun hmot tonážní pro kce tesařské v objektech v do 24 m | t | 0.574 |  | 0 | CS ÚRS 2014 01 |  |  | základní |  |  | 0 | 0 | 0 | 0 | 16 | K | 2 |  |  |  | ROZPOCET |  |  |  |  | 0 | 0 | 0 | 0 | 0 | 1 | 0 | 16 | -355534419
| PP |  | Přesun hmot tonážní pro kce tesařské v objektech v do 24 m | [15 empty] | PP | 2
| D | 764 | Konstrukce klempířské |  |  |  | 0 | [5 empty] | 0 |  | 0.61619 |  | 0.42506 | 2 | D | 1 |  |  |  | ROZPOCET | [10 empty] | 0
39 | K | 764002811 | Demontáž okapového plechu do suti v krytině skládané | m | 8.168 |  | 0 | CS ÚRS 2014 01 |  |  | základní |  |  | 0 | 0 | 0.00177 | 0.014457 | 16 | K | 2 |  |  |  | ROZPOCET |  |  |  |  | 0 | 0 | 0 | 0 | 0 | 1 | 0 | 16 | 213525162
| PP |  | Demontáž klempířských konstrukcí okapového plechu do suti, v krytině povlakové | [15 empty] | PP | 2
| VV |  | "vč D.1.1.1 až D.1.1.3" | [15 empty] | VV | 2 | 1 | -1 | 0 | ROZPOCET
| VV |  | 4,7 |  | 4.7 | [13 empty] | VV | 2 | 2 | -1 | 0 | ROZPOCET
| VV |  | 3,468 |  | 3.468 | [13 empty] | VV | 2 | 2 | -1 | 0 | ROZPOCET
| VV |  | Součet |  | 8.168 | [13 empty] | VV | 2 | 4 | -1 | 1 | ROZPOCET
40 | K | 764002821 | Demontáž střešního výlezu do suti | kus | 1 |  | 0 | CS ÚRS 2014 01 |  |  | základní |  |  | 0 | 0 | 0.00906 | 0.00906 | 16 | K | 2 |  |  |  | ROZPOCET |  |  |  |  | 0 | 0 | 0 | 0 | 0 | 1 | 0 | 16 | -1378615455
| PP |  | Demontáž klempířských konstrukcí střešního výlezu do suti | [15 empty] | PP | 2
| VV |  | "vč D.1.1.1 až D.1.1.3" | [15 empty] | VV | 2 | 1 | -1 | 0 | ROZPOCET
| VV |  | 1 |  | 1 | [13 empty] | VV | 2 | 2 | -1 | 1 | ROZPOCET
41 | K | 764002841 | Demontáž oplechování horních ploch zdí a nadezdívek do suti | m | 111.295 |  | 0 | CS ÚRS 2014 01 |  |  | základní |  |  | 0 | 0 | 0.00191 | 0.21257 | 16 | K | 2 |  |  |  | ROZPOCET |  |  |  |  | 0 | 0 | 0 | 0 | 0 | 1 | 0 | 16 | -2091959197
| PP |  | Demontáž klempířských konstrukcí oplechování horních ploch zdí a nadezdívek do suti | [15 empty] | PP | 2
| VV |  | "vč D.1.1.1 až D.1.1.3" | [15 empty] | VV | 2 | 1 | -1 | 0 | ROZPOCET
| VV |  | "10" | [15 empty] | VV | 2 | 1 | -1 | 0 | ROZPOCET
| VV |  | "dle nových" | [15 empty] | VV | 2 | 1 | -1 | 0 | ROZPOCET
| VV |  | 46,8+25,9+14,5+24,095 |  | 111.295 | [13 empty] | VV | 2 | 2 | -1 | 1 | ROZPOCET
42 | K | 764002871 | Demontáž lemování zdí do suti | m | 59.005 |  | 0 | CS ÚRS 2014 01 |  |  | základní |  |  | 0 | 0 | 0.00175 | 0.10326 | 16 | K | 2 |  |  |  | ROZPOCET |  |  |  |  | 0 | 0 | 0 | 0 | 0 | 1 | 0 | 16 | -702049797
| PP |  | Demontáž klempířských konstrukcí lemování zdí do suti | [15 empty] | PP | 2
| VV |  | "vč D.1.1.1 až D.1.1.3" | [15 empty] | VV | 2 | 1 | -1 | 0 | ROZPOCET
| VV |  | "11" | [15 empty] | VV | 2 | 1 | -1 | 0 | ROZPOCET
| VV |  | 10,025+2,2 |  | 12.225 | [13 empty] | VV | 2 | 2 | -1 | 0 | ROZPOCET
| VV |  | 2*(1,5+2,4) |  | 7.8 | [13 empty] | VV | 2 | 2 | -1 | 0 | ROZPOCET
| VV |  | 5,175 |  | 5.175 | [13 empty] | VV | 2 | 2 | -1 | 0 | ROZPOCET
| VV |  | 2*(2,65+1,975) |  | 9.25 | [13 empty] | VV | 2 | 2 | -1 | 0 | ROZPOCET
| VV |  | 3,925 |  | 3.925 | [13 empty] | VV | 2 | 2 | -1 | 0 | ROZPOCET
| VV |  | 6,95+1,275+2,0+1,305+0,3+0,36+3,64+4,8 |  | 20.63 | [13 empty] | VV | 2 | 2 | -1 | 0 | ROZPOCET
| VV |  | Součet |  | 59.005 | [13 empty] | VV | 2 | 4 | -1 | 1 | ROZPOCET
43 | K | 764002881 | Demontáž lemování střešních prostupů do suti | m2 | 1.08 |  | 0 | CS ÚRS 2014 01 |  |  | základní |  |  | 0 | 0 | 0.00584 | 0.0063072 | 16 | K | 2 |  |  |  | ROZPOCET |  |  |  |  | 0 | 0 | 0 | 0 | 0 | 1 | 0 | 16 | -229940854
| PP |  | Demontáž klempířských konstrukcí lemování střešních prostupů do suti | [15 empty] | PP | 2
| VV |  | "vč D.1.1.1 až D.1.1.3" | [15 empty] | VV | 2 | 1 | -1 | 0 | ROZPOCET
| VV |  | "7" | [15 empty] | VV | 2 | 1 | -1 | 0 | ROZPOCET
| VV |  | 1,2*0,9 |  | 1.08 | [13 empty] | VV | 2 | 2 | -1 | 1 | ROZPOCET
44 | K | 764003801 | Demontáž lemování trub, konzol, držáků, ventilačních nástavců a jiných kusových prvků do suti | kus | 18 |  | 0 | CS ÚRS 2014 01 |  |  | základní |  |  | 0 | 0 | 0.00188 | 0.03384 | 16 | K | 2 |  |  |  | ROZPOCET |  |  |  |  | 0 | 0 | 0 | 0 | 0 | 1 | 0 | 16 | -674872357
| PP |  | Demontáž klempířských konstrukcí lemování trub, konzol, držáků, ventilačních nástavců a ostatních kusových prvků do suti | [15 empty] | PP | 2
| VV |  | "vč D.1.1.1 až D.1.1.3" | [15 empty] | VV | 2 | 1 | -1 | 0 | ROZPOCET
| VV |  | "3" | [15 empty] | VV | 2 | 1 | -1 | 0 | ROZPOCET
| VV |  | 6 |  | 6 | [13 empty] | VV | 2 | 2 | -1 | 0 | ROZPOCET
| VV |  | "4" | [15 empty] | VV | 2 | 1 | -1 | 0 | ROZPOCET
| VV |  | 12 |  | 12 | [13 empty] | VV | 2 | 2 | -1 | 0 | ROZPOCET
| VV |  | Součet |  | 18 | [13 empty] | VV | 2 | 4 | -1 | 1 | ROZPOCET
45 | K | 764004801 | Demontáž podokapního žlabu do suti | m | 5.4 |  | 0 | CS ÚRS 2014 01 |  |  | základní |  |  | 0 | 0 | 0.0026 | 0.01404 | 16 | K | 2 |  |  |  | ROZPOCET |  |  |  |  | 0 | 0 | 0 | 0 | 0 | 1 | 0 | 16 | 1217553839
| PP |  | Demontáž klempířských konstrukcí žlabu podokapního do suti | [15 empty] | PP | 2
| VV |  | "vč D.1.1.1 až D.1.1.3" | [15 empty] | VV | 2 | 1 | -1 | 0 | ROZPOCET
| VV |  | 5,4 |  | 5.4 | [13 empty] | VV | 2 | 2 | -1 | 1 | ROZPOCET
46 | K | 764004861 | Demontáž svodu do suti | m | 8 |  | 0 | CS ÚRS 2014 01 |  |  | základní |  |  | 0 | 0 | 0.00394 | 0.03152 | 16 | K | 2 |  |  |  | ROZPOCET |  |  |  |  | 0 | 0 | 0 | 0 | 0 | 1 | 0 | 16 | 174522440
| PP |  | Demontáž klempířských konstrukcí svodu do suti | [15 empty] | PP | 2
| VV |  | "vč D.1.1.1 až D.1.1.3" | [15 empty] | VV | 2 | 1 | -1 | 0 | ROZPOCET
| VV |  | 2*4,0 |  | 8 | [13 empty] | VV | 2 | 2 | -1 | 1 | ROZPOCET
47 | K | 764-09 | M+D Kombinovaná ventilační mřížka 1000*200 mm s síťkou proti hmyzu vč.nastavení, povrchové úpravy a kotvení - viz popis K/9 | kus | 1 |  | 0 |  |  |  | základní |  |  | 0 | 0 | 0 | 0 | 16 | K | 2 |  |  |  | ROZPOCET |  |  |  |  | 0 | 0 | 0 | 0 | 0 | 1 | 0 | 16 | 1917498753
| PP |  | M+D Kombinovaná ventilační mřížka 1000*200 mm s síťkou proti hmyzu vč.nastavení, povrchové úpravy a kotvení - viz popis K/14 | [15 empty] | PP | 2
| VV |  | "výpis" | [15 empty] | VV | 2 | 1 | -1 | 0 | ROZPOCET
| VV |  | "k/9" | [15 empty] | VV | 2 | 1 | -1 | 0 | ROZPOCET
| VV |  | 1 |  | 1 | [13 empty] | VV | 2 | 2 | -1 | 1 | ROZPOCET
| VV |  |  |  | 0 | [13 empty] | VV | 2 | 2 | -1 | 0 | ROZPOCET
| VV |  |  |  | 0 | [13 empty] | VV | 2 | 2 | -1 | 0 | ROZPOCET
| VV |  |  |  | 0 | [13 empty] | VV | 2 | 2 | -1 | 0 | ROZPOCET
| VV |  |  |  | 0 | [13 empty] | VV | 2 | 2 | -1 | 0 | ROZPOCET
| VV |  |  |  | 0 | [13 empty] | VV | 2 | 2 | -1 | 0 | ROZPOCET
| VV |  |  |  | 0 | [13 empty] | VV | 2 | 2 | -1 | 0 | ROZPOCET
| VV |  |  |  | 0 | [13 empty] | VV | 2 | 2 | -1 | 0 | ROZPOCET
| VV |  |  |  | 0 | [13 empty] | VV | 2 | 2 | -1 | 0 | ROZPOCET
| VV |  |  |  | 0 | [13 empty] | VV | 2 | 2 | -1 | 0 | ROZPOCET
| VV |  |  |  | 0 | [13 empty] | VV | 2 | 2 | -1 | 0 | ROZPOCET
| VV |  |  |  | 0 | [13 empty] | VV | 2 | 2 | -1 | 0 | ROZPOCET
48 | K | 764-10 | M+D Kombinovaná ventilační mřížka kulatá DN 150 mm s síťkou proti hmyzu vč. nastavení,povrchové úpravy a kotvení - viz popis K/10 | kus | 3 |  | 0 |  |  |  | základní |  |  | 0 | 0 | 0 | 0 | 16 | K | 2 |  |  |  | ROZPOCET |  |  |  |  | 0 | 0 | 0 | 0 | 0 | 1 | 0 | 16 | -1027234269
| PP |  | M+D Kombinovaná ventilační mřížka kulatá DN 150 mm s síťkou proti hmyzu vč. nastavení,povrchové úpravy a kotvení - viz popis K/15 | [15 empty] | PP | 2
| VV |  | "výpis" | [15 empty] | VV | 2 | 1 | -1 | 0 | ROZPOCET
| VV |  | "k/10" | [15 empty] | VV | 2 | 1 | -1 | 0 | ROZPOCET
| VV |  | 3 |  | 3 | [13 empty] | VV | 2 | 2 | -1 | 1 | ROZPOCET
| VV |  |  |  | 0 | [13 empty] | VV | 2 | 2 | -1 | 0 | ROZPOCET
| VV |  |  |  | 0 | [13 empty] | VV | 2 | 2 | -1 | 0 | ROZPOCET
| VV |  |  |  | 0 | [13 empty] | VV | 2 | 2 | -1 | 0 | ROZPOCET
| VV |  |  |  | 0 | [13 empty] | VV | 2 | 2 | -1 | 0 | ROZPOCET
| VV |  |  |  | 0 | [13 empty] | VV | 2 | 2 | -1 | 0 | ROZPOCET
| VV |  |  |  | 0 | [13 empty] | VV | 2 | 2 | -1 | 0 | ROZPOCET
| VV |  |  |  | 0 | [13 empty] | VV | 2 | 2 | -1 | 0 | ROZPOCET
| VV |  |  |  | 0 | [13 empty] | VV | 2 | 2 | -1 | 0 | ROZPOCET
| VV |  |  |  | 0 | [13 empty] | VV | 2 | 2 | -1 | 0 | ROZPOCET
| VV |  |  |  | 0 | [13 empty] | VV | 2 | 2 | -1 | 0 | ROZPOCET
| VV |  |  |  | 0 | [13 empty] | VV | 2 | 2 | -1 | 0 | ROZPOCET
49 | K | 764242332 | Oplechování rovné okapové hrany z TiZn lesklého plechu rš 200 mm | m | 47.5 |  | 0 | CS ÚRS 2014 01 |  |  | základní |  |  | 0.00128 | 0.0608 | 0 | 0 | 4 | K | 2 |  |  |  | ROZPOCET |  |  |  |  | 0 | 0 | 0 | 0 | 0 | 1 | 0 | 4 | 98087938
| PP |  | Oplechování střešních prvků z titanzinkového lesklého válcovaného plechu okapu okapovým plechem střechy rovné rš 200 mm | [15 empty] | PP | 2
| VV |  | "výpis" | [15 empty] | VV | 2 | 1 | -1 | 0 | ROZPOCET
| VV |  | "k/8" | [15 empty] | VV | 2 | 1 | -1 | 0 | ROZPOCET
| VV |  | 47,5 |  | 47.5 | [13 empty] | VV | 2 | 2 | -1 | 1 | ROZPOCET
50 | K | 764242333 | Oplechování rovné okapové hrany z TiZn lesklého plechu rš 250 mm | m | 15.6 |  | 0 | CS ÚRS 2014 01 |  |  | základní |  |  | 0.00157 | 0.024492 | 0 | 0 | 16 | K | 2 |  |  |  | ROZPOCET |  |  |  |  | 0 | 0 | 0 | 0 | 0 | 1 | 0 | 16 | -619047538
| PP |  | Oplechování střešních prvků z titanzinkového lesklého válcovaného plechu okapu okapovým plechem střechy rovné rš 250 mm | [15 empty] | PP | 2
| VV |  | "výpis" | [15 empty] | VV | 2 | 1 | -1 | 0 | ROZPOCET
| VV |  | "k/11" | [15 empty] | VV | 2 | 1 | -1 | 0 | ROZPOCET
| VV |  | 15,6 |  | 15.6 | [13 empty] | VV | 2 | 2 | -1 | 1 | ROZPOCET
51 | K | 764242334 | Oplechování rovné okapové hrany z TiZn lesklého plechu rš 330 mm | m | 13.9 |  | 0 | CS ÚRS 2014 01 |  |  | základní |  |  | 0.00204 | 0.028356 | 0 | 0 | 16 | K | 2 |  |  |  | ROZPOCET |  |  |  |  | 0 | 0 | 0 | 0 | 0 | 1 | 0 | 16 | 1296808577
| PP |  | Oplechování střešních prvků z titanzinkového lesklého válcovaného plechu okapu okapovým plechem střechy rovné rš 330 mm | [15 empty] | PP | 2
| VV |  | "výpis" | [15 empty] | VV | 2 | 1 | -1 | 0 | ROZPOCET
| VV |  | "k/7" | [15 empty] | VV | 2 | 1 | -1 | 0 | ROZPOCET
| VV |  | 13,9 |  | 13.9 | [13 empty] | VV | 2 | 2 | -1 | 1 | ROZPOCET
52 | K | 764244307 | Oplechování horních ploch a nadezdívek bez rohů z TiZn lesklého plechu kotvené rš 670 mm | m | 46.8 |  | 0 | CS ÚRS 2014 01 |  |  | základní |  |  | 0.00401 | 0.18767 | 0 | 0 | 16 | K | 2 |  |  |  | ROZPOCET |  |  |  |  | 0 | 0 | 0 | 0 | 0 | 1 | 0 | 16 | 2008862232
| PP |  | Oplechování horních ploch zdí a nadezdívek (atik) z titanzinkového lesklého válcovaného plechu mechanicky kotvené rš 670 mm | [15 empty] | PP | 2
| VV |  | "výpis" | [15 empty] | VV | 2 | 1 | -1 | 0 | ROZPOCET
| VV |  | "k/2" | [15 empty] | VV | 2 | 1 | -1 | 0 | ROZPOCET
| VV |  | 13,0 |  | 13 | [13 empty] | VV | 2 | 2 | -1 | 0 | ROZPOCET
| VV |  | "k/3" | [15 empty] | VV | 2 | 1 | -1 | 0 | ROZPOCET
| VV |  | 33,8 |  | 33.8 | [13 empty] | VV | 2 | 2 | -1 | 0 | ROZPOCET
| VV |  | Součet |  | 46.8 | [13 empty] | VV | 2 | 4 | -1 | 1 | ROZPOCET
53 | K | 764244308 | Oplechování horních ploch a nadezdívek bez rohů z TiZn lesklého plechu kotvené rš 750 mm | m | 25.9 |  | 0 | CS ÚRS 2014 01 |  |  | základní |  |  | 0.00448 | 0.11603 | 0 | 0 | 16 | K | 2 |  |  |  | ROZPOCET |  |  |  |  | 0 | 0 | 0 | 0 | 0 | 1 | 0 | 16 | -1961948048
| PP |  | Oplechování horních ploch zdí a nadezdívek (atik) z titanzinkového lesklého válcovaného plechu mechanicky kotvené rš 750 mm | [15 empty] | PP | 2
| VV |  | "výpis" | [15 empty] | VV | 2 | 1 | -1 | 0 | ROZPOCET
| VV |  | "k/4" | [15 empty] | VV | 2 | 1 | -1 | 0 | ROZPOCET
| VV |  | 25,9 |  | 25.9 | [13 empty] | VV | 2 | 2 | -1 | 1 | ROZPOCET
54 | K | 764244309 | Oplechování horních ploch a nadezdívek bez rohů z TiZn lesklého plechu kotvené rš 800 mm | m | 14.5 |  | 0 | CS ÚRS 2014 01 |  |  | základní |  |  | 0.00479 | 0.069455 | 0 | 0 | 4 | K | 2 |  |  |  | ROZPOCET |  |  |  |  | 0 | 0 | 0 | 0 | 0 | 1 | 0 | 4 | 1576280893
| PP |  | Oplechování horních ploch zdí a nadezdívek (atik) z titanzinkového lesklého válcovaného plechu mechanicky kotvené rš 800 mm | [15 empty] | PP | 2
| VV |  | "výpis" | [15 empty] | VV | 2 | 1 | -1 | 0 | ROZPOCET
| VV |  | "k/1" | [15 empty] | VV | 2 | 1 | -1 | 0 | ROZPOCET
| VV |  | 14,5 |  | 14.5 | [13 empty] | VV | 2 | 2 | -1 | 1 | ROZPOCET
55 | K | 764244311 | Oplechování horních ploch a nadezdívek bez rohů z TiZn lesklého plechu kotvené rš přes 800 mm | m2 | 24.095 |  | 0 | CS ÚRS 2014 01 |  |  | základní |  |  | 0.00537 | 0.12939 | 0 | 0 | 16 | K | 2 |  |  |  | ROZPOCET |  |  |  |  | 0 | 0 | 0 | 0 | 0 | 1 | 0 | 16 | 2035784373
| PP |  | Oplechování horních ploch zdí a nadezdívek (atik) z titanzinkového lesklého válcovaného plechu mechanicky kotvené přes rš 800 mm | [15 empty] | PP | 2
| VV |  | "výpis" | [15 empty] | VV | 2 | 1 | -1 | 0 | ROZPOCET
| VV |  | "k/5" | [15 empty] | VV | 2 | 1 | -1 | 0 | ROZPOCET
| VV |  | 4,0*1,03 |  | 4.12 | [13 empty] | VV | 2 | 2 | -1 | 0 | ROZPOCET
| VV |  | "k/6" | [15 empty] | VV | 2 | 1 | -1 | 0 | ROZPOCET
| VV |  | 23,5*0,85 |  | 19.975 | [13 empty] | VV | 2 | 2 | -1 | 0 | ROZPOCET
| VV |  | Součet |  | 24.095 | [13 empty] | VV | 2 | 4 | -1 | 1 | ROZPOCET
56 | K | 764-P | M+D Střešní poklop zateplený 1200*900 mm - viz popis | kus | 1 |  | 0 |  |  |  | základní |  |  | 0 | 0 | 0 | 0 | 16 | K | 2 |  |  |  | ROZPOCET |  |  |  |  | 0 | 0 | 0 | 0 | 0 | 1 | 0 | 16 | -1805871213
| VV |  | "vč D.1.1.4 až D.1.1.6" | [15 empty] | VV | 2 | 1 | -1 | 0 | ROZPOCET
| VV |  | "výpis" | [15 empty] | VV | 2 | 1 | -1 | 0 | ROZPOCET
| VV |  | 1 |  | 1 | [13 empty] | VV | 2 | 2 | -1 | 1 | ROZPOCET
57 | K | 998764103 | Přesun hmot tonážní pro konstrukce klempířské v objektech v do 24 m | t | 0.486 |  | 0 | CS ÚRS 2014 01 |  |  | základní |  |  | 0 | 0 | 0 | 0 | 16 | K | 2 |  |  |  | ROZPOCET |  |  |  |  | 0 | 0 | 0 | 0 | 0 | 1 | 0 | 16 | -1216847390
| PP |  | Přesun hmot pro konstrukce klempířské stanovený z hmotnosti přesunovaného materiálu vodorovná dopravní vzdálenost do 50 m v objektech výšky přes 12 do 24 m | [15 empty] | PP | 2
| D | 767 | Konstrukce zámečnické |  |  |  | 0 | [5 empty] | 0 |  | 0.06 |  | 0 | 2 | D | 1 |  |  |  | ROZPOCET | [10 empty] | 0
58 | K | 767-19 | Zpětná montáž držáků antény nebo satelitu vč. kotvení, kotev a nového nátěru - viz popis 19 | kus | 6 |  | 0 |  |  |  | základní |  |  | 0.01 | 0.06 | 0 | 0 | 16 | K | 2 |  |  |  | ROZPOCET |  |  |  |  | 0 | 0 | 0 | 0 | 0 | 1 | 0 | 16 | 558656024
| VV |  | "vč D.1.1.4 až D.1.1.6" | [15 empty] | VV | 2 | 1 | -1 | 0 | ROZPOCET
| VV |  | "19" | [15 empty] | VV | 2 | 1 | -1 | 0 | ROZPOCET
| VV |  | 6 |  | 6 | [13 empty] | VV | 2 | 2 | -1 | 1 | ROZPOCET
59 | K | 767-19d | Demontáž držáků antény nebo satelitu, očištění , úschova - viz popis 19 | kus | 6 |  | 0 |  |  |  | základní |  |  | 0 | 0 | 0 | 0 | 16 | K | 2 |  |  |  | ROZPOCET |  |  |  |  | 0 | 0 | 0 | 0 | 0 | 1 | 0 | 16 | 1089735150
| PP |  | Demontáž, očištění , úschova informačních cedulí na fasádě - viz popis 33 | [15 empty] | PP | 2
| VV |  | "vč D.1.1.1 až D.1.1.3" | [15 empty] | VV | 2 | 1 | -1 | 0 | ROZPOCET
| VV |  | "19" | [15 empty] | VV | 2 | 1 | -1 | 0 | ROZPOCET
| VV |  | 6 |  | 6 | [13 empty] | VV | 2 | 2 | -1 | 1 | ROZPOCET
60 | K | 998767103 | Přesun hmot tonážní pro zámečnické konstrukce v objektech v do 24 m | t | 0.06 |  | 0 | CS ÚRS 2014 01 |  |  | základní |  |  | 0 | 0 | 0 | 0 | 16 | K | 2 |  |  |  | ROZPOCET |  |  |  |  | 0 | 0 | 0 | 0 | 0 | 1 | 0 | 16 | -305021982
| PP |  | Přesun hmot pro zámečnické konstrukce stanovený z hmotnosti přesunovaného materiálu vodorovná dopravní vzdálenost do 50 m v objektech výšky přes 12 do 24 m | [15 empty] | PP | 2
| D | 783 | Dokončovací práce - nátěry |  |  |  | 0 | [5 empty] | 0 |  | 0.0158 |  | 0 | 2 | D | 1 |  |  |  | ROZPOCET | [10 empty] | 0
61 | K | 783271001 | Nátěry polyuretanové kovových doplňkových konstrukcí jednonásobné a 2x email | m2 | 30 |  | 0 | CS ÚRS 2014 01 |  |  | základní |  |  | 0.00052665 | 0.0158 | 0 | 0 | 16 | K | 2 |  |  |  | ROZPOCET |  |  |  |  | 0 | 0 | 0 | 0 | 0 | 1 | 0 | 16 | -99747822
| PP |  | Nátěry polyuretanové kovových doplňkových konstrukcí jednonásobné a 2x email | [15 empty] | PP | 2
| VV |  | "vč D.1.1.4 až D.1.1.6" | [15 empty] | VV | 2 | 1 | -1 | 0 | ROZPOCET
| VV |  | 30,0 |  | 30 | [13 empty] | VV | 2 | 2 | -1 | 1 | ROZPOCET
| D | M | Práce a dodávky M |  |  |  | 0 | [5 empty] | 0 |  | 0 |  | 0 | 3 | D | 0 |  |  |  | ROZPOCET | [10 empty] | 0
| D | 21-M | Elektromontáže |  |  |  | 0 | [5 empty] | 0 |  | 0 |  | 0 | 3 | D | 1 |  |  |  | ROZPOCET | [10 empty] | 0
62 | K | 210-d5 | Demontáž stávajícího vodorovného střešního hromocvodu - viz popis 5 | m | 189.625 |  | 0 |  |  |  | základní |  |  | 0 | 0 | 0 | 0 | 64 | K | 2 |  |  |  | ROZPOCET |  |  |  |  | 0 | 0 | 0 | 0 | 0 | 1 | 0 | 64 | -185949365
| PP |  | Demontáž stávajícího vodorovného střešního hromocvodu - viz popis 5 | [15 empty] | PP | 2
| VV |  | "vč D.1.1.1 až D.1.1.3" | [15 empty] | VV | 2 | 1 | -1 | 0 | ROZPOCET
| VV |  | "5" | [15 empty] | VV | 2 | 1 | -1 | 0 | ROZPOCET
| VV |  | 2*(24,0+10,025+15,975+10,3) |  | 120.6 | [13 empty] | VV | 2 | 2 | -1 | 0 | ROZPOCET
| VV |  | 6,8+2,0+3,925+9,0+15,0+1,8+6,0+8,5+6,5+9,5 |  | 69.025 | [13 empty] | VV | 2 | 2 | -1 | 0 | ROZPOCET
| VV |  | Součet |  | 189.625 | [13 empty] | VV | 2 | 4 | -1 | 1 | ROZPOCET
63 | K | 210-d6 | Demontáž stávajících tyčí vodorovného střešního hromocvodu - viz popis6 | kus | 1 |  | 0 |  |  |  | základní |  |  | 0 | 0 | 0 | 0 | 64 | K | 2 |  |  |  | ROZPOCET |  |  |  |  | 0 | 0 | 0 | 0 | 0 | 1 | 0 | 64 | 815951972
| PP |  | Demontáž stávajících tyčí vodorovného střešního hromocvodu vč. závaží - viz popis 6 | [15 empty] | PP | 2
| VV |  | "vč D.1.1.1 až D.1.1.3" | [15 empty] | VV | 2 | 1 | -1 | 0 | ROZPOCET
| VV |  | "6" | [15 empty] | VV | 2 | 1 | -1 | 0 | ROZPOCET
| VV |  | 1 |  | 1 | [13 empty] | VV | 2 | 2 | -1 | 1 | ROZPOCET
64 | K | 210-d8 | Demontáž stávajících tyčí vodorovného střešního hromocvodu vč. závaží - viz popis 8 | kus | 6 |  | 0 |  |  |  | základní |  |  | 0 | 0 | 0 | 0 | 64 | K | 2 |  |  |  | ROZPOCET |  |  |  |  | 0 | 0 | 0 | 0 | 0 | 1 | 0 | 64 | 1258544093
| PP |  | Demontáž stávajících tyčí vodorovného střešního hromocvodu vč. závaží - viz popis 6 | [15 empty] | PP | 2
| VV |  | "vč D.1.1.1 až D.1.1.3" | [15 empty] | VV | 2 | 1 | -1 | 0 | ROZPOCET
| VV |  | "8" | [15 empty] | VV | 2 | 1 | -1 | 0 | ROZPOCET
| VV |  | 2+2+2 |  | 6 | [13 empty] | VV | 2 | 2 | -1 | 1 | ROZPOCET
65 | K | 210-H | Bleskovod - viz přiložený samostatný rozpočet | kpl | 1 |  | 0 |  |  |  | základní |  |  | 0 | 0 | 0 | 0 | 64 | K | 2 |  |  |  | ROZPOCET |  |  |  |  | 0 | 0 | 0 | 0 | 0 | 1 | 0 | 64 | -1474741896
66 | K | 210-HR | Bleskovod - revize | hod | 8 |  | 0 |  |  |  | základní |  |  | 0 | 0 | 0 | 0 | 64 | K | 2 |  |  |  | ROZPOCET |  |  |  |  | 0 | 0 | 0 | 0 | 0 | 1 | 0 | 64 | -1463814567
67 | K | 210-HZ | Úprava terénu po montáži zemničů | m2 | 10 |  | 0 |  |  |  | základní |  |  | 0 | 0 | 0 | 0 | 64 | K | 2 |  |  |  | ROZPOCET |  |  |  |  | 0 | 0 | 0 | 0 | 0 | 1 | 0 | 64 | -709952716
| VV |  | "dle bleskovodu" | [15 empty] | VV | 2 | 1 | -1 | 0 | ROZPOCET
| VV |  | 10,0 |  | 10 | [13 empty] | VV | 2 | 2 | -1 | 1 | ROZPOCET
| D | 22-M | Montáže oznam. a zabezp. zařízení |  |  |  | 0 | [5 empty] | 0 |  | 0 |  | 0 | 3 | D | 1 |  |  |  | ROZPOCET | [10 empty] | 0
68 | K | 220-9 | Zpětná montáž antény nebo satelitu vč. stojanu a závaží - viz popis 9 | kus | 6 |  | 0 |  |  |  | základní |  |  | 0 | 0 | 0 | 0 | 64 | K | 2 |  |  |  | ROZPOCET |  |  |  |  | 0 | 0 | 0 | 0 | 0 | 1 | 0 | 64 | 1273354283
| VV |  | "vč D.1.1.4 až D.1.1.6" | [15 empty] | VV | 2 | 1 | -1 | 0 | ROZPOCET
| VV |  | "9" | [15 empty] | VV | 2 | 1 | -1 | 0 | ROZPOCET
| VV |  | 2 |  | 2 | [13 empty] | VV | 2 | 2 | -1 | 0 | ROZPOCET
| VV |  | 4 |  | 4 | [13 empty] | VV | 2 | 2 | -1 | 0 | ROZPOCET
| VV |  | Součet |  | 6 | [13 empty] | VV | 2 | 4 | -1 | 1 | ROZPOCET
69 | K | 220-d9 | Demontáž antény nebo satelitu vč. stojanu a závaží - viz popis 9 | kus | 6 |  | 0 |  |  |  | základní |  |  | 0 | 0 | 0 | 0 | 64 | K | 2 |  |  |  | ROZPOCET |  |  |  |  | 0 | 0 | 0 | 0 | 0 | 1 | 0 | 64 | -1107072327
| VV |  | "vč D.1.1.1 až D.1.1.3" | [15 empty] | VV | 2 | 1 | -1 | 0 | ROZPOCET
| VV |  | "9" | [15 empty] | VV | 2 | 1 | -1 | 0 | ROZPOCET
| VV |  | 2 |  | 2 | [13 empty] | VV | 2 | 2 | -1 | 0 | ROZPOCET
| VV |  | 4 |  | 4 | [13 empty] | VV | 2 | 2 | -1 | 0 | ROZPOCET
| VV |  | Součet |  | 6 | [13 empty] | VV | 2 | 4 | -1 | 1 | ROZPOCET

## 03.1 - Soupis prací pavil...
| List obsahuje: |  | 1) Krycí list soupisu | 2) Rekapitulace |  |  | 3) Soupis prací | Zpět na list: | Rekapitulace stavby
[19 empty] | {CE47287D-E57E-45A6-AEE2-376D91E881C6} | [5 empty] | střd | střecha d | 641,67 | 2
[19 empty] | 2 | [5 empty] | střvd | střecha vstup d | 67,914 | 2
| KRYCÍ LIST SOUPISU | [8 empty] | v --- níže se nacházejí doplnkové a pomocné údaje k sestavám --- v | [8 empty] | False | [5 empty] | výkop | výkop | 401,388 | 2
Stavba:
Realizace úspor energie - areál Orlickoústecké nemocnice a.s.
Objekt:
03 - SO 01 - Pavilon D
Soupis:
03.1 - Soupis prací pavilon D
| KSO: |  | 801 11 |  |  | CC-CZ:
| Místo: |  |  |  |  | Datum: | 22.03.2014
| Zadavatel: |  |  |  |  | IČ:
|  | Krajský úřad Pardubického kraje |  |  |  | DIČ:
| Uchazeč: |  |  |  |  | IČ:
DIČ:
| Projektant: |  |  |  |  | IČ:
|  | ATELIÉR 5. spol. s r.o., Ostrava |  |  |  | DIČ:
Poznámka:
Zatřídění stavby : CZ-CC 126 411 CPV 4521 51 00-8 CZ-CPA 41.00.40
| Cena bez DPH | [5 empty] | 0
|  |  | Základ daně |  |  | Sazba daně | Výše daně
| DPH | základní | 0 |  |  | 21% | 0
|  | snížená | 0 |  |  | 15% | 0
|  | zákl. přenesená | 0 |  |  | 21% | 0
|  | sníž. přenesená | 0 |  |  | 15% | 0
|  | nulová | 0 |  |  | 0% | 0
| Cena s DPH |  |  | v | CZK |  | 0
REKAPITULACE ČLENĚNÍ SOUPISU PRACÍ
Stavba:
Realizace úspor energie - areál Orlickoústecké nemocnice a.s.
Objekt:
03 - SO 01 - Pavilon D
Soupis:
03.1 - Soupis prací pavilon D
Místo: | [5 empty] | Datum: | 22.03.2014
Zadavatel: |  |  | Krajský úřad Pardubického kraje |  |  | Projektant: | ATELIÉR 5. spol. s r.o., Ostrava
Uchazeč:
Kód dílu - Popis | [6 empty] | Cena celkem [CZK]
Náklady soupisu celkem | [6 empty] | 0 | [12 empty] | -1
| HSV - Práce a dodávky HSV | [5 empty] | 0
| 1 - Zemní práce | [5 empty] | 0
| 2 - Zakládání | [5 empty] | 0
| 3 - Svislé a kompletní konstrukce | [5 empty] | 0
| 4 - Vodorovné konstrukce | [5 empty] | 0
| 5 - Komunikace | [5 empty] | 0
| 6 - Úpravy povrchů, podlahy a osazování výplní | [5 empty] | 0
| 8 - Trubní vedení | [5 empty] | 0
| 9 - Ostatní konstrukce a práce-bourání | [5 empty] | 0
| 997 - Přesun sutě | [5 empty] | 0
| 998 - Přesun hmot | [5 empty] | 0
| PSV - Práce a dodávky PSV | [5 empty] | 0
| 712 - Povlakové krytiny | [5 empty] | 0
| 713 - Izolace tepelné | [5 empty] | 0
| 721 - Zdravotechnika - vnitřní kanalizace | [5 empty] | 0
| 762 - Konstrukce tesařské | [5 empty] | 0
| 764 - Konstrukce klempířské | [5 empty] | 0
| 767 - Konstrukce zámečnické | [5 empty] | 0
| M - Práce a dodávky M | [5 empty] | 0
| 21-M - Elektromontáže | [5 empty] | 0
| 22-M - Montáže oznam. a zabezp. zařízení | [5 empty] | 0
| 24-M - Montáže vzduchotechnických zařízení | [5 empty] | 0
| ost - Ostatní | [5 empty] | 0
| ost - Ostatní | [5 empty] | 0
SOUPIS PRACÍ
Stavba:
Realizace úspor energie - areál Orlickoústecké nemocnice a.s.
Objekt:
03 - SO 01 - Pavilon D
Soupis:
03.1 - Soupis prací pavilon D
Místo: | [5 empty] | Datum: | 22.03.2014
Zadavatel: |  |  | Krajský úřad Pardubického kraje |  |  | Projektant: | ATELIÉR 5. spol. s r.o., Ostrava
Uchazeč:
PČ | Typ | Kód | Popis | MJ | Množství | J.cena [CZK] | Cena celkem [CZK] | Cenová soustava |  | Poznámka | DPH | J. Nh [h] | Nh celkem [h] | J. hmotnost [t] | Hmotnost celkem [t] | J. suť [t] | Suť Celkem [t]
Náklady soupisu celkem | [6 empty] | 0 | [5 empty] | 0 |  | 596.0146 |  | 356.8916 |  | D | -1 | [14 empty] | 0
| D | HSV | Práce a dodávky HSV |  |  |  | 0 | [5 empty] | 0 |  | 576.4266 |  | 353.3991 | 1 | D | 0 |  |  |  | ROZPOCET | [10 empty] | 0
| D | 1 | Zemní práce |  |  |  | 0 | [5 empty] | 0 |  | 339.2739 |  | 209.7398 | 1 | D | 1 |  |  |  | ROZPOCET | [10 empty] | 0
1 | K | 113106121 | Rozebrání dlažeb komunikací pro pěší z betonových nebo kamenných dlaždic | m2 | 10 |  | 0 | CS ÚRS 2014 01 |  |  | základní |  |  | 0 | 0 | 0.255 | 2.55 | 4 | K | 2 |  |  |  | ROZPOCET |  |  |  |  | 0 | 0 | 0 | 0 | 0 | 1 | 0 | 4 | 1976086342
| PP |  | Rozebrání dlažeb komunikací pro pěší z betonových nebo kamenných dlaždic | [15 empty] | PP | 2
| VV |  | "vč D.1.1.2 a D.1.1.3" | [15 empty] | VV | 2 | 1 | -1 | 0 | ROZPOCET
| VV |  | 10,0 |  | 10 | [13 empty] | VV | 2 | 2 | -1 | 1 | ROZPOCET
2 | K | 113106121 | Rozebrání dlažeb komunikací pro pěší z betonových nebo kamenných dlaždic | m2 | 34.26 |  | 0 | CS ÚRS 2014 01 |  |  | základní |  |  | 0 | 0 | 0.255 | 8.7363 | 4 | K | 2 |  |  |  | ROZPOCET |  |  |  |  | 0 | 0 | 0 | 0 | 0 | 1 | 0 | 4 | -2093580673
| PP |  | Rozebrání dlažeb komunikací pro pěší z betonových nebo kamenných dlaždic | [15 empty] | PP | 2
| VV |  | "vč D.1.1.2 a D.1.1.3" | [15 empty] | VV | 2 | 1 | -1 | 0 | ROZPOCET
| VV |  | 34,26 |  | 34.26 | [13 empty] | VV | 2 | 2 | -1 | 1 | ROZPOCET
3 | K | 113106123 | Rozebrání dlažeb komunikací pro pěší ze zámkových dlaždic | m2 | 11.13 |  | 0 | CS ÚRS 2014 01 |  |  | základní |  |  | 0 | 0 | 0.26 | 2.8938 | 4 | K | 2 |  |  |  | ROZPOCET |  |  |  |  | 0 | 0 | 0 | 0 | 0 | 1 | 0 | 4 | -734862643
| PP |  | Rozebrání dlažeb komunikací pro pěší ze zámkových dlaždic | [15 empty] | PP | 2
| VV |  | "vč D.1.1.2 a D.1.1.3" | [15 empty] | VV | 2 | 1 | -1 | 0 | ROZPOCET
| VV |  | 10,08+1,05 |  | 11.13 | [13 empty] | VV | 2 | 2 | -1 | 1 | ROZPOCET
4 | K | 113107162 | Odstranění podkladu pl přes 50 do 200 m2 z kameniva drceného tl 200 mm | m2 | 206.35 |  | 0 | CS ÚRS 2014 01 |  |  | základní |  |  | 0 | 0 | 0.235 | 48.4922 | 4 | K | 2 |  |  |  | ROZPOCET |  |  |  |  | 0 | 0 | 0 | 0 | 0 | 1 | 0 | 4 | -2019032911
| PP |  | Odstranění podkladů nebo krytů s přemístěním hmot na skládku na vzdálenost do 20 m nebo s naložením na dopravní prostředek v ploše jednotlivě přes 50 m2 do 200 m2 z kameniva hrubého drceného, o tl. vrstvy přes 100 do 200 mm | [15 empty] | PP | 2
| VV |  | "vč D.1.1.2 a D.1.1.3" | [15 empty] | VV | 2 | 1 | -1 | 0 | ROZPOCET
| VV |  | 160,96 |  | 160.96 | [13 empty] | VV | 2 | 2 | -1 | 0 | ROZPOCET
| VV |  | 34,26 |  | 34.26 | [13 empty] | VV | 2 | 2 | -1 | 0 | ROZPOCET
| VV |  | 10,08+1,05 |  | 11.13 | [13 empty] | VV | 2 | 2 | -1 | 0 | ROZPOCET
| VV |  | Součet |  | 206.35 | [13 empty] | VV | 2 | 4 | -1 | 1 | ROZPOCET
5 | K | 113107184 | Odstranění podkladu pl přes 50 do 200 m2 živičných tl 200 mm | m2 | 160.94 |  | 0 | CS ÚRS 2014 01 |  |  | základní |  |  | 0 | 0 | 0.45 | 72.423 | 4 | K | 2 |  |  |  | ROZPOCET |  |  |  |  | 0 | 0 | 0 | 0 | 0 | 1 | 0 | 4 | 1794932783
| PP |  | Odstranění podkladů nebo krytů s přemístěním hmot na skládku na vzdálenost do 20 m nebo s naložením na dopravní prostředek v ploše jednotlivě přes 50 m2 do 200 m2 živičných, o tl. vrstvy přes 150 do 200 mm | [15 empty] | PP | 2
| VV |  | "vč D.1.1.2 a D.1.1.3" | [15 empty] | VV | 2 | 1 | -1 | 0 | ROZPOCET
| VV |  | 160,94 |  | 160.94 | [13 empty] | VV | 2 | 2 | -1 | 1 | ROZPOCET
6 | K | 113154124 | Frézování živičného krytu tl 100 mm pruh š 1 m pl do 500 m2 bez překážek v trase | m2 | 291.58 |  | 0 | CS ÚRS 2014 01 |  |  | základní |  |  | 9e-05 | 0.026242 | 0.256 | 74.6445 | 4 | K | 2 |  |  |  | ROZPOCET |  |  |  |  | 0 | 0 | 0 | 0 | 0 | 1 | 0 | 4 | 2094902283
| PP |  | Frézování živičného podkladu nebo krytu s naložením na dopravní prostředek plochy do 500 m2 bez překážek v trase pruhu šířky přes 0,5 m do 1 m, tloušťky vrstvy 100 mm | [15 empty] | PP | 2
| VV |  | "vč D.1.1.2 a D.1.1.3" | [15 empty] | VV | 2 | 1 | -1 | 0 | ROZPOCET
| VV |  | "2*100 mm" | [15 empty] | VV | 2 | 1 | -1 | 0 | ROZPOCET
| VV |  | 73,87*2 |  | 147.74 | [13 empty] | VV | 2 | 2 | -1 | 0 | ROZPOCET
| VV |  | 56,92*2 |  | 113.84 | [13 empty] | VV | 2 | 2 | -1 | 0 | ROZPOCET
| VV |  | 15,0*2 |  | 30 | [13 empty] | VV | 2 | 2 | -1 | 0 | ROZPOCET
| VV |  | Součet |  | 291.58 | [13 empty] | VV | 2 | 4 | -1 | 1 | ROZPOCET
7 | K | 119001401 | Dočasné zajištění potrubí ocelového nebo litinového DN do 200 | m | 40 |  | 0 | CS ÚRS 2014 01 |  |  | základní |  |  | 0.00868 | 0.3472 | 0 | 0 | 4 | K | 2 |  |  |  | ROZPOCET |  |  |  |  | 0 | 0 | 0 | 0 | 0 | 1 | 0 | 4 | 756092364
| PP |  | Dočasné zajištění podzemního potrubí nebo vedení ve výkopišti ve stavu i poloze , ve kterých byla na začátku zemních prací a to s podepřením, vzepřením nebo vyvěšením, příp. s ochranným bedněním, se zřízením a odstraněním za jišťovací konstrukce, s opotřebením hmot potrubí ocelového nebo litinového, jmenovité světlosti DN do 200 | [15 empty] | PP | 2
| VV |  | "vč D.1.1.2 a D.1.1.3" | [15 empty] | VV | 2 | 1 | -1 | 0 | ROZPOCET
| VV |  | 40,0 |  | 40 | [13 empty] | VV | 2 | 2 | -1 | 1 | ROZPOCET
8 | K | 119001411 | Dočasné zajištění potrubí betonového, ŽB nebo kameninového DN do 200 | m | 20 |  | 0 | CS ÚRS 2014 01 |  |  | základní |  |  | 0.01068 | 0.2136 | 0 | 0 | 4 | K | 2 |  |  |  | ROZPOCET |  |  |  |  | 0 | 0 | 0 | 0 | 0 | 1 | 0 | 4 | 698975615
| PP |  | Dočasné zajištění podzemního potrubí nebo vedení ve výkopišti ve stavu i poloze , ve kterých byla na začátku zemních prací a to s podepřením, vzepřením nebo vyvěšením, příp. s ochranným bedněním, se zřízením a odstraněním za jišťovací konstrukce, s opotřebením hmot potrubí betonového, kameninového nebo železobetonového, světlosti DN do 200 | [15 empty] | PP | 2
| VV |  | "vč D.1.1.2 a D.1.1.3" | [15 empty] | VV | 2 | 1 | -1 | 0 | ROZPOCET
| VV |  | 20,0 |  | 20 | [13 empty] | VV | 2 | 2 | -1 | 1 | ROZPOCET
9 | K | 119001412 | Dočasné zajištění potrubí betonového, ŽB nebo kameninového DN do 500 | m | 10 |  | 0 | CS ÚRS 2014 01 |  |  | základní |  |  | 0.01269 | 0.1269 | 0 | 0 | 4 | K | 2 |  |  |  | ROZPOCET |  |  |  |  | 0 | 0 | 0 | 0 | 0 | 1 | 0 | 4 | 193609482
| PP |  | Dočasné zajištění podzemního potrubí nebo vedení ve výkopišti ve stavu i poloze , ve kterých byla na začátku zemních prací a to s podepřením, vzepřením nebo vyvěšením, příp. s ochranným bedněním, se zřízením a odstraněním za jišťovací konstrukce, s opotřebením hmot potrubí betonového, kameninového nebo železobetonového, světlosti DN přes 200 do 500 | [15 empty] | PP | 2
| VV |  | "vč D.1.1.2 a D.1.1.3" | [15 empty] | VV | 2 | 1 | -1 | 0 | ROZPOCET
| VV |  | 10,0 |  | 10 | [13 empty] | VV | 2 | 2 | -1 | 1 | ROZPOCET
10 | K | 119001421 | Dočasné zajištění kabelů a kabelových tratí ze 3 volně ložených kabelů | m | 50 |  | 0 | CS ÚRS 2014 01 |  |  | základní |  |  | 0.0369 | 1.845 | 0 | 0 | 4 | K | 2 |  |  |  | ROZPOCET |  |  |  |  | 0 | 0 | 0 | 0 | 0 | 1 | 0 | 4 | 847165836
| PP |  | Dočasné zajištění podzemního potrubí nebo vedení ve výkopišti ve stavu i poloze , ve kterých byla na začátku zemních prací a to s podepřením, vzepřením nebo vyvěšením, příp. s ochranným bedněním, se zřízením a odstraněním za jišťovací konstrukce, s opotřebením hmot kabelů a kabelových tratí z volně ložených kabelů a to do 3 kabelů | [15 empty] | PP | 2
| VV |  | "vč D.1.1.2 a D.1.1.3" | [15 empty] | VV | 2 | 1 | -1 | 0 | ROZPOCET
| VV |  | 50,0 |  | 50 | [13 empty] | VV | 2 | 2 | -1 | 1 | ROZPOCET
11 | K | 120001101 | Příplatek za ztížení vykopávky v blízkosti podzemního vedení | m3 | 120.416 |  | 0 | CS ÚRS 2014 01 |  |  | základní |  |  | 0 | 0 | 0 | 0 | 4 | K | 2 |  |  |  | ROZPOCET |  |  |  |  | 0 | 0 | 0 | 0 | 0 | 1 | 0 | 4 | -719377227
| PP |  | Příplatek k cenám vykopávek za ztížení vykopávky v blízkosti podzemního vedení nebo výbušnin v horninách jakékoliv třídy | [15 empty] | PP | 2
| VV |  | "vč D.1.1.2 a D.1.1.3" | [15 empty] | VV | 2 | 1 | -1 | 0 | ROZPOCET
| VV |  | "30% výkopu" | [15 empty] | VV | 2 | 1 | -1 | 0 | ROZPOCET
| VV |  | výkop/100*30 |  | 120.416 | [13 empty] | VV | 2 | 2 | -1 | 1 | ROZPOCET
12 | K | 131201202 | Hloubení jam zapažených v hornině tř. 3 objemu do 1000 m3 | m3 | 280.972 |  | 0 | CS ÚRS 2014 01 |  |  | základní |  |  | 0 | 0 | 0 | 0 | 4 | K | 2 |  |  |  | ROZPOCET |  |  |  |  | 0 | 0 | 0 | 0 | 0 | 1 | 0 | 4 | -759756520
| PP |  | Hloubení zapažených jam a zářezů s urovnáním dna do předepsaného profilu a spádu v hornině tř. 3 přes 100 do 1 000 m3 | [15 empty] | PP | 2
| VV |  | "vč D.1.1.2 a D.1.1.3" | [15 empty] | VV | 2 | 1 | -1 | 0 | ROZPOCET
| VV |  | (186,74-35,44-43,75)*1,5 |  | 161.325 | [13 empty] | VV | 2 | 2 | -1 | 0 | ROZPOCET
| VV |  | "levá os2" | [15 empty] | VV | 2 | 1 | -1 | 0 | ROZPOCET
| VV |  | 35,44*2,7 |  | 95.688 | [13 empty] | VV | 2 | 2 | -1 | 0 | ROZPOCET
| VV |  | "pravá os1" | [15 empty] | VV | 2 | 1 | -1 | 0 | ROZPOCET
| VV |  | 43,75*3,3 |  | 144.375 | [13 empty] | VV | 2 | 2 | -1 | 0 | ROZPOCET
| VV | výkop | Mezisoučet |  | 401.388 | [13 empty] | VV | 2 | 3 | -1 | 0 | ROZPOCET
| VV |  | -výkop/100*30 |  | -120.416 | [13 empty] | VV | 2 | 2 | -1 | 0 | ROZPOCET
| VV |  | Součet |  | 280.972 | [13 empty] | VV | 2 | 4 | -1 | 1 | ROZPOCET
13 | K | 131201209 | Příplatek za lepivost u hloubení jam zapažených v hornině tř. 3 | m3 | 280.972 |  | 0 | CS ÚRS 2014 01 |  |  | základní |  |  | 0 | 0 | 0 | 0 | 4 | K | 2 |  |  |  | ROZPOCET |  |  |  |  | 0 | 0 | 0 | 0 | 0 | 1 | 0 | 4 | -1828031176
| PP |  | Hloubení zapažených jam a zářezů s urovnáním dna do předepsaného profilu a spádu Příplatek k cenám za lepivost horniny tř. 3 | [15 empty] | PP | 2
14 | K | 131203101 | Hloubení jam ručním nebo pneum nářadím v soudržných horninách tř. 3 | m3 | 120.416 |  | 0 | CS ÚRS 2014 01 |  |  | základní |  |  | 0 | 0 | 0 | 0 | 4 | K | 2 |  |  |  | ROZPOCET |  |  |  |  | 0 | 0 | 0 | 0 | 0 | 1 | 0 | 4 | -1978662503
| PP |  | Hloubení zapažených i nezapažených jam ručním nebo pneumatickým nářadím s urovnáním dna do předepsaného profilu a spádu v horninách tř. 3 soudržných | [15 empty] | PP | 2
| VV |  | "vč D.1.1.2 a D.1.1.3" | [15 empty] | VV | 2 | 1 | -1 | 0 | ROZPOCET
| VV |  | " v blízkosti vedení" | [15 empty] | VV | 2 | 1 | -1 | 0 | ROZPOCET
| VV |  | výkop/100*30 |  | 120.416 | [13 empty] | VV | 2 | 2 | -1 | 1 | ROZPOCET
15 | K | 131203109 | Příplatek za lepivost u hloubení jam ručním nebo pneum nářadím v hornině tř. 3 | m3 | 104.284 |  | 0 | CS ÚRS 2014 01 |  |  | základní |  |  | 0 | 0 | 0 | 0 | 4 | K | 2 |  |  |  | ROZPOCET |  |  |  |  | 0 | 0 | 0 | 0 | 0 | 1 | 0 | 4 | 1828315781
| PP |  | Hloubení zapažených i nezapažených jam ručním nebo pneumatickým nářadím s urovnáním dna do předepsaného profilu a spádu v horninách tř. 3 Příplatek k cenám za lepivost horniny tř. 3 | [15 empty] | PP | 2
16 | K | 132202201 | Hloubení rýh š přes 600 do 2000 mm ručním nebo pneum nářadím v soudržných horninách tř. 3 | m3 | 16.87 |  | 0 | CS ÚRS 2014 01 |  |  | základní |  |  | 0 | 0 | 0 | 0 | 4 | K | 2 |  |  |  | ROZPOCET |  |  |  |  | 0 | 0 | 0 | 0 | 0 | 1 | 0 | 4 | -2062877869
| PP |  | Hloubení rýh š přes 600 do 2000 mm ručním nebo pneum nářadím v soudržných horninách tř. 3 | [15 empty] | PP | 2
| VV |  | "vč D.1.1.2 a D.1.1.3" | [15 empty] | VV | 2 | 1 | -1 | 0 | ROZPOCET
| VV |  | "pro schodiště zv" | [15 empty] | VV | 2 | 1 | -1 | 0 | ROZPOCET
| VV |  | 5,5*2,9*1,15 |  | 18.343 | [13 empty] | VV | 2 | 2 | -1 | 0 | ROZPOCET
| VV |  | -1,473 |  | -1.473 | [13 empty] | VV | 2 | 2 | -1 | 0 | ROZPOCET
| VV |  | Součet |  | 16.87 | [13 empty] | VV | 2 | 4 | -1 | 1 | ROZPOCET
17 | K | 132202209 | Příplatek za lepivost u hloubení rýh š do 2000 mm ručním nebo pneum nářadím v hornině tř. 3 | m3 | 16.87 |  | 0 | CS ÚRS 2014 01 |  |  | základní |  |  | 0 | 0 | 0 | 0 | 4 | K | 2 |  |  |  | ROZPOCET |  |  |  |  | 0 | 0 | 0 | 0 | 0 | 1 | 0 | 4 | 36969036
| PP |  | Příplatek za lepivost u hloubení rýh š do 2000 mm ručním nebo pneum nářadím v hornině tř. 3 | [15 empty] | PP | 2
18 | K | 161101101 | Svislé přemístění výkopku z horniny tř. 1 až 4 hl výkopu do 2,5 m | m3 | 35.85 |  | 0 | CS ÚRS 2014 01 |  |  | základní |  |  | 0 | 0 | 0 | 0 | 4 | K | 2 |  |  |  | ROZPOCET |  |  |  |  | 0 | 0 | 0 | 0 | 0 | 1 | 0 | 4 | 1291092716
| PP |  | Svislé přemístění výkopku bez naložení do dopravní nádoby avšak s vyprázdněním dopravní nádoby na hromadu nebo do dopravního prostředku z horniny tř. 1 až 4, při hloubce výkopu přes 1 do 2,5 m | [15 empty] | PP | 2
| VV |  | "vč D.1.1.2 a D.1.1.3" | [15 empty] | VV | 2 | 1 | -1 | 0 | ROZPOCET
| VV |  | (186,74-35,44-43,75)*1,0/3 |  | 35.85 | [13 empty] | VV | 2 | 2 | -1 | 1 | ROZPOCET
19 | K | 161101102 | Svislé přemístění výkopku z horniny tř. 1 až 4 hl výkopu do 4 m | m3 | 80.021 |  | 0 | CS ÚRS 2014 01 |  |  | základní |  |  | 0 | 0 | 0 | 0 | 4 | K | 2 |  |  |  | ROZPOCET |  |  |  |  | 0 | 0 | 0 | 0 | 0 | 1 | 0 | 4 | 1723022966
| PP |  | Svislé přemístění výkopku bez naložení do dopravní nádoby avšak s vyprázdněním dopravní nádoby na hromadu nebo do dopravního prostředku z horniny tř. 1 až 4, při hloubce výkopu přes 2,5 do 4 m | [15 empty] | PP | 2
| VV |  | "vč D.1.1.2 a D.1.1.3" | [15 empty] | VV | 2 | 1 | -1 | 0 | ROZPOCET
| VV |  | "levá os2" | [15 empty] | VV | 2 | 1 | -1 | 0 | ROZPOCET
| VV |  | 35,44*2,7/3 |  | 31.896 | [13 empty] | VV | 2 | 2 | -1 | 0 | ROZPOCET
| VV |  | "pravá os1" | [15 empty] | VV | 2 | 1 | -1 | 0 | ROZPOCET
| VV |  | 43,75*3,3/3 |  | 48.125 | [13 empty] | VV | 2 | 2 | -1 | 0 | ROZPOCET
| VV |  | Mezisoučet |  | 80.021 | [13 empty] | VV | 2 | 3 | -1 | 0 | ROZPOCET
| VV |  | Součet |  | 80.021 | [13 empty] | VV | 2 | 4 | -1 | 1 | ROZPOCET
20 | K | 162701105 | Vodorovné přemístění do 10000 m výkopku/sypaniny z horniny tř. 1 až 4 | m3 | 160.555 |  | 0 | CS ÚRS 2014 01 |  |  | základní |  |  | 0 | 0 | 0 | 0 | 4 | K | 2 |  |  |  | ROZPOCET |  |  |  |  | 0 | 0 | 0 | 0 | 0 | 1 | 0 | 4 | -51961347
| PP |  | Vodorovné přemístění do 10000 m výkopku/sypaniny z horniny tř. 1 až 4 | [15 empty] | PP | 2
| VV |  | "vč D.1.1.2 a D.1.1.3" | [15 empty] | VV | 2 | 1 | -1 | 0 | ROZPOCET
| VV |  | " náhrada 40% zásypu kamenivem" | [15 empty] | VV | 2 | 1 | -1 | 0 | ROZPOCET
| VV |  | výkop/100*40 |  | 160.555 | [13 empty] | VV | 2 | 2 | -1 | 1 | ROZPOCET
21 | K | 162701109 | Příplatek k vodorovnému přemístění výkopku/sypaniny z horniny tř. 1 až 4 ZKD 1000 m přes 10000 m | m3 | 1605.55 |  | 0 | CS ÚRS 2014 01 |  |  | základní |  |  | 0 | 0 | 0 | 0 | 4 | K | 2 |  |  |  | ROZPOCET |  |  |  |  | 0 | 0 | 0 | 0 | 0 | 1 | 0 | 4 | 1023742054
| PP |  | Příplatek k vodorovnému přemístění výkopku/sypaniny z horniny tř. 1 až 4 ZKD 1000 m přes 10000 m | [15 empty] | PP | 2
| VV |  | 160,555*10 'Přepočtené koeficientem množství |  | 1605.55 | [13 empty] | VV | 2 | 2 | 0 | 1 | ROZPOCET
22 | K | 171201201 | Uložení sypaniny na skládky | m3 | 160.555 |  | 0 | CS ÚRS 2014 01 |  |  | základní |  |  | 0 | 0 | 0 | 0 | 4 | K | 2 |  |  |  | ROZPOCET |  |  |  |  | 0 | 0 | 0 | 0 | 0 | 1 | 0 | 4 | 719116554
| PP |  | Uložení sypaniny na skládky | [15 empty] | PP | 2
| VV |  | "vč D.1.1.2 a D.1.1.3" | [15 empty] | VV | 2 | 1 | -1 | 0 | ROZPOCET
| VV |  | 160,555 |  | 160.555 | [13 empty] | VV | 2 | 2 | -1 | 1 | ROZPOCET
23 | K | 171201211 | Poplatek za uložení odpadu ze sypaniny na skládce (skládkovné) | t | 256.888 |  | 0 | CS ÚRS 2014 01 |  |  | základní |  |  | 0 | 0 | 0 | 0 | 4 | K | 2 |  |  |  | ROZPOCET |  |  |  |  | 0 | 0 | 0 | 0 | 0 | 1 | 0 | 4 | 1001699488
| PP |  | Poplatek za uložení odpadu ze sypaniny na skládce (skládkovné) | [15 empty] | PP | 2
| VV |  | 160,555*1,6 'Přepočtené koeficientem množství |  | 256.888 | [13 empty] | VV | 2 | 2 | 0 | 1 | ROZPOCET
24 | K | 174101101 | Zásyp jam, šachet rýh nebo kolem objektů sypaninou se zhutněním | m3 | 418.051 |  | 0 | CS ÚRS 2014 01 |  |  | základní |  |  | 0 | 0 | 0 | 0 | 4 | K | 2 |  |  |  | ROZPOCET |  |  |  |  | 0 | 0 | 0 | 0 | 0 | 1 | 0 | 4 | 1239529397
| PP |  | Zásyp jam, šachet rýh nebo kolem objektů sypaninou se zhutněním | [15 empty] | PP | 2
| VV |  | "vč D.1.1.6 a D.1.1.7" | [15 empty] | VV | 2 | 1 | -1 | 0 | ROZPOCET
| VV |  | "dle výkopu" | [15 empty] | VV | 2 | 1 | -1 | 0 | ROZPOCET
| VV |  | "vč d6" | [15 empty] | VV | 2 | 1 | -1 | 0 | ROZPOCET
| VV |  | "pro schodiště zv" | [15 empty] | VV | 2 | 1 | -1 | 0 | ROZPOCET
| VV |  | 5,5*2,9*1,15 |  | 18.343 | [13 empty] | VV | 2 | 2 | -1 | 0 | ROZPOCET
| VV |  | "odp základů" | [15 empty] | VV | 2 | 1 | -1 | 0 | ROZPOCET
| VV |  | "1131m15" | [15 empty] | VV | 2 | 1 | -1 | 0 | ROZPOCET
| VV |  | "základy" | [15 empty] | VV | 2 | 1 | -1 | 0 | ROZPOCET
| VV |  | -(1,6+3,2+1,6)*0,25*1,05 |  | -1.68 | [13 empty] | VV | 2 | 2 | -1 | 0 | ROZPOCET
| VV |  | Mezisoučet |  | 16.663 | [13 empty] | VV | 2 | 3 | -1 | 0 | ROZPOCET
| VV |  | výkop |  | 401.388 | [13 empty] | VV | 2 | 2 | -1 | 0 | ROZPOCET
| VV |  | Součet |  | 418.051 | [13 empty] | VV | 2 | 4 | -1 | 1 | ROZPOCET
25 | M | 583336740 | kamenivo těžené hrubé frakce 16-32 | t | 336.715 |  | 0 | CS ÚRS 2014 01 |  |  | základní |  |  | 1 | 336.715 | 0 | 0 | 8 | M | 2 |  |  |  | ROZPOCET |  |  |  |  | 0 | 0 | 0 | 0 | 0 | 1 | 0 | 4 | -351009209
| PP |  | kamenivo přírodní těžené pro stavební účely PTK (drobné, hrubé, štěrkopísky) kamenivo těžené hrubé d>=2 a D<=45 mm (ČSN EN 13043 ) d>=2 a D>=4 mm (ČSN EN 12620, ČSN EN 13139 ) d>=1 a D>=2 mm (ČSN EN 13242) frakce 16-32 | [15 empty] | PP | 2
| VV |  | 16,663*1,9 |  | 31.66 | [13 empty] | VV | 2 | 2 | -1 | 0 | ROZPOCET
| VV |  | výkop/100*40*1,9 |  | 305.055 | [13 empty] | VV | 2 | 2 | -1 | 0 | ROZPOCET
| VV |  | Součet |  | 336.715 | [13 empty] | VV | 2 | 4 | -1 | 1 | ROZPOCET
26 | K | 175 | Úprava terénu, zatravnění vč.dodávky, zálivky a ošetření | m2 | 66.72 |  | 0 |  |  |  | základní |  |  | 0 | 0 | 0 | 0 | 4 | K | 2 |  |  |  | ROZPOCET |  |  |  |  | 0 | 0 | 0 | 0 | 0 | 1 | 0 | 4 | -1989675904
| VV |  | "vč D.1.1.6 a D.1.1.7" | [15 empty] | VV | 2 | 1 | -1 | 0 | ROZPOCET
| VV |  | 33,42+33,3 |  | 66.72 | [13 empty] | VV | 2 | 2 | -1 | 1 | ROZPOCET
| D | 2 | Zakládání |  |  |  | 0 | [5 empty] | 0 |  | 23.8674 |  | 0 | 1 | D | 1 |  |  |  | ROZPOCET | [10 empty] | 0
27 | K | 271572211 | Podsyp pod základové konstrukce se zhutněním z netříděného štěrkopísku | m3 | 9.824 |  | 0 | CS ÚRS 2014 01 |  |  | základní |  |  | 1.98 | 19.4515 | 0 | 0 | 4 | K | 2 |  |  |  | ROZPOCET |  |  |  |  | 0 | 0 | 0 | 0 | 0 | 1 | 0 | 4 | 727883770
| PP |  | Podsyp pod základové konstrukce se zhutněním a urovnáním povrchu ze štěrkopísku netříděného | [15 empty] | PP | 2
| VV |  | "vč D.1.1.6 a D.1.1.7" | [15 empty] | VV | 2 | 1 | -1 | 0 | ROZPOCET
| VV |  | "statika " | [15 empty] | VV | 2 | 1 | -1 | 0 | ROZPOCET
| VV |  | "os1" | [15 empty] | VV | 2 | 1 | -1 | 0 | ROZPOCET
| VV |  | 29,03*0,15 |  | 4.355 | [13 empty] | VV | 2 | 2 | -1 | 0 | ROZPOCET
| VV |  | 0,25*0,15*(1,25+1,25+1,6+1,6+2,3) |  | 0.3 | [13 empty] | VV | 2 | 2 | -1 | 0 | ROZPOCET
| VV |  | Mezisoučet |  | 4.655 | [13 empty] | VV | 2 | 3 | -1 | 0 | ROZPOCET
| VV |  | "os2" | [15 empty] | VV | 2 | 1 | -1 | 0 | ROZPOCET
| VV |  | 23,17*0,15 |  | 3.476 | [13 empty] | VV | 2 | 2 | -1 | 0 | ROZPOCET
| VV |  | 0,25*0,15*(1,15+1,15+1,6) |  | 0.146 | [13 empty] | VV | 2 | 2 | -1 | 0 | ROZPOCET
| VV |  | Mezisoučet |  | 3.622 | [13 empty] | VV | 2 | 3 | -1 | 0 | ROZPOCET
| VV |  | "os3" | [15 empty] | VV | 2 | 1 | -1 | 0 | ROZPOCET
| VV |  | 8,446*0,4*0,15 |  | 0.507 | [13 empty] | VV | 2 | 2 | -1 | 0 | ROZPOCET
| VV |  | Mezisoučet |  | 0.507 | [13 empty] | VV | 2 | 3 | -1 | 0 | ROZPOCET
| VV |  | "os4" | [15 empty] | VV | 2 | 1 | -1 | 0 | ROZPOCET
| VV |  | 7,839*0,4*0,15 |  | 0.47 | [13 empty] | VV | 2 | 2 | -1 | 0 | ROZPOCET
| VV |  | Mezisoučet |  | 0.47 | [13 empty] | VV | 2 | 3 | -1 | 0 | ROZPOCET
| VV |  | "os5" | [15 empty] | VV | 2 | 1 | -1 | 0 | ROZPOCET
| VV |  | 9,493*0,4*0,15 |  | 0.57 | [13 empty] | VV | 2 | 2 | -1 | 0 | ROZPOCET
| VV |  | Mezisoučet |  | 0.57 | [13 empty] | VV | 2 | 3 | -1 | 0 | ROZPOCET
| VV |  | Součet |  | 9.824 | [13 empty] | VV | 2 | 4 | -1 | 1 | ROZPOCET
28 | K | 274321611 | Základové pasy ze ŽB tř. C 30/37 | m3 | 1.8 |  | 0 | CS ÚRS 2014 01 |  |  | základní |  |  | 2.4533 | 4.4159 | 0 | 0 | 4 | K | 2 |  |  |  | ROZPOCET |  |  |  |  | 0 | 0 | 0 | 0 | 0 | 1 | 0 | 4 | 1615057001
| PP |  | Základy z betonu železového (bez výztuže) pasy z betonu bez zvláštních nároků na vliv prostředí (X0, XC) tř. C 30/37 | [15 empty] | PP | 2
| VV |  | "vč D.1.1.6 a D.1.1.7" | [15 empty] | VV | 2 | 1 | -1 | 0 | ROZPOCET
| VV |  | "základy pod znovuosazení ocelových schodišť" | [15 empty] | VV | 2 | 1 | -1 | 0 | ROZPOCET
| VV |  | 3*1,5*0,4*1,0 |  | 1.8 | [13 empty] | VV | 2 | 2 | -1 | 1 | ROZPOCET
| D | 3 | Svislé a kompletní konstrukce |  |  |  | 0 | [5 empty] | 0 |  | 163.8444 |  | 0 | 1 | D | 1 |  |  |  | ROZPOCET | [10 empty] | 0
29 | K | 327324128P | Opěrné zdi a valy ze ŽB odolného proti agresivnímu prostředí tř. C 30/37 XF4 - pohledový beton | m3 | 64.878 |  | 0 |  |  |  | základní |  |  | 2.4533 | 159.1645 | 0 | 0 | 4 | K | 2 |  |  |  | ROZPOCET |  |  |  |  | 0 | 0 | 0 | 0 | 0 | 1 | 0 | 4 | 1804346305
| PP |  | Opěrné zdi a valy z betonu železového odolný proti agresivnímu prostředí (XA) tř. C 30/37 - pohledový beton | [15 empty] | PP | 2
| VV |  | "vč D.1.1.6 a D.1.1.7" | [15 empty] | VV | 2 | 1 | -1 | 0 | ROZPOCET
| VV |  | "statika " | [15 empty] | VV | 2 | 1 | -1 | 0 | ROZPOCET
| VV |  | "os1" | [15 empty] | VV | 2 | 1 | -1 | 0 | ROZPOCET
| VV |  | 29,03*0,5 |  | 14.515 | [13 empty] | VV | 2 | 2 | -1 | 0 | ROZPOCET
| VV |  | 0,25*0,25*(1,25+1,25+1,6+1,6+2,3) |  | 0.5 | [13 empty] | VV | 2 | 2 | -1 | 0 | ROZPOCET
| VV |  | 33,1*0,3 |  | 9.93 | [13 empty] | VV | 2 | 2 | -1 | 0 | ROZPOCET
| VV |  | Mezisoučet |  | 24.945 | [13 empty] | VV | 2 | 3 | -1 | 0 | ROZPOCET
| VV |  | "os2" | [15 empty] | VV | 2 | 1 | -1 | 0 | ROZPOCET
| VV |  | 23,17*0,5 |  | 11.585 | [13 empty] | VV | 2 | 2 | -1 | 0 | ROZPOCET
| VV |  | 0,25*0,15*(1,15+1,15+1,6) |  | 0.146 | [13 empty] | VV | 2 | 2 | -1 | 0 | ROZPOCET
| VV |  | 28,28*0,3 |  | 8.484 | [13 empty] | VV | 2 | 2 | -1 | 0 | ROZPOCET
| VV |  | 0,57*5,7 |  | 3.249 | [13 empty] | VV | 2 | 2 | -1 | 0 | ROZPOCET
| VV |  | Mezisoučet |  | 23.464 | [13 empty] | VV | 2 | 3 | -1 | 0 | ROZPOCET
| VV |  | "os3" | [15 empty] | VV | 2 | 1 | -1 | 0 | ROZPOCET
| VV |  | 12,48*0,3 |  | 3.744 | [13 empty] | VV | 2 | 2 | -1 | 0 | ROZPOCET
| VV |  | Mezisoučet |  | 3.744 | [13 empty] | VV | 2 | 3 | -1 | 0 | ROZPOCET
| VV |  | "os4" | [15 empty] | VV | 2 | 1 | -1 | 0 | ROZPOCET
| VV |  | 11,39*0,3 |  | 3.417 | [13 empty] | VV | 2 | 2 | -1 | 0 | ROZPOCET
| VV |  | Mezisoučet |  | 3.417 | [13 empty] | VV | 2 | 3 | -1 | 0 | ROZPOCET
| VV |  | "os5" | [15 empty] | VV | 2 | 1 | -1 | 0 | ROZPOCET
| VV |  | 0,69*9,493 |  | 6.55 | [13 empty] | VV | 2 | 2 | -1 | 0 | ROZPOCET
| VV |  | Mezisoučet |  | 6.55 | [13 empty] | VV | 2 | 3 | -1 | 0 | ROZPOCET
| VV |  | 55,169*0,05 |  | 2.758 | [13 empty] | VV | 2 | 2 | -1 | 0 | ROZPOCET
| VV |  | Součet |  | 64.878 | [13 empty] | VV | 2 | 4 | -1 | 1 | ROZPOCET
30 | K | 327351211P | Bednění opěrných zdí a valů svislých i skloněných zřízení - částečné pohledové (hladké) bednění | m2 | 272.383 |  | 0 |  |  |  | základní |  |  | 0.00251 | 0.68368 | 0 | 0 | 4 | K | 2 |  |  |  | ROZPOCET |  |  |  |  | 0 | 0 | 0 | 0 | 0 | 1 | 0 | 4 | -39816420
| PP |  | Bednění opěrných zdí a valů svislých i skloněných, výšky do 20 m zřízení - částečné pohledové (hladké) bednění | [15 empty] | PP | 2
| VV |  | "vč D.1.1.6 a D.1.1.7" | [15 empty] | VV | 2 | 1 | -1 | 0 | ROZPOCET
| VV |  | "statika" | [15 empty] | VV | 2 | 1 | -1 | 0 | ROZPOCET
| VV |  | "os1" | [15 empty] | VV | 2 | 1 | -1 | 0 | ROZPOCET
| VV |  | 16,94*0,5*2 |  | 16.94 | [13 empty] | VV | 2 | 2 | -1 | 0 | ROZPOCET
| VV |  | 33,1*2 |  | 66.2 | [13 empty] | VV | 2 | 2 | -1 | 0 | ROZPOCET
| VV |  | 2*2,9*0,5 |  | 2.9 | [13 empty] | VV | 2 | 2 | -1 | 0 | ROZPOCET
| VV |  | 2*3,3*0,3 |  | 1.98 | [13 empty] | VV | 2 | 2 | -1 | 0 | ROZPOCET
| VV |  | Mezisoučet |  | 88.02 | [13 empty] | VV | 2 | 3 | -1 | 0 | ROZPOCET
| VV |  | "os2" | [15 empty] | VV | 2 | 1 | -1 | 0 | ROZPOCET
| VV |  | 17,932*0,5*2 |  | 17.932 | [13 empty] | VV | 2 | 2 | -1 | 0 | ROZPOCET
| VV |  | 28,28*2 |  | 56.56 | [13 empty] | VV | 2 | 2 | -1 | 0 | ROZPOCET
| VV |  | 2*1,6*0,5 |  | 1.6 | [13 empty] | VV | 2 | 2 | -1 | 0 | ROZPOCET
| VV |  | 2*2,5*0,3 |  | 1.5 | [13 empty] | VV | 2 | 2 | -1 | 0 | ROZPOCET
| VV |  | 5,57*2 |  | 11.14 | [13 empty] | VV | 2 | 2 | -1 | 0 | ROZPOCET
| VV |  | Mezisoučet |  | 88.732 | [13 empty] | VV | 2 | 3 | -1 | 0 | ROZPOCET
| VV |  | "os3" | [15 empty] | VV | 2 | 1 | -1 | 0 | ROZPOCET
| VV |  | 12,48*2 |  | 24.96 | [13 empty] | VV | 2 | 2 | -1 | 0 | ROZPOCET
| VV |  | 1,83*0,3*2 |  | 1.098 | [13 empty] | VV | 2 | 2 | -1 | 0 | ROZPOCET
| VV |  | Mezisoučet |  | 26.058 | [13 empty] | VV | 2 | 3 | -1 | 0 | ROZPOCET
| VV |  | "os4" | [15 empty] | VV | 2 | 1 | -1 | 0 | ROZPOCET
| VV |  | 11,39*2 |  | 22.78 | [13 empty] | VV | 2 | 2 | -1 | 0 | ROZPOCET
| VV |  | 1,83*0,3*2 |  | 1.098 | [13 empty] | VV | 2 | 2 | -1 | 0 | ROZPOCET
| VV |  | Mezisoučet |  | 23.878 | [13 empty] | VV | 2 | 3 | -1 | 0 | ROZPOCET
| VV |  | "os5" | [15 empty] | VV | 2 | 1 | -1 | 0 | ROZPOCET
| VV |  | 9,493*1,83 |  | 17.372 | [13 empty] | VV | 2 | 2 | -1 | 0 | ROZPOCET
| VV |  | 9,493*0,35 |  | 3.323 | [13 empty] | VV | 2 | 2 | -1 | 0 | ROZPOCET
| VV |  | Mezisoučet |  | 20.695 | [13 empty] | VV | 2 | 3 | -1 | 0 | ROZPOCET
| VV |  | 25,0 |  | 25 | [13 empty] | VV | 2 | 2 | -1 | 0 | ROZPOCET
| VV |  | Součet |  | 272.383 | [13 empty] | VV | 2 | 4 | -1 | 1 | ROZPOCET
31 | K | 327351221 | Bednění opěrných zdí a valů svislých i skloněných odstranění | m2 | 272.383 |  | 0 | CS ÚRS 2014 01 |  |  | základní |  |  | 0 | 0 | 0 | 0 | 4 | K | 2 |  |  |  | ROZPOCET |  |  |  |  | 0 | 0 | 0 | 0 | 0 | 1 | 0 | 4 | 1994322315
| PP |  | Bednění opěrných zdí a valů svislých i skloněných, výšky do 20 m odstranění | [15 empty] | PP | 2
32 | K | 327361005R | Výztuž opěrných zdí a valů z betonářské oceli 10 425 | t | 0.035 |  | 0 |  |  |  | základní |  |  | 1.0433 | 0.036516 | 0 | 0 | 4 | K | 2 |  |  |  | ROZPOCET |  |  |  |  | 0 | 0 | 0 | 0 | 0 | 1 | 0 | 4 | -1904359080
| PP |  | Výztuž opěrných zdí a valů 10425 | [15 empty] | PP | 2
| VV |  | "vč 1131-M-10" | [15 empty] | VV | 2 | 1 | -1 | 0 | ROZPOCET
| VV |  | 34,6*0,001 |  | 0.035 | [13 empty] | VV | 2 | 2 | -1 | 1 | ROZPOCET
33 | K | 32736100R | Výztuž opěrných zdí a valů z betonářské oceli 10 505 (B500B) | t | 3.744 |  | 0 |  |  |  | základní |  |  | 1.0433 | 3.9062 | 0 | 0 | 4 | K | 2 |  |  |  | ROZPOCET |  |  |  |  | 0 | 0 | 0 | 0 | 0 | 1 | 0 | 4 | -1687865461
| PP |  | Výztuž opěrných zdí a valů průměru z oceli 10 505 (R) (B500B) | [15 empty] | PP | 2
| VV |  | "statika" | [15 empty] | VV | 2 | 1 | -1 | 0 | ROZPOCET
| VV |  | "os1,2" | [15 empty] | VV | 2 | 1 | -1 | 0 | ROZPOCET
| VV |  | 2995,2*0,001 |  | 2.995 | [13 empty] | VV | 2 | 2 | -1 | 0 | ROZPOCET
| VV |  | "os3,4,5" | [15 empty] | VV | 2 | 1 | -1 | 0 | ROZPOCET
| VV |  | 748,9*0,001 |  | 0.749 | [13 empty] | VV | 2 | 2 | -1 | 0 | ROZPOCET
| VV |  | Součet |  | 3.744 | [13 empty] | VV | 2 | 4 | -1 | 1 | ROZPOCET
34 | K | 388995214 | Chránička kabelů z trub HDPE v římse DN 160 | m | 50 |  | 0 | CS ÚRS 2014 01 |  |  | základní |  |  | 0.00107 | 0.0535 | 0 | 0 | 4 | K | 2 |  |  |  | ROZPOCET |  |  |  |  | 0 | 0 | 0 | 0 | 0 | 1 | 0 | 4 | -1058526559
| PP |  | Chránička kabelů v římse z trub HDPE přes DN 140 do DN 160 | [15 empty] | PP | 2
| VV |  | "vč D.1.1.6 a D.1.1.7" | [15 empty] | VV | 2 | 1 | -1 | 0 | ROZPOCET
| VV |  | 50,0 |  | 50 | [13 empty] | VV | 2 | 2 | -1 | 1 | ROZPOCET
| D | 4 | Vodorovné konstrukce |  |  |  | 0 | [5 empty] | 0 |  | 18.6986 |  | 0 | 1 | D | 1 |  |  |  | ROZPOCET | [10 empty] | 0
35 | K | 411322424 | Stropy trámové nebo kazetové ze ŽB tř. C 25/30 | m3 | 2.21 |  | 0 | CS ÚRS 2014 01 |  |  | základní |  |  | 2.4534 | 5.4221 | 0 | 0 | 4 | K | 2 |  |  |  | ROZPOCET |  |  |  |  | 0 | 0 | 0 | 0 | 0 | 1 | 0 | 4 | 627109420
| PP |  | Stropy z betonu železového (bez výztuže) trámových, žebrových, kazetových nebo vložkových z tvárnic nebo z hraněných či zaoblených vln zabudovaného plechového bednění tř. C 25/30 | [15 empty] | PP | 2
| VV |  | "vč D.1.1.8 a statika" | [15 empty] | VV | 2 | 1 | -1 | 0 | ROZPOCET
| VV |  | 3,25*2,075*0,15 |  | 1.012 | [13 empty] | VV | 2 | 2 | -1 | 0 | ROZPOCET
| VV |  | 3,85*2,075*0,15 |  | 1.198 | [13 empty] | VV | 2 | 2 | -1 | 0 | ROZPOCET
| VV |  | Součet |  | 2.21 | [13 empty] | VV | 2 | 4 | -1 | 1 | ROZPOCET
36 | K | 411354219 | Bednění stropů ztracené z hraněných trapézových vln v 60 mm plech lesklý tl 1,0 mm | m2 | 14.733 |  | 0 | CS ÚRS 2014 01 |  |  | základní |  |  | 0.01128 | 0.16619 | 0 | 0 | 4 | K | 2 |  |  |  | ROZPOCET |  |  |  |  | 0 | 0 | 0 | 0 | 0 | 1 | 0 | 4 | -817850318
| PP |  | Bednění stropů ztracené ocelové žebrované ze širokých tenkostěnných ohýbaných profilů (hraněných trapézových vln), bez úpravy povrchu otevřeného podhledu, bez podpěrné konstrukce, s osazením nasucho na zdech do připravených ozubů, popř. na rovných zdech, trámech, průvlacích, do traverz -4271 s povrchem lesklým, výšky vln 60 mm, tl. plechu 1,00 mm | [15 empty] | PP | 2
| VV |  | "vč D.1.1.8 a statika" | [15 empty] | VV | 2 | 1 | -1 | 0 | ROZPOCET
| VV |  | 3,25*2,075 |  | 6.744 | [13 empty] | VV | 2 | 2 | -1 | 0 | ROZPOCET
| VV |  | 3,85*2,075 |  | 7.989 | [13 empty] | VV | 2 | 2 | -1 | 0 | ROZPOCET
| VV |  | Součet |  | 14.733 | [13 empty] | VV | 2 | 4 | -1 | 1 | ROZPOCET
37 | K | 411362021 | Výztuž stropů svařovanými sítěmi Kari | t | 0.083 |  | 0 | CS ÚRS 2014 01 |  |  | základní |  |  | 1.0531 | 0.087404 | 0 | 0 | 4 | K | 2 |  |  |  | ROZPOCET |  |  |  |  | 0 | 0 | 0 | 0 | 0 | 1 | 0 | 4 | 1109465411
| PP |  | Výztuž stropů prostě uložených, vetknutých, spojitých, deskových, trámových (žebrových, kazetových), s keramickými a jinými vložkami, konsolových nebo balkonových, hřibových včetně hlavic hřibových sloupů, plochých střech a pro zavěšení železobetonových podhledů ze svařovaných sítí z drátů typu KARI | [15 empty] | PP | 2
| VV |  | "vč D.1.1.8 a statika" | [15 empty] | VV | 2 | 1 | -1 | 0 | ROZPOCET
| VV |  | "výpis statika" | [15 empty] | VV | 2 | 1 | -1 | 0 | ROZPOCET
| VV |  | (35,11+41,59)*1,08*0,001 |  | 0.083 | [13 empty] | VV | 2 | 2 | -1 | 1 | ROZPOCET
38 | K | 41394112 | Osazování ocelových válcovaných nosníků stropů I, IE, U, UE nebo L do č.12 - kotvení pomocí kotev | t | 0.183 |  | 0 |  |  |  | základní |  |  | 0.01954 | 0.0035758 | 0 | 0 | 4 | K | 2 |  |  |  | ROZPOCET |  |  |  |  | 0 | 0 | 0 | 0 | 0 | 1 | 0 | 4 | -154229323
| PP |  | Osazování ocelových válcových nosníků ve stropech I nebo IE nebo U nebo UE nebo L do č.12 nebo výšky do 120 mm vč. kotvení | [15 empty] | PP | 2
| VV |  | "vč D.1.1.8 a statika" | [15 empty] | VV | 2 | 1 | -1 | 0 | ROZPOCET
| VV |  | "výpis statika" | [15 empty] | VV | 2 | 1 | -1 | 0 | ROZPOCET
| VV |  | (97,6+85,4)*0,001 |  | 0.183 | [13 empty] | VV | 2 | 2 | -1 | 1 | ROZPOCET
39 | M | 133318380 | tyč ocelová L rovnoramenná, značka oceli S 235 JR, 100x100x10 mm | t | 0.183 |  | 0 | CS ÚRS 2014 01 |  |  | základní |  |  | 1 | 0.183 | 0 | 0 | 8 | M | 2 |  |  |  | ROZPOCET |  |  |  |  | 0 | 0 | 0 | 0 | 0 | 1 | 0 | 4 | 2140063712
| PP |  | tyče ocelové střední průřezu L rovnoramenné 50 x 50 až 110 x 110 mm značka oceli S 235 JRG2 (11 375) 100 x 100 x 10 mm | [15 empty] | PP | 2
| P |  | Poznámka k položce: Hmotnost: 15 kg/m | [15 empty] | P | 2
40 | M | 133-K | Kotvení - kotvy - viz výpis | kus | 22 |  | 0 |  |  |  | základní |  |  | 0 | 0 | 0 | 0 | 8 | M | 2 |  |  |  | ROZPOCET |  |  |  |  | 0 | 0 | 0 | 0 | 0 | 1 | 0 | 4 | -1744680978
41 | K | 430321414 | Schodišťová konstrukce a rampa ze ŽB tř. C 25/30 | m3 | 4.952 |  | 0 | CS ÚRS 2014 01 |  |  | základní |  |  | 2.4534 | 12.1491 | 0 | 0 | 4 | K | 2 |  |  |  | ROZPOCET |  |  |  |  | 0 | 0 | 0 | 0 | 0 | 1 | 0 | 4 | -559290153
| PP |  | Schodišťové konstrukce a rampy z betonu železového (bez výztuže) stupně, schodnice, ramena, podesty s nosníky tř. C 25/30 | [15 empty] | PP | 2
| VV |  | "vč D.1.1.6 a D.1.1.7" | [15 empty] | VV | 2 | 1 | -1 | 0 | ROZPOCET
| VV |  | "1131m15" | [15 empty] | VV | 2 | 1 | -1 | 0 | ROZPOCET
| VV |  | "základy" | [15 empty] | VV | 2 | 1 | -1 | 0 | ROZPOCET
| VV |  | (1,6+3,2+1,6)*0,25*1,05 |  | 1.68 | [13 empty] | VV | 2 | 2 | -1 | 0 | ROZPOCET
| VV |  | Mezisoučet |  | 1.68 | [13 empty] | VV | 2 | 3 | -1 | 0 | ROZPOCET
| VV |  | "schodiště" | [15 empty] | VV | 2 | 1 | -1 | 0 | ROZPOCET
| VV |  | 3,2*0,35*0,35 |  | 0.392 | [13 empty] | VV | 2 | 2 | -1 | 0 | ROZPOCET
| VV |  | 1,6*3,2*0,75/2 |  | 1.92 | [13 empty] | VV | 2 | 2 | -1 | 0 | ROZPOCET
| VV |  | 5*3,2*0,3*0,15/2 |  | 0.36 | [13 empty] | VV | 2 | 2 | -1 | 0 | ROZPOCET
| VV |  | Mezisoučet |  | 2.672 | [13 empty] | VV | 2 | 3 | -1 | 0 | ROZPOCET
| VV |  | "zábradlí" | [15 empty] | VV | 2 | 1 | -1 | 0 | ROZPOCET
| VV |  | 1,6*0,75*0,25*2 |  | 0.6 | [13 empty] | VV | 2 | 2 | -1 | 0 | ROZPOCET
| VV |  | Mezisoučet |  | 0.6 | [13 empty] | VV | 2 | 3 | -1 | 0 | ROZPOCET
| VV |  | Součet |  | 4.952 | [13 empty] | VV | 2 | 4 | -1 | 1 | ROZPOCET
42 | K | 430361821 | Výztuž schodišťové konstrukce a rampy betonářskou ocelí 10 505 | t | 0.13 |  | 0 | CS ÚRS 2014 01 |  |  | základní |  |  | 1.0489 | 0.13635 | 0 | 0 | 4 | K | 2 |  |  |  | ROZPOCET |  |  |  |  | 0 | 0 | 0 | 0 | 0 | 1 | 0 | 4 | 86697623
| PP |  | Výztuž schodišťových konstrukcí a ramp stupňů, schodnic, ramen, podest s nosníky z betonářské oceli 10 505 (R) nebo BSt 500 | [15 empty] | PP | 2
| VV |  | "vč D.1.1.6 a D.1.1.7" | [15 empty] | VV | 2 | 1 | -1 | 0 | ROZPOCET
| VV |  | "1131m15" | [15 empty] | VV | 2 | 1 | -1 | 0 | ROZPOCET
| VV |  | 130,1*0,001 |  | 0.13 | [13 empty] | VV | 2 | 2 | -1 | 1 | ROZPOCET
43 | K | 430362021 | Výztuž schodišťové konstrukce a rampy svařovanými sítěmi Kari | t | 0.247 |  | 0 | CS ÚRS 2014 01 |  |  | základní |  |  | 1.0531 | 0.26011 | 0 | 0 | 4 | K | 2 |  |  |  | ROZPOCET |  |  |  |  | 0 | 0 | 0 | 0 | 0 | 1 | 0 | 4 | 1229963046
| PP |  | Výztuž schodišťových konstrukcí a ramp stupňů, schodnic, ramen, podest s nosníky ze svařovaných sítí z drátů typu KARI | [15 empty] | PP | 2
| VV |  | "vč D.1.1.6 a D.1.1.7" | [15 empty] | VV | 2 | 1 | -1 | 0 | ROZPOCET
| VV |  | "1131m15" | [15 empty] | VV | 2 | 1 | -1 | 0 | ROZPOCET
| VV |  | 63,24*0,001 |  | 0.063 | [13 empty] | VV | 2 | 2 | -1 | 0 | ROZPOCET
| VV |  | 184,45*0,001 |  | 0.184 | [13 empty] | VV | 2 | 2 | -1 | 0 | ROZPOCET
| VV |  | Součet |  | 0.247 | [13 empty] | VV | 2 | 4 | -1 | 1 | ROZPOCET
44 | K | 431351121 | Zřízení bednění podest schodišť a ramp přímočarých v do 4 m | m2 | 18.99 |  | 0 | CS ÚRS 2014 01 |  |  | základní |  |  | 0.01282 | 0.24345 | 0 | 0 | 4 | K | 2 |  |  |  | ROZPOCET |  |  |  |  | 0 | 0 | 0 | 0 | 0 | 1 | 0 | 4 | 1766496541
| PP |  | Bednění podest, podstupňových desek a ramp včetně podpěrné konstrukce výšky do 4 m půdorysně přímočarých zřízení | [15 empty] | PP | 2
| VV |  | "vč D.1.1.6 a D.1.1.7" | [15 empty] | VV | 2 | 1 | -1 | 0 | ROZPOCET
| VV |  | "1131m15" | [15 empty] | VV | 2 | 1 | -1 | 0 | ROZPOCET
| VV |  | (1,6+3,2+1,6)*1,05*2 |  | 13.44 | [13 empty] | VV | 2 | 2 | -1 | 0 | ROZPOCET
| VV |  | 2*(1,6+0,25)*0,75*2 |  | 5.55 | [13 empty] | VV | 2 | 2 | -1 | 0 | ROZPOCET
| VV |  | Součet |  | 18.99 | [13 empty] | VV | 2 | 4 | -1 | 1 | ROZPOCET
45 | K | 431351122 | Odstranění bednění podest schodišť a ramp přímočarých v do 4 m | m2 | 18.99 |  | 0 | CS ÚRS 2014 01 |  |  | základní |  |  | 0 | 0 | 0 | 0 | 4 | K | 2 |  |  |  | ROZPOCET |  |  |  |  | 0 | 0 | 0 | 0 | 0 | 1 | 0 | 4 | 512116338
| PP |  | Bednění podest, podstupňových desek a ramp včetně podpěrné konstrukce výšky do 4 m půdorysně přímočarých odstranění | [15 empty] | PP | 2
46 | K | 434351141 | Zřízení bednění stupňů přímočarých schodišť | m2 | 7.2 |  | 0 | CS ÚRS 2014 01 |  |  | základní |  |  | 0.00658 | 0.047376 | 0 | 0 | 4 | K | 2 |  |  |  | ROZPOCET |  |  |  |  | 0 | 0 | 0 | 0 | 0 | 1 | 0 | 4 | 444438092
| PP |  | Bednění stupňů betonovaných na podstupňové desce nebo na terénu půdorysně přímočarých zřízení | [15 empty] | PP | 2
| VV |  | "vč D.1.1.6 a D.1.1.7" | [15 empty] | VV | 2 | 1 | -1 | 0 | ROZPOCET
| VV |  | "1131m15" | [15 empty] | VV | 2 | 1 | -1 | 0 | ROZPOCET
| VV |  | 5*3,2*0,45 |  | 7.2 | [13 empty] | VV | 2 | 2 | -1 | 1 | ROZPOCET
47 | K | 434351142 | Odstranění bednění stupňů přímočarých schodišť | m2 | 7.2 |  | 0 | CS ÚRS 2014 01 |  |  | základní |  |  | 0 | 0 | 0 | 0 | 4 | K | 2 |  |  |  | ROZPOCET |  |  |  |  | 0 | 0 | 0 | 0 | 0 | 1 | 0 | 4 | -2120209753
| PP |  | Bednění stupňů betonovaných na podstupňové desce nebo na terénu půdorysně přímočarých odstranění | [15 empty] | PP | 2
| D | 5 | Komunikace |  |  |  | 0 | [5 empty] | 0 |  | 5.0508 |  | 0 | 1 | D | 1 |  |  |  | ROZPOCET | [10 empty] | 0
48 | K | 564831111 | Podklad ze štěrkodrtě ŠD tl 100 mm | m2 | 9.84 |  | 0 | CS ÚRS 2014 01 |  |  | základní |  |  | 0 | 0 | 0 | 0 | 4 | K | 2 |  |  |  | ROZPOCET |  |  |  |  | 0 | 0 | 0 | 0 | 0 | 1 | 0 | 4 | 1496169833
| PP |  | Podklad ze štěrkodrtě ŠD tl 100 mm | [15 empty] | PP | 2
| VV |  | "vč D.1.1.6 a D.1.1.7" | [15 empty] | VV | 2 | 1 | -1 | 0 | ROZPOCET
| VV |  | 2*1,8*0,9 |  | 3.24 | [13 empty] | VV | 2 | 2 | -1 | 0 | ROZPOCET
| VV |  | 5,5*1,2 |  | 6.6 | [13 empty] | VV | 2 | 2 | -1 | 0 | ROZPOCET
| VV |  | Součet |  | 9.84 | [13 empty] | VV | 2 | 4 | -1 | 1 | ROZPOCET
49 | K | 564861111 | Podklad ze štěrkodrtě ŠD tl 200 mm | m2 | 373.48 |  | 0 | CS ÚRS 2014 01 |  |  | základní |  |  | 0 | 0 | 0 | 0 | 4 | K | 2 |  |  |  | ROZPOCET |  |  |  |  | 0 | 0 | 0 | 0 | 0 | 1 | 0 | 4 | -1366046123
| PP |  | Podklad ze štěrkodrti ŠD s rozprostřením a zhutněním, po zhutnění tl. 200 mm | [15 empty] | PP | 2
| VV |  | "vč D.1.1.6 a D.1.1.7" | [15 empty] | VV | 2 | 1 | -1 | 0 | ROZPOCET
| VV |  | 186,74*2 |  | 373.48 | [13 empty] | VV | 2 | 2 | -1 | 1 | ROZPOCET
50 | K | 564871111 | Podklad ze štěrkodrtě ŠD tl 250 mm | m2 | 11.13 |  | 0 | CS ÚRS 2014 01 |  |  | základní |  |  | 0 | 0 | 0 | 0 | 4 | K | 2 |  |  |  | ROZPOCET |  |  |  |  | 0 | 0 | 0 | 0 | 0 | 1 | 0 | 4 | -199418855
| PP |  | Podklad ze štěrkodrti ŠD s rozprostřením a zhutněním, po zhutnění tl. 250 mm | [15 empty] | PP | 2
| VV |  | "vč D.1.1.6 a D.1.1.7" | [15 empty] | VV | 2 | 1 | -1 | 0 | ROZPOCET
| VV |  | 10,08+1,05 |  | 11.13 | [13 empty] | VV | 2 | 2 | -1 | 1 | ROZPOCET
51 | K | 573231111 | Postřik živičný spojovací ze silniční emulze v množství do 0,7 kg/m2 | m2 | 665.06 |  | 0 | CS ÚRS 2014 01 |  |  | základní |  |  | 0.00071 | 0.47219 | 0 | 0 | 4 | K | 2 |  |  |  | ROZPOCET |  |  |  |  | 0 | 0 | 0 | 0 | 0 | 1 | 0 | 4 | -1226564480
| PP |  | Postřik živičný spojovací bez posypu kamenivem ze silniční emulze, v množství od 0,50 do 0,80 kg/m2 | [15 empty] | PP | 2
| VV |  | "vč D.1.1.6 a D.1.1.7" | [15 empty] | VV | 2 | 1 | -1 | 0 | ROZPOCET
| VV |  | (56,92+73,87+15,0)*2 |  | 291.58 | [13 empty] | VV | 2 | 2 | -1 | 0 | ROZPOCET
| VV |  | Mezisoučet |  | 291.58 | [13 empty] | VV | 2 | 3 | -1 | 0 | ROZPOCET
| VV |  | 186,74*2 |  | 373.48 | [13 empty] | VV | 2 | 2 | -1 | 0 | ROZPOCET
| VV |  | Mezisoučet |  | 373.48 | [13 empty] | VV | 2 | 3 | -1 | 0 | ROZPOCET
| VV |  | Součet |  | 665.06 | [13 empty] | VV | 2 | 4 | -1 | 1 | ROZPOCET
52 | K | 577134131 | Asfaltový beton vrstva obrusná ACO 11 (ABS) tř. I tl 40 mm š do 3 m z modifikovaného asfaltu | m2 | 332.53 |  | 0 | CS ÚRS 2014 01 |  |  | základní |  |  | 0 | 0 | 0 | 0 | 4 | K | 2 |  |  |  | ROZPOCET |  |  |  |  | 0 | 0 | 0 | 0 | 0 | 1 | 0 | 4 | 1597280674
| PP |  | Asfaltový beton vrstva obrusná ACO 11+ (ABS) s rozprostřením a se zhutněním z modifikovaného asfaltu v pruhu šířky do 3 m, po zhutnění tl. 40 mm | [15 empty] | PP | 2
| VV |  | "vč D.1.1.6 a D.1.1.7" | [15 empty] | VV | 2 | 1 | -1 | 0 | ROZPOCET
| VV |  | 56,92+73,87+15,0 |  | 145.79 | [13 empty] | VV | 2 | 2 | -1 | 0 | ROZPOCET
| VV |  | Mezisoučet |  | 145.79 | [13 empty] | VV | 2 | 3 | -1 | 0 | ROZPOCET
| VV |  | 186,74 |  | 186.74 | [13 empty] | VV | 2 | 2 | -1 | 0 | ROZPOCET
| VV |  | Mezisoučet |  | 186.74 | [13 empty] | VV | 2 | 3 | -1 | 0 | ROZPOCET
| VV |  | Součet |  | 332.53 | [13 empty] | VV | 2 | 4 | -1 | 1 | ROZPOCET
53 | K | 577165131 | Asfaltový beton vrstva obrusná ACO 16 (ABH) tl 70 mm š do 3 m z modifikovaného asfaltu | m2 | 332.53 |  | 0 | CS ÚRS 2014 01 |  |  | základní |  |  | 0 | 0 | 0 | 0 | 4 | K | 2 |  |  |  | ROZPOCET |  |  |  |  | 0 | 0 | 0 | 0 | 0 | 1 | 0 | 4 | -1733218299
| PP |  | Asfaltový beton vrstva obrusná ACO 16+ (ABH) s rozprostřením a zhutněním z modifikovaného asfaltu, po zhutnění v pruhu šířky do 3 m tl. 70 mm | [15 empty] | PP | 2
| VV |  | "vč D.1.1.6 a D.1.1.7" | [15 empty] | VV | 2 | 1 | -1 | 0 | ROZPOCET
| VV |  | 56,92+73,87+15,0 |  | 145.79 | [13 empty] | VV | 2 | 2 | -1 | 0 | ROZPOCET
| VV |  | Mezisoučet |  | 145.79 | [13 empty] | VV | 2 | 3 | -1 | 0 | ROZPOCET
| VV |  | 186,74 |  | 186.74 | [13 empty] | VV | 2 | 2 | -1 | 0 | ROZPOCET
| VV |  | Mezisoučet |  | 186.74 | [13 empty] | VV | 2 | 3 | -1 | 0 | ROZPOCET
| VV |  | Součet |  | 332.53 | [13 empty] | VV | 2 | 4 | -1 | 1 | ROZPOCET
54 | K | 577186131 | Asfaltový beton vrstva ložní ACL 22 (ABVH) tl 90 mm š do 3 m z modifikovaného asfaltu | m2 | 332.53 |  | 0 | CS ÚRS 2014 01 |  |  | základní |  |  | 0 | 0 | 0 | 0 | 4 | K | 2 |  |  |  | ROZPOCET |  |  |  |  | 0 | 0 | 0 | 0 | 0 | 1 | 0 | 4 | -1522814040
| PP |  | Asfaltový beton vrstva ložní ACL 22+ (ABVH) s rozprostřením a zhutněním z modifikovaného asfaltu, po zhutnění v pruhu šířky do 3 m, po zhutnění tl. 90 mm | [15 empty] | PP | 2
| VV |  | "vč D.1.1.6 a D.1.1.7" | [15 empty] | VV | 2 | 1 | -1 | 0 | ROZPOCET
| VV |  | 56,92+73,87+15,0 |  | 145.79 | [13 empty] | VV | 2 | 2 | -1 | 0 | ROZPOCET
| VV |  | Mezisoučet |  | 145.79 | [13 empty] | VV | 2 | 3 | -1 | 0 | ROZPOCET
| VV |  | 186,74 |  | 186.74 | [13 empty] | VV | 2 | 2 | -1 | 0 | ROZPOCET
| VV |  | Mezisoučet |  | 186.74 | [13 empty] | VV | 2 | 3 | -1 | 0 | ROZPOCET
| VV |  | Součet |  | 332.53 | [13 empty] | VV | 2 | 4 | -1 | 1 | ROZPOCET
55 | K | 596211130 | Kladení zámkové dlažby komunikací pro pěší tl 60 mm skupiny C pl do 50 m2 | m2 | 11.13 |  | 0 | CS ÚRS 2014 01 |  |  | základní |  |  | 0.08425 | 0.9377 | 0 | 0 | 4 | K | 2 |  |  |  | ROZPOCET |  |  |  |  | 0 | 0 | 0 | 0 | 0 | 1 | 0 | 4 | 830446834
| PP |  | Kladení dlažby z betonových zámkových dlaždic komunikací pro pěší s ložem z kameniva těženého nebo drceného tl. do 40 mm, s vyplněním spár s dvojitým hutněním, vibrováním a se smetením přebytečného materiálu na krajnici tl. 60 mm skupiny C, pro plochy do 50 m2 | [15 empty] | PP | 2
| VV |  | "vč D.1.1.6 a D.1.1.7" | [15 empty] | VV | 2 | 1 | -1 | 0 | ROZPOCET
| VV |  | 10,08+1,05 |  | 11.13 | [13 empty] | VV | 2 | 2 | -1 | 1 | ROZPOCET
56 | M | 5924503 | dlažba zámková 6 cm přírodní - druh dle původní | m2 | 11.241 |  | 0 |  |  |  | základní |  |  | 0.14 | 1.5737 | 0 | 0 | 8 | M | 2 |  |  |  | ROZPOCET |  |  |  |  | 0 | 0 | 0 | 0 | 0 | 1 | 0 | 4 | -1722737536
| PP |  | dlaždice betonové dlažba zámková | [15 empty] | PP | 2
| VV |  | 11,13*1,01 'Přepočtené koeficientem množství |  | 11.241 | [13 empty] | VV | 2 | 2 | 0 | 1 | ROZPOCET
57 | K | 596811220 | Kladení betonové dlažby komunikací pro pěší do lože z kameniva vel do 0,25 m2 plochy do 50 m2 | m2 | 9.84 |  | 0 | CS ÚRS 2014 01 |  |  | základní |  |  | 0.101 | 0.99384 | 0 | 0 | 4 | K | 2 |  |  |  | ROZPOCET |  |  |  |  | 0 | 0 | 0 | 0 | 0 | 1 | 0 | 4 | -1392359548
| PP |  | Kladení dlažby z betonových nebo kameninových dlaždic komunikací pro pěší s vyplněním spár a se smetením přebytečného materiálu na vzdálenost do 3 m s ložem z kameniva těženého tl. do 30 mm velikosti dlaždic přes 0,09 m2 do 0,25 m2, pro plochy do 50 m2 | [15 empty] | PP | 2
| VV |  | "vč D.1.1.6 a D.1.1.7" | [15 empty] | VV | 2 | 1 | -1 | 0 | ROZPOCET
| VV |  | 2*1,8*0,9 |  | 3.24 | [13 empty] | VV | 2 | 2 | -1 | 0 | ROZPOCET
| VV |  | 5,5*1,2 |  | 6.6 | [13 empty] | VV | 2 | 2 | -1 | 0 | ROZPOCET
| VV |  | Součet |  | 9.84 | [13 empty] | VV | 2 | 4 | -1 | 1 | ROZPOCET
58 | M | 592456000 | dlažba desková betonová HBB 50x50x5 cm | m2 | 9.938 |  | 0 | CS ÚRS 2014 01 |  |  | základní |  |  | 0.108 | 1.0733 | 0 | 0 | 8 | M | 2 |  |  |  | ROZPOCET |  |  |  |  | 0 | 0 | 0 | 0 | 0 | 1 | 0 | 4 | -1212218229
| PP |  | dlaždice betonové dlažba desková betonová HBB 50 x 50 x 5 HBB | [15 empty] | PP | 2
| VV |  | 9,84*1,01 'Přepočtené koeficientem množství |  | 9.938 | [13 empty] | VV | 2 | 2 | 0 | 1 | ROZPOCET
| D | 6 | Úpravy povrchů, podlahy a osazování výplní |  |  |  | 0 | [5 empty] | 0 |  | 16.1983 |  | 0 | 1 | D | 1 |  |  |  | ROZPOCET | [10 empty] | 0
59 | K | 631311123 | Mazanina tl do 120 mm z betonu prostého tř. C 12/15 | m3 | 6.55 |  | 0 | CS ÚRS 2014 01 |  |  | základní |  |  | 2.2563 | 14.779 | 0 | 0 | 4 | K | 2 |  |  |  | ROZPOCET |  |  |  |  | 0 | 0 | 0 | 0 | 0 | 1 | 0 | 4 | 1219356533
| PP |  | Mazanina z betonu prostého tl. přes 80 do 120 mm tř. C 12/15 | [15 empty] | PP | 2
| VV |  | "vč D.1.1.6 a D.1.1.7" | [15 empty] | VV | 2 | 1 | -1 | 0 | ROZPOCET
| VV |  | "statika " | [15 empty] | VV | 2 | 1 | -1 | 0 | ROZPOCET
| VV |  | "os1" | [15 empty] | VV | 2 | 1 | -1 | 0 | ROZPOCET
| VV |  | 29,03*0,1 |  | 2.903 | [13 empty] | VV | 2 | 2 | -1 | 0 | ROZPOCET
| VV |  | 0,25*0,1*(1,25+1,25+1,6+1,6+2,3) |  | 0.2 | [13 empty] | VV | 2 | 2 | -1 | 0 | ROZPOCET
| VV |  | Mezisoučet |  | 3.103 | [13 empty] | VV | 2 | 3 | -1 | 0 | ROZPOCET
| VV |  | "os2" | [15 empty] | VV | 2 | 1 | -1 | 0 | ROZPOCET
| VV |  | 23,17*0,1 |  | 2.317 | [13 empty] | VV | 2 | 2 | -1 | 0 | ROZPOCET
| VV |  | 0,25*0,1*(1,15+1,15+1,6) |  | 0.098 | [13 empty] | VV | 2 | 2 | -1 | 0 | ROZPOCET
| VV |  | Mezisoučet |  | 2.415 | [13 empty] | VV | 2 | 3 | -1 | 0 | ROZPOCET
| VV |  | "os3" | [15 empty] | VV | 2 | 1 | -1 | 0 | ROZPOCET
| VV |  | 8,446*0,4*0,1 |  | 0.338 | [13 empty] | VV | 2 | 2 | -1 | 0 | ROZPOCET
| VV |  | Mezisoučet |  | 0.338 | [13 empty] | VV | 2 | 3 | -1 | 0 | ROZPOCET
| VV |  | "os4" | [15 empty] | VV | 2 | 1 | -1 | 0 | ROZPOCET
| VV |  | 7,839*0,4*0,1 |  | 0.314 | [13 empty] | VV | 2 | 2 | -1 | 0 | ROZPOCET
| VV |  | Mezisoučet |  | 0.314 | [13 empty] | VV | 2 | 3 | -1 | 0 | ROZPOCET
| VV |  | "os5" | [15 empty] | VV | 2 | 1 | -1 | 0 | ROZPOCET
| VV |  | 9,493*0,4*0,1 |  | 0.38 | [13 empty] | VV | 2 | 2 | -1 | 0 | ROZPOCET
| VV |  | Mezisoučet |  | 0.38 | [13 empty] | VV | 2 | 3 | -1 | 0 | ROZPOCET
| VV |  | Součet |  | 6.55 | [13 empty] | VV | 2 | 4 | -1 | 1 | ROZPOCET
60 | K | 632451637R | Potěr pískocementový tl 30 mm stupňů a schodnic tř. C 30 - mírný spád, upravený pískováním nebo vsypem - protiskluzná úprava | m2 | 17.55 |  | 0 |  |  |  | základní |  |  | 0.08087 | 1.4193 | 0 | 0 | 4 | K | 2 |  |  |  | ROZPOCET |  |  |  |  | 0 | 0 | 0 | 0 | 0 | 1 | 0 | 4 | 805544318
| PP |  | Potěr pískocementový stupňů a schodnic tl. 30 mm tř. C 30 mírný spád, upravený pískováním nebo vsypem - protiskluzná úprava | [15 empty] | PP | 2
| VV |  | "vč D.1.1.6 a D.1.1.7" | [15 empty] | VV | 2 | 1 | -1 | 0 | ROZPOCET
| VV |  | 3,2*1,0 |  | 3.2 | [13 empty] | VV | 2 | 2 | -1 | 0 | ROZPOCET
| VV |  | 5*3,2*0,5 |  | 8 | [13 empty] | VV | 2 | 2 | -1 | 0 | ROZPOCET
| VV |  | 2*(1,6+0,25)*0,75*2 |  | 5.55 | [13 empty] | VV | 2 | 2 | -1 | 0 | ROZPOCET
| VV |  | 1,6*0,25*2 |  | 0.8 | [13 empty] | VV | 2 | 2 | -1 | 0 | ROZPOCET
| VV |  | Součet |  | 17.55 | [13 empty] | VV | 2 | 4 | -1 | 1 | ROZPOCET
| D | 8 | Trubní vedení |  |  |  | 0 | [5 empty] | 0 |  | 7.5243 |  | 0 | 1 | D | 1 |  |  |  | ROZPOCET | [10 empty] | 0
61 | K | 831372121 | Montáž potrubí z trub kameninových hrdlových s integrovaným těsněním výkop sklon do 20 % DN 300 | m | 10 |  | 0 | CS ÚRS 2014 01 |  |  | základní |  |  | 8e-05 | 0.0008 | 0 | 0 | 4 | K | 2 |  |  |  | ROZPOCET |  |  |  |  | 0 | 0 | 0 | 0 | 0 | 1 | 0 | 4 | 1282620123
| PP |  | Montáž potrubí z trub kameninových hrdlových s integrovaným těsněním v otevřeném výkopu ve sklonu do 20 % DN 300 | [15 empty] | PP | 2
| VV |  | "vč D.1.1.6 a D.1.1.7" | [15 empty] | VV | 2 | 1 | -1 | 0 | ROZPOCET
| VV |  | 10,0 |  | 10 | [13 empty] | VV | 2 | 2 | -1 | 1 | ROZPOCET
62 | M | 597107070 | trouba kameninová glazovaná DN300mm L2,50m spojovací systém C Třída 240 | m | 10.15 |  | 0 | CS ÚRS 2014 01 |  |  | základní |  |  | 0.1 | 1.015 | 0 | 0 | 8 | M | 2 |  |  |  | ROZPOCET |  |  |  |  | 0 | 0 | 0 | 0 | 0 | 1 | 0 | 4 | -21197726
| PP |  | trouby kameninové kanalizační hrdlové trouby kameninové glazované s integrovaným spojem stavební délka 2,50 m DN 300 mm tř.240 C | [15 empty] | PP | 2
| VV |  | 10*1,015 'Přepočtené koeficientem množství |  | 10.15 | [13 empty] | VV | 2 | 2 | 0 | 1 | ROZPOCET
63 | K | 894411311 | Osazení železobetonových dílců pro šachty skruží rovných | kus | 5 |  | 0 | CS ÚRS 2014 01 |  |  | základní |  |  | 0.00918 | 0.0459 | 0 | 0 | 4 | K | 2 |  |  |  | ROZPOCET |  |  |  |  | 0 | 0 | 0 | 0 | 0 | 1 | 0 | 4 | 518622777
| PP |  | Osazení železobetonových dílců pro šachty skruží rovných | [15 empty] | PP | 2
| VV |  | "vč D.1.1.6 a D.1.1.7" | [15 empty] | VV | 2 | 1 | -1 | 0 | ROZPOCET
| VV |  | 5,0 |  | 5 | [13 empty] | VV | 2 | 2 | -1 | 1 | ROZPOCET
64 | M | 592241140 | skruž betonová s ocelovými stupadly TBS-Q 1000/1000/90 SP100x100x9 cm | kus | 5.05 |  | 0 | CS ÚRS 2014 01 |  |  | základní |  |  | 0.74 | 3.737 | 0 | 0 | 8 | M | 2 |  |  |  | ROZPOCET |  |  |  |  | 0 | 0 | 0 | 0 | 0 | 1 | 0 | 4 | -1949920404
| PP |  | prefabrikáty pro vstupní šachty a drenážní šachtice (betonové a železobetonové) šachty pro studňové a drenážní soustavy skruže s ocelovými stupadly s PE povlakem TBH-Q 1000/1000/90 SP 100 x 100 x 9 | [15 empty] | PP | 2
| VV |  | 5*1,01 'Přepočtené koeficientem množství |  | 5.05 | [13 empty] | VV | 2 | 2 | 0 | 1 | ROZPOCET
65 | K | 894412411 | Osazení železobetonových dílců pro šachty skruží přechodových | kus | 2 |  | 0 | CS ÚRS 2014 01 |  |  | základní |  |  | 0.01147 | 0.02294 | 0 | 0 | 4 | K | 2 |  |  |  | ROZPOCET |  |  |  |  | 0 | 0 | 0 | 0 | 0 | 1 | 0 | 4 | 2058666427
| PP |  | Osazení železobetonových dílců pro šachty skruží přechodových | [15 empty] | PP | 2
| VV |  | "vč D.1.1.6 a D.1.1.7" | [15 empty] | VV | 2 | 1 | -1 | 0 | ROZPOCET
| VV |  | 2,0 |  | 2 | [13 empty] | VV | 2 | 2 | -1 | 1 | ROZPOCET
66 | M | 592241210 | skruž betonová přechodová TBR-Q 625/600/90 SPK 62,5/100x60x9 cm | kus | 1.01 |  | 0 | CS ÚRS 2014 01 |  |  | základní |  |  | 0.396 | 0.39996 | 0 | 0 | 8 | M | 2 |  |  |  | ROZPOCET |  |  |  |  | 0 | 0 | 0 | 0 | 0 | 1 | 0 | 4 | -422665113
| PP |  | prefabrikáty pro vstupní šachty a drenážní šachtice (betonové a železobetonové) šachty pro studňové a drenážní soustavy skruž přechodová TBR-Q 625/600/90 SPK 62,5/100 x 60 x 9 | [15 empty] | PP | 2
| VV |  | 1*1,01 'Přepočtené koeficientem množství |  | 1.01 | [13 empty] | VV | 2 | 2 | 0 | 1 | ROZPOCET
67 | M | 592241370 | prstenec betonový vyrovnávací TBW-Q 625/100/90 62,5x10x9 cm | kus | 1.01 |  | 0 | CS ÚRS 2014 01 |  |  | základní |  |  | 0.046 | 0.04646 | 0 | 0 | 8 | M | 2 |  |  |  | ROZPOCET |  |  |  |  | 0 | 0 | 0 | 0 | 0 | 1 | 0 | 4 | -1651938764
| PP |  | prefabrikáty pro vstupní šachty a drenážní šachtice (betonové a železobetonové) šachty pro studňové a drenážní soustavy prstenec vyrovnávací, tl. stěny 9 cm TBW-Q 625/100/100 62,5 x 10 x 9 | [15 empty] | PP | 2
| VV |  | 1*1,01 'Přepočtené koeficientem množství |  | 1.01 | [13 empty] | VV | 2 | 2 | 0 | 1 | ROZPOCET
68 | K | 894414111 | Osazení železobetonových dílců pro šachty skruží základových | kus | 1 |  | 0 | CS ÚRS 2014 01 |  |  | základní |  |  | 0.02753 | 0.02753 | 0 | 0 | 4 | K | 2 |  |  |  | ROZPOCET |  |  |  |  | 0 | 0 | 0 | 0 | 0 | 1 | 0 | 4 | 1545247260
| PP |  | Osazení železobetonových dílců pro šachty skruží základových | [15 empty] | PP | 2
| VV |  | "vč D.1.1.6 a D.1.1.7" | [15 empty] | VV | 2 | 1 | -1 | 0 | ROZPOCET
| VV |  | 1,0 |  | 1 | [13 empty] | VV | 2 | 2 | -1 | 1 | ROZPOCET
69 | M | 592243390 | dno betonové šachty kanalizační přímé TBZ-Q.1 100/100 V max. 60 100/100x60 cm | kus | 1.01 |  | 0 | CS ÚRS 2014 01 |  |  | základní |  |  | 2.1 | 2.121 | 0 | 0 | 8 | M | 2 |  |  |  | ROZPOCET |  |  |  |  | 0 | 0 | 0 | 0 | 0 | 1 | 0 | 4 | -1129375160
| PP |  | prefabrikáty pro vstupní šachty a drenážní šachtice (betonové a železobetonové) šachty pro odpadní kanály a potrubí uložená v zemi dno šachty kanalizační přímé V - průměr odtoku TBZ-Q.1 100/100 V max.60 100 /100 x 60 | [15 empty] | PP | 2
| VV |  | 1*1,01 'Přepočtené koeficientem množství |  | 1.01 | [13 empty] | VV | 2 | 2 | 0 | 1 | ROZPOCET
70 | K | 899101111 | Osazení poklopů litinových nebo ocelových včetně rámů hmotnosti do 50 kg | kus | 1 |  | 0 | CS ÚRS 2014 01 |  |  | základní |  |  | 0.00468 | 0.00468 | 0 | 0 | 4 | K | 2 |  |  |  | ROZPOCET |  |  |  |  | 0 | 0 | 0 | 0 | 0 | 1 | 0 | 4 | -109961163
| PP |  | Osazení poklopů litinových a ocelových včetně rámů hmotnosti jednotlivě do 50 kg | [15 empty] | PP | 2
| VV |  | "vč D.1.1.6 a D.1.1.7" | [15 empty] | VV | 2 | 1 | -1 | 0 | ROZPOCET
| VV |  | 1,0 |  | 1 | [13 empty] | VV | 2 | 2 | -1 | 1 | ROZPOCET
71 | M | 552414040 | poklop šachtový s rámem DN600 třída D 400, Bituplan s odvětráním, se zámkem | kus | 1 |  | 0 | CS ÚRS 2014 01 |  |  | základní |  |  | 0.103 | 0.103 | 0 | 0 | 8 | M | 2 |  |  |  | ROZPOCET |  |  |  |  | 0 | 0 | 0 | 0 | 0 | 1 | 0 | 4 | 1156718552
| PP |  | výrobky kanalizační litinové šachtové poklopy samonivelační systém Bituplan® ACO CityTop Bituplan, třída zatížení D400, včetně adaptačního kroužku poklop s rámem, DN600 s odvětráním, se zámkem | [15 empty] | PP | 2
72 | K | 8992 | Napojení kanalizace na potrubí a šachtici vč. utěsnění | kus | 2 |  | 0 |  |  |  | základní |  |  | 0 | 0 | 0 | 0 | 4 | K | 2 |  |  |  | ROZPOCET |  |  |  |  | 0 | 0 | 0 | 0 | 0 | 1 | 0 | 4 | 1538305947
| VV |  | "vč D.1.1.6 a D.1.1.7" | [15 empty] | VV | 2 | 1 | -1 | 0 | ROZPOCET
| VV |  | 2,0 |  | 2 | [13 empty] | VV | 2 | 2 | -1 | 1 | ROZPOCET
73 | K | 899-CH150 | M+D Chráničky potrubí do DN 150 | m | 40 |  | 0 |  |  |  | základní |  |  | 0 | 0 | 0 | 0 | 4 | K | 2 |  |  |  | ROZPOCET |  |  |  |  | 0 | 0 | 0 | 0 | 0 | 1 | 0 | 4 | 2080223095
| VV |  | "vč D.1.1.6 a D.1.1.7" | [15 empty] | VV | 2 | 1 | -1 | 0 | ROZPOCET
| VV |  | 40,0 |  | 40 | [13 empty] | VV | 2 | 2 | -1 | 1 | ROZPOCET
74 | K | 899-CH200 | M+D Chráničky potrubí do DN 200 | m | 20 |  | 0 |  |  |  | základní |  |  | 0 | 0 | 0 | 0 | 4 | K | 2 |  |  |  | ROZPOCET |  |  |  |  | 0 | 0 | 0 | 0 | 0 | 1 | 0 | 4 | 241215563
| VV |  | "vč D.1.1.6 a D.1.1.7" | [15 empty] | VV | 2 | 1 | -1 | 0 | ROZPOCET
| VV |  | 20,0 |  | 20 | [13 empty] | VV | 2 | 2 | -1 | 1 | ROZPOCET
75 | K | 899-CH400 | M+D Chráničky potrubí do DN 400 | m | 10 |  | 0 |  |  |  | základní |  |  | 0 | 0 | 0 | 0 | 4 | K | 2 |  |  |  | ROZPOCET |  |  |  |  | 0 | 0 | 0 | 0 | 0 | 1 | 0 | 4 | 1244786675
| VV |  | "vč D.1.1.6 a D.1.1.7" | [15 empty] | VV | 2 | 1 | -1 | 0 | ROZPOCET
| VV |  | 10,0 |  | 10 | [13 empty] | VV | 2 | 2 | -1 | 1 | ROZPOCET
| D | 9 | Ostatní konstrukce a práce-bourání |  |  |  | 0 | [5 empty] | 0 |  | 1.9689 |  | 143.6592 | 1 | D | 1 |  |  |  | ROZPOCET | [10 empty] | 0
76 | K | 915111112 | Vodorovné dopravní značení šířky 125 mm retroreflexní bílou barvou dělící čáry souvislé | m | 138 |  | 0 | CS ÚRS 2013 01 |  |  | základní |  |  | 0.00011 | 0.01518 | 0 | 0 | 64 | K | 2 |  |  |  | ROZPOCET |  |  |  |  | 0 | 0 | 0 | 0 | 0 | 1 | 0 | 64 | -207491585
| PP |  | Vodorovné dopravní značení stříkané barvou dělící čára šířky 125 mm souvislá bílá retroreflexní | [15 empty] | PP | 2
| VV |  | "vč D.1.1.6 a D.1.1.7" | [15 empty] | VV | 2 | 1 | -1 | 0 | ROZPOCET
| VV |  | (27,0+17,0+25,0)*2 |  | 138 | [13 empty] | VV | 2 | 2 | -1 | 1 | ROZPOCET
77 | K | 915111116 | Vodorovné dopravní značení šířky 125 mm retroreflexní žlutou barvou dělící čáry souvislé | m | 50 |  | 0 | CS ÚRS 2013 01 |  |  | základní |  |  | 0.00011 | 0.0055 | 0 | 0 | 4 | K | 2 |  |  |  | ROZPOCET |  |  |  |  | 0 | 0 | 0 | 0 | 0 | 1 | 0 | 4 | -2095292316
| PP |  | Vodorovné dopravní značení stříkané barvou dělící čára šířky 125 mm souvislá žlutá retroreflexní | [15 empty] | PP | 2
| VV |  | "vč D.1.1.6 a D.1.1.7" | [15 empty] | VV | 2 | 1 | -1 | 0 | ROZPOCET
| VV |  | 50,0 |  | 50 | [13 empty] | VV | 2 | 2 | -1 | 1 | ROZPOCET
78 | K | 915121112 | Vodorovné dopravní značení šířky 250 mm retroreflexní bílou barvou vodící čáry | m | 69 |  | 0 | CS ÚRS 2013 01 |  |  | základní |  |  | 0.00021 | 0.01449 | 0 | 0 | 4 | K | 2 |  |  |  | ROZPOCET |  |  |  |  | 0 | 0 | 0 | 0 | 0 | 1 | 0 | 4 | 62889982
| PP |  | Vodorovné dopravní značení stříkané barvou vodící čára bílá šířky 250 mm retroreflexní | [15 empty] | PP | 2
| VV |  | "vč D.1.1.6 a D.1.1.7" | [15 empty] | VV | 2 | 1 | -1 | 0 | ROZPOCET
| VV |  | (27,0+17,0+25,0) |  | 69 | [13 empty] | VV | 2 | 2 | -1 | 1 | ROZPOCET
79 | K | 915131112 | Vodorovné dopravní značení retroreflexní bílou barvou přechody pro chodce, šipky nebo symboly | m2 | 10 |  | 0 | CS ÚRS 2013 01 |  |  | základní |  |  | 0.00085 | 0.0085 | 0 | 0 | 4 | K | 2 |  |  |  | ROZPOCET |  |  |  |  | 0 | 0 | 0 | 0 | 0 | 1 | 0 | 4 | -230698198
| PP |  | Vodorovné dopravní značení stříkané barvou přechody pro chodce, šipky, symboly bílé retroreflexní | [15 empty] | PP | 2
| VV |  | "vč D.1.1.6 a D.1.1.7" | [15 empty] | VV | 2 | 1 | -1 | 0 | ROZPOCET
| VV |  | 10,0 |  | 10 | [13 empty] | VV | 2 | 2 | -1 | 1 | ROZPOCET
80 | K | 915131116 | Vodorovné dopravní značení retroreflexní žlutou barvou přechody pro chodce, šipky nebo symboly | m2 | 12 |  | 0 | CS ÚRS 2013 01 |  |  | základní |  |  | 0.00145 | 0.0174 | 0 | 0 | 4 | K | 2 |  |  |  | ROZPOCET |  |  |  |  | 0 | 0 | 0 | 0 | 0 | 1 | 0 | 4 | -1932256658
| PP |  | Vodorovné dopravní značení stříkané barvou přechody pro chodce, šipky, symboly žluté retroreflexní | [15 empty] | PP | 2
| VV |  | "vč D.1.1.6 a D.1.1.7" | [15 empty] | VV | 2 | 1 | -1 | 0 | ROZPOCET
| VV |  | 12,0 |  | 12 | [13 empty] | VV | 2 | 2 | -1 | 1 | ROZPOCET
81 | K | 9153 | Dopravní značka svislá vč. sloupku, kotvení, betonu, značky | kus | 3 |  | 0 |  |  |  | základní |  |  | 0 | 0 | 0 | 0 | 4 | K | 2 |  |  |  | ROZPOCET |  |  |  |  | 0 | 0 | 0 | 0 | 0 | 1 | 0 | 4 | 1417804455
82 | K | 915321115 | Předformátované vodorovné dopravní značení vodící pás pro slabozraké | m | 7.5 |  | 0 | CS ÚRS 2014 01 |  |  | základní |  |  | 0.00014 | 0.00105 | 0 | 0 | 4 | K | 2 |  |  |  | ROZPOCET |  |  |  |  | 0 | 0 | 0 | 0 | 0 | 1 | 0 | 4 | -2080043571
| PP |  | Vodorovné značení předformovaným termoplastem vodící pás pro slabozraké z 6 proužků | [15 empty] | PP | 2
| VV |  | "vč D.1.1.6 a D.1.1.7" | [15 empty] | VV | 2 | 1 | -1 | 0 | ROZPOCET
| VV |  | 5,7+1,8 |  | 7.5 | [13 empty] | VV | 2 | 2 | -1 | 1 | ROZPOCET
83 | K | 915611111 | Předznačení vodorovného liniového značení | m | 214.5 |  | 0 | CS ÚRS 2014 01 |  |  | základní |  |  | 0 | 0 | 0 | 0 | 4 | K | 2 |  |  |  | ROZPOCET |  |  |  |  | 0 | 0 | 0 | 0 | 0 | 1 | 0 | 4 | -1956954079
| PP |  | Předznačení pro vodorovné značení stříkané barvou nebo prováděné z nátěrových hmot liniové dělicí čáry, vodicí proužky | [15 empty] | PP | 2
| VV |  | "vč D.1.1.6 a D.1.1.7" | [15 empty] | VV | 2 | 1 | -1 | 0 | ROZPOCET
| VV |  | 5,7+1,8 |  | 7.5 | [13 empty] | VV | 2 | 2 | -1 | 0 | ROZPOCET
| VV |  | "vč D.1.1.6 a D.1.1.7" | [15 empty] | VV | 2 | 1 | -1 | 0 | ROZPOCET
| VV |  | (27,0+17,0+25,0)*3 |  | 207 | [13 empty] | VV | 2 | 2 | -1 | 0 | ROZPOCET
| VV |  | Součet |  | 214.5 | [13 empty] | VV | 2 | 4 | -1 | 1 | ROZPOCET
84 | K | 916231213 | Osazení chodníkového obrubníku betonového stojatého s boční opěrou do lože z betonu prostého | m | 10 |  | 0 | CS ÚRS 2014 01 |  |  | základní |  |  | 0.1295 | 1.295 | 0 | 0 | 4 | K | 2 |  |  |  | ROZPOCET |  |  |  |  | 0 | 0 | 0 | 0 | 0 | 1 | 0 | 4 | -530944554
| PP |  | Osazení chodníkového obrubníku betonového se zřízením lože, s vyplněním a zatřením spár cementovou maltou stojatého s boční opěrou z betonu prostého tř. C 12/15, do lože z betonu prostého téže značky | [15 empty] | PP | 2
| VV |  | "vč D.1.1.6 a D.1.1.7" | [15 empty] | VV | 2 | 1 | -1 | 0 | ROZPOCET
| VV |  | 10,0 |  | 10 | [13 empty] | VV | 2 | 2 | -1 | 1 | ROZPOCET
85 | M | 592174100 | obrubník betonový chodníkový ABO 100/10/25 II nat 100x10x25 cm | kus | 10.1 |  | 0 | CS ÚRS 2014 01 |  |  | základní |  |  | 0.058 | 0.5858 | 0 | 0 | 8 | M | 2 |  |  |  | ROZPOCET |  |  |  |  | 0 | 0 | 0 | 0 | 0 | 1 | 0 | 4 | 1003417523
| PP |  | obrubníky betonové a železobetonové chodníkové ABO 100/10/25 II 100 x 10 x 25 | [15 empty] | PP | 2
| VV |  | 10*1,01 'Přepočtené koeficientem množství |  | 10.1 | [13 empty] | VV | 2 | 2 | 0 | 1 | ROZPOCET
86 | K | 919735114 | Řezání stávajícího živičného krytu hl do 200 mm | m | 62.579 |  | 0 | CS ÚRS 2014 01 |  |  | základní |  |  | 0 | 0 | 0 | 0 | 4 | K | 2 |  |  |  | ROZPOCET |  |  |  |  | 0 | 0 | 0 | 0 | 0 | 1 | 0 | 4 | -1040463324
| PP |  | Řezání stávajícího živičného krytu nebo podkladu hloubky přes 150 do 200 mm | [15 empty] | PP | 2
| VV |  | "vč D.1.1.2 a D.1.1.3" | [15 empty] | VV | 2 | 1 | -1 | 0 | ROZPOCET
| VV |  | 2,5+9,54+0,727+3,01+0,25+3,771+1,629+8,313+12,693+7,707+2,104+2,54+7,795 |  | 62.579 | [13 empty] | VV | 2 | 2 | -1 | 1 | ROZPOCET
87 | K | 941111132 | Montáž lešení řadového trubkového lehkého s podlahami zatížení do 200 kg/m2 š do 1,5 m v do 25 m | m2 | 983.84 |  | 0 | CS ÚRS 2014 01 |  |  | základní |  |  | 0 | 0 | 0 | 0 | 4 | K | 2 |  |  |  | ROZPOCET |  |  |  |  | 0 | 0 | 0 | 0 | 0 | 1 | 0 | 4 | -1420304664
| PP |  | Montáž lešení řadového trubkového lehkého s podlahami zatížení do 200 kg/m2 š do 1,5 m v do 25 m | [15 empty] | PP | 2
| VV |  | "pro přesun materiálu" | [15 empty] | VV | 2 | 1 | -1 | 0 | ROZPOCET
| VV |  | "vč D.1.1.6 až D.1.1.8" | [15 empty] | VV | 2 | 1 | -1 | 0 | ROZPOCET
| VV |  | (62,15+1,5+13,5+1,5+62,15)*(2,75+11,225)/2 |  | 983.84 | [13 empty] | VV | 2 | 2 | -1 | 1 | ROZPOCET
88 | K | 941111232 | Příplatek k lešení řadovému trubkovému lehkému s podlahami š 1,5 m v 25 m za první a ZKD den použití | m2 | 29515.2 |  | 0 | CS ÚRS 2014 01 |  |  | základní |  |  | 0 | 0 | 0 | 0 | 4 | K | 2 |  |  |  | ROZPOCET |  |  |  |  | 0 | 0 | 0 | 0 | 0 | 1 | 0 | 4 | -469171302
| PP |  | Příplatek k lešení řadovému trubkovému lehkému s podlahami š 1,5 m v 25 m za první a ZKD den použití | [15 empty] | PP | 2
| VV |  | 983,84*30 'Přepočtené koeficientem množství |  | 29515.2 | [13 empty] | VV | 2 | 2 | 0 | 1 | ROZPOCET
89 | K | 941111832 | Demontáž lešení řadového trubkového lehkého s podlahami zatížení do 200 kg/m2 š do 1,5 m v do 25 m | m2 | 983.84 |  | 0 | CS ÚRS 2014 01 |  |  | základní |  |  | 0 | 0 | 0 | 0 | 4 | K | 2 |  |  |  | ROZPOCET |  |  |  |  | 0 | 0 | 0 | 0 | 0 | 1 | 0 | 4 | -188217637
| PP |  | Demontáž lešení řadového trubkového lehkého s podlahami zatížení do 200 kg/m2 š do 1,5 m v do 25 m | [15 empty] | PP | 2
| VV |  | "vč D.1.1.6 až D.1.1.8" | [15 empty] | VV | 2 | 1 | -1 | 0 | ROZPOCET
| VV |  | (62,15+1,5+13,5+1,5+62,15)*(2,75+11,225)/2 |  | 983.84 | [13 empty] | VV | 2 | 2 | -1 | 1 | ROZPOCET
90 | K | 944511111 | Montáž ochranné sítě z textilie z umělých vláken | m2 | 1082.224 |  | 0 | CS ÚRS 2014 01 |  |  | základní |  |  | 0 | 0 | 0 | 0 | 4 | K | 2 |  |  |  | ROZPOCET |  |  |  |  | 0 | 0 | 0 | 0 | 0 | 1 | 0 | 4 | -665036600
| PP |  | Montáž ochranné sítě z textilie z umělých vláken | [15 empty] | PP | 2
| VV |  | "vč D.1.1.6 až D.1.1.8" | [15 empty] | VV | 2 | 1 | -1 | 0 | ROZPOCET
| VV |  | (62,15+1,5+13,5+1,5+62,15)*(2,75+11,225)/2*1,1 |  | 1082.224 | [13 empty] | VV | 2 | 2 | -1 | 1 | ROZPOCET
91 | K | 944511211 | Příplatek k ochranné síti za první a ZKD den použití | m2 | 32466.72 |  | 0 | CS ÚRS 2014 01 |  |  | základní |  |  | 0 | 0 | 0 | 0 | 4 | K | 2 |  |  |  | ROZPOCET |  |  |  |  | 0 | 0 | 0 | 0 | 0 | 1 | 0 | 4 | -1149761024
| PP |  | Příplatek k ochranné síti za první a ZKD den použití | [15 empty] | PP | 2
| VV |  | 1082,224*30 'Přepočtené koeficientem množství |  | 32466.72 | [13 empty] | VV | 2 | 2 | 0 | 1 | ROZPOCET
92 | K | 944511811 | Demontáž ochranné sítě z textilie z umělých vláken | m2 | 1082.224 |  | 0 | CS ÚRS 2014 01 |  |  | základní |  |  | 0 | 0 | 0 | 0 | 4 | K | 2 |  |  |  | ROZPOCET |  |  |  |  | 0 | 0 | 0 | 0 | 0 | 1 | 0 | 4 | -815615480
| PP |  | Demontáž ochranné sítě z textilie z umělých vláken | [15 empty] | PP | 2
| VV |  | "vč D.1.1.6 a D.1.1.7" | [15 empty] | VV | 2 | 1 | -1 | 0 | ROZPOCET
| VV |  | 1082,224 |  | 1082.224 | [13 empty] | VV | 2 | 2 | -1 | 1 | ROZPOCET
93 | K | 944711111 | Montáž záchytné stříšky š do 1,5 m | m | 10 |  | 0 | CS ÚRS 2014 01 |  |  | základní |  |  | 0 | 0 | 0 | 0 | 4 | K | 2 |  |  |  | ROZPOCET |  |  |  |  | 0 | 0 | 0 | 0 | 0 | 1 | 0 | 4 | 187515095
| PP |  | Montáž záchytné stříšky š do 1,5 m | [15 empty] | PP | 2
| VV |  | "vč D.1.1.6 až D.1.1.8" | [15 empty] | VV | 2 | 1 | -1 | 0 | ROZPOCET
| VV |  | 10,0 |  | 10 | [13 empty] | VV | 2 | 2 | -1 | 1 | ROZPOCET
94 | K | 944711211 | Příplatek k záchytné stříšce š do 1,5 m za první a ZKD den použití | m | 300 |  | 0 | CS ÚRS 2014 01 |  |  | základní |  |  | 0 | 0 | 0 | 0 | 4 | K | 2 |  |  |  | ROZPOCET |  |  |  |  | 0 | 0 | 0 | 0 | 0 | 1 | 0 | 4 | -2050074399
| PP |  | Příplatek k záchytné stříšce š do 1,5 m za první a ZKD den použití | [15 empty] | PP | 2
| VV |  | 10*30 'Přepočtené koeficientem množství |  | 300 | [13 empty] | VV | 2 | 2 | 0 | 1 | ROZPOCET
95 | K | 944711811 | Demontáž záchytné stříšky š do 1,5 m | m | 10 |  | 0 | CS ÚRS 2014 01 |  |  | základní |  |  | 0 | 0 | 0 | 0 | 4 | K | 2 |  |  |  | ROZPOCET |  |  |  |  | 0 | 0 | 0 | 0 | 0 | 1 | 0 | 4 | -1021680219
| PP |  | Demontáž záchytné stříšky š do 1,5 m | [15 empty] | PP | 2
96 | K | 949101111 | Lešení pomocné pro objekty pozemních staveb s lešeňovou podlahou v do 1,9 m zatížení do 150 kg/m2 | m2 | 123.342 |  | 0 | CS ÚRS 2014 01 |  |  | základní |  |  | 0.00013 | 0.016034 | 0 | 0 | 4 | K | 2 |  |  |  | ROZPOCET |  |  |  |  | 0 | 0 | 0 | 0 | 0 | 1 | 0 | 4 | 933150500
| PP |  | Lešení pomocné pro objekty pozemních staveb s lešeňovou podlahou v do 1,9 m zatížení do 150 kg/m2 | [15 empty] | PP | 2
| VV |  | "vč D.1.1.6 až D.1.1.8" | [15 empty] | VV | 2 | 1 | -1 | 0 | ROZPOCET
| VV |  | (1,5+4,0+2,0+5,748+10,128+5,795+2,0+4,0+1,5)*2,0 |  | 73.342 | [13 empty] | VV | 2 | 2 | -1 | 0 | ROZPOCET
| VV |  | "OS" | [15 empty] | VV | 2 | 1 | -1 | 0 | ROZPOCET
| VV |  | 50,0 |  | 50 | [13 empty] | VV | 2 | 2 | -1 | 0 | ROZPOCET
| VV |  | Součet |  | 123.342 | [13 empty] | VV | 2 | 4 | -1 | 1 | ROZPOCET
97 | K | 953312123 | Vložky do svislých dilatačních spár z extrudovaných polystyrénových desek tl 30 mm | m2 | 5.76 |  | 0 | CS ÚRS 2014 01 |  |  | základní |  |  | 0.00095 | 0.005472 | 0 | 0 | 4 | K | 2 |  |  |  | ROZPOCET |  |  |  |  | 0 | 0 | 0 | 0 | 0 | 1 | 0 | 4 | 1651317923
| PP |  | Vložky svislé do dilatačních spár z polystyrenových desek extrudovaných včetně dodání a osazení, v jakémkoliv zdivu přes 20 do 30 mm | [15 empty] | PP | 2
| VV |  | "vč D.1.1.6 a D.1.1.7" | [15 empty] | VV | 2 | 1 | -1 | 0 | ROZPOCET
| VV |  | "schodiště" | [15 empty] | VV | 2 | 1 | -1 | 0 | ROZPOCET
| VV |  | 3,2*1,8 |  | 5.76 | [13 empty] | VV | 2 | 2 | -1 | 1 | ROZPOCET
98 | K | 953961214 | Kotvy chemickou patronou M 16 hl 125 mm do betonu, ŽB nebo kamene s vyvrtáním otvoru | kus | 82 |  | 0 | CS ÚRS 2014 01 |  |  | základní |  |  | 4e-05 | 0.00328 | 0 | 0 | 4 | K | 2 |  |  |  | ROZPOCET |  |  |  |  | 0 | 0 | 0 | 0 | 0 | 1 | 0 | 4 | 189358284
| PP |  | Kotvy chemické s vyvrtáním otvoru do betonu, železobetonu nebo tvrdého kamene chemická patrona, velikost M 16, hloubka 125 mm | [15 empty] | PP | 2
| VV |  | "vč D.1.1.6 a D.1.1.7" | [15 empty] | VV | 2 | 1 | -1 | 0 | ROZPOCET
| VV |  | "vč 1131-M-12,13" | [15 empty] | VV | 2 | 1 | -1 | 0 | ROZPOCET
| VV |  | 82 |  | 82 | [13 empty] | VV | 2 | 2 | -1 | 1 | ROZPOCET
99 | K | 961044111 | Bourání základů z betonu prostého | m3 | 1.473 |  | 0 | CS ÚRS 2014 01 |  |  | základní |  |  | 0 | 0 | 2 | 2.946 | 4 | K | 2 |  |  |  | ROZPOCET |  |  |  |  | 0 | 0 | 0 | 0 | 0 | 1 | 0 | 4 | -1989765925
| PP |  | Bourání základů z betonu prostého | [15 empty] | PP | 2
| VV |  | "vč D.1.1.2 a D.1.1.3" | [15 empty] | VV | 2 | 1 | -1 | 0 | ROZPOCET
| VV |  | 2*1,1*0,25*1,5 |  | 0.825 | [13 empty] | VV | 2 | 2 | -1 | 0 | ROZPOCET
| VV |  | 2*0,6*0,6*0,9 |  | 0.648 | [13 empty] | VV | 2 | 2 | -1 | 0 | ROZPOCET
| VV |  | Součet |  | 1.473 | [13 empty] | VV | 2 | 4 | -1 | 1 | ROZPOCET
100 | K | 962022391 | Bourání zdiva nadzákladového kamenného na MV nebo MVC přes 1 m3 | m3 | 14.477 |  | 0 | CS ÚRS 2014 01 |  |  | základní |  |  | 0 | 0 | 2.5 | 36.1925 | 4 | K | 2 |  |  |  | ROZPOCET |  |  |  |  | 0 | 0 | 0 | 0 | 0 | 1 | 0 | 4 | 388751609
| PP |  | Bourání zdiva nadzákladového kamenného nebo smíšeného kamenného, na maltu vápennou nebo vápenocementovou | [15 empty] | PP | 2
| VV |  | "vč D.1.1.2 až D.1.1.4" | [15 empty] | VV | 2 | 1 | -1 | 0 | ROZPOCET
| VV |  | 2*(2,075+0,175+3,25+0,175+1,87+0,175+3,85+0,175+2,075)*3,0*0,175 |  | 14.511 | [13 empty] | VV | 2 | 2 | -1 | 0 | ROZPOCET
| VV |  | 0,6*2,0*0,175 |  | 0.21 | [13 empty] | VV | 2 | 2 | -1 | 0 | ROZPOCET
| VV |  | -2*0,48*1,45*0,175 |  | -0.244 | [13 empty] | VV | 2 | 2 | -1 | 0 | ROZPOCET
| VV |  | Součet |  | 14.477 | [13 empty] | VV | 2 | 4 | -1 | 1 | ROZPOCET
101 | K | 962052211 | Bourání zdiva nadzákladového ze ŽB přes 1 m3 | m3 | 38.4 |  | 0 | CS ÚRS 2014 01 |  |  | základní |  |  | 0 | 0 | 2.4 | 92.16 | 4 | K | 2 |  |  |  | ROZPOCET |  |  |  |  | 0 | 0 | 0 | 0 | 0 | 1 | 0 | 4 | -940086539
| PP |  | Bourání zdiva železobetonového nadzákladového, objemu přes 1 m3 | [15 empty] | PP | 2
| VV |  | "vč D.1.1.2 až D.1.1.4" | [15 empty] | VV | 2 | 1 | -1 | 0 | ROZPOCET
| VV |  | "OS" | [15 empty] | VV | 2 | 1 | -1 | 0 | ROZPOCET
| VV |  | 17,0*2,05*0,482 |  | 16.798 | [13 empty] | VV | 2 | 2 | -1 | 0 | ROZPOCET
| VV |  | 18,0*1,87*0,41 |  | 13.801 | [13 empty] | VV | 2 | 2 | -1 | 0 | ROZPOCET
| VV |  | 5,0*0,9*0,583 |  | 2.624 | [13 empty] | VV | 2 | 2 | -1 | 0 | ROZPOCET
| VV |  | 9,0*1,5*0,164 |  | 2.214 | [13 empty] | VV | 2 | 2 | -1 | 0 | ROZPOCET
| VV |  | 7,9*1,5*0,25 |  | 2.963 | [13 empty] | VV | 2 | 2 | -1 | 0 | ROZPOCET
| VV |  | Součet |  | 38.4 | [13 empty] | VV | 2 | 4 | -1 | 1 | ROZPOCET
102 | K | 96305121-25 | Bourání ŽB stropů žebrových s viditelnými trámy + trapézový plech - viz popis 25 | m3 | 2.983 |  | 0 |  |  |  | základní |  |  | 0 | 0 | 2.4 | 7.1592 | 4 | K | 2 |  |  |  | ROZPOCET |  |  |  |  | 0 | 0 | 0 | 0 | 0 | 1 | 0 | 4 | 801744087
| PP |  | Bourání železobetonových stropů žebrových s viditelnými trámy | [15 empty] | PP | 2
| VV |  | "vč D.1.1.2 až D.1.1.4" | [15 empty] | VV | 2 | 1 | -1 | 0 | ROZPOCET
| VV |  | (0,175+2,075+0,175)*(0,4+0,48+2,92)*0,15 |  | 1.382 | [13 empty] | VV | 2 | 2 | -1 | 0 | ROZPOCET
| VV |  | (0,175+2,075+0,175)*(1,45+0,48+2,270+0,2)*0,15 |  | 1.601 | [13 empty] | VV | 2 | 2 | -1 | 0 | ROZPOCET
| VV |  | Součet |  | 2.983 | [13 empty] | VV | 2 | 4 | -1 | 1 | ROZPOCET
103 | K | 963053936 | Bourání ŽB schodišťových ramen monolitických samonosných | m2 | 9.25 |  | 0 | CS ÚRS 2014 01 |  |  | základní |  |  | 0 | 0 | 0.432 | 3.996 | 4 | K | 2 |  |  |  | ROZPOCET |  |  |  |  | 0 | 0 | 0 | 0 | 0 | 1 | 0 | 4 | 1265489612
| PP |  | Bourání železobetonových monolitických schodišťových ramen samonosných | [15 empty] | PP | 2
| VV |  | "vč D.1.1.2 až D.1.1.4" | [15 empty] | VV | 2 | 1 | -1 | 0 | ROZPOCET
| VV |  | "sch zv" | [15 empty] | VV | 2 | 1 | -1 | 0 | ROZPOCET
| VV |  | (0,25+3,2+0,25)*2,5 |  | 9.25 | [13 empty] | VV | 2 | 2 | -1 | 1 | ROZPOCET
104 | K | 968072456 | Vybourání kovových dveřních zárubní pl přes 2 m2 | m2 | 1.392 |  | 0 | CS ÚRS 2014 01 |  |  | základní |  |  | 0 | 0 | 0.063 | 0.087696 | 4 | K | 2 |  |  |  | ROZPOCET |  |  |  |  | 0 | 0 | 0 | 0 | 0 | 1 | 0 | 4 | -331440906
| PP |  | Vybourání kovových dveřních zárubní pl přes 2 m2 | [15 empty] | PP | 2
| VV |  | "vč D.1.1.2 až D.1.1.4" | [15 empty] | VV | 2 | 1 | -1 | 0 | ROZPOCET
| VV |  | 0,48*1,45*2 |  | 1.392 | [13 empty] | VV | 2 | 2 | -1 | 1 | ROZPOCET
105 | K | 976071111 | Vybourání kovových madel a zábradlí | m | 4.4 |  | 0 | CS ÚRS 2014 01 |  |  | základní |  |  | 0 | 0 | 0.037 | 0.1628 | 4 | K | 2 |  |  |  | ROZPOCET |  |  |  |  | 0 | 0 | 0 | 0 | 0 | 1 | 0 | 4 | -897034478
| PP |  | Vybourání kovových madel a zábradlí | [15 empty] | PP | 2
| VV |  | "vč D.1.1.2 až D.1.1.4" | [15 empty] | VV | 2 | 1 | -1 | 0 | ROZPOCET
| VV |  | 2*2,2 |  | 4.4 | [13 empty] | VV | 2 | 2 | -1 | 1 | ROZPOCET
106 | K | 977131110 | Vrty příklepovými vrtáky D do 16 mm do cihelného zdiva nebo prostého betonu | m | 20.5 |  | 0 | CS ÚRS 2014 01 |  |  | základní |  |  | 2e-05 | 0.00041 | 0.001 | 0.0205 | 4 | K | 2 |  |  |  | ROZPOCET |  |  |  |  | 0 | 0 | 0 | 0 | 0 | 1 | 0 | 4 | 307515990
| PP |  | Vrty příklepovými vrtáky do cihelného zdiva nebo prostého betonu průměru do 16 mm | [15 empty] | PP | 2
| VV |  | "vč D.1.1.2 až D.1.1.4" | [15 empty] | VV | 2 | 1 | -1 | 0 | ROZPOCET
| VV |  | "vč 1131-M-12" | [15 empty] | VV | 2 | 1 | -1 | 0 | ROZPOCET
| VV |  | 82*0,25 |  | 20.5 | [13 empty] | VV | 2 | 2 | -1 | 1 | ROZPOCET
107 | K | 977131117 | Vrty příklepovými vrtáky D do 25 mm do cihelného zdiva nebo prostého betonu | m | 10.65 |  | 0 | CS ÚRS 2014 01 |  |  | základní |  |  | 6e-05 | 0.000639 | 0.002 | 0.0213 | 4 | K | 2 |  |  |  | ROZPOCET |  |  |  |  | 0 | 0 | 0 | 0 | 0 | 1 | 0 | 4 | 430958171
| PP |  | Vrty příklepovými vrtáky do cihelného zdiva nebo prostého betonu průměru přes 20 do 25 mm | [15 empty] | PP | 2
| VV |  | "vč D.1.1.2 až D.1.1.4" | [15 empty] | VV | 2 | 1 | -1 | 0 | ROZPOCET
| VV |  | "d6" | [15 empty] | VV | 2 | 1 | -1 | 0 | ROZPOCET
| VV |  | "uchycení L profilů" | [15 empty] | VV | 2 | 1 | -1 | 0 | ROZPOCET
| VV |  | 3,25*2/0,2*0,15 |  | 4.875 | [13 empty] | VV | 2 | 2 | -1 | 0 | ROZPOCET
| VV |  | 3,85*2/0,2*0,15 |  | 5.775 | [13 empty] | VV | 2 | 2 | -1 | 0 | ROZPOCET
| VV |  | Součet |  | 10.65 | [13 empty] | VV | 2 | 4 | -1 | 1 | ROZPOCET
108 | K | 977211111 | Řezání ŽB kcí hl do 200 mm stěnovou pilou do průměru výztuže 16 mm | m | 3.7 |  | 0 | CS ÚRS 2014 01 |  |  | základní |  |  | 3e-05 | 0.000111 | 0 | 0 | 4 | K | 2 |  |  |  | ROZPOCET |  |  |  |  | 0 | 0 | 0 | 0 | 0 | 1 | 0 | 4 | -2040662695
| PP |  | Řezání železobetonových konstrukcí stěnovou pilou do průměru řezané výztuže 16 mm hloubka řezu do 200 mm | [15 empty] | PP | 2
| VV |  | "vč D.1.1.2 až D.1.1.4" | [15 empty] | VV | 2 | 1 | -1 | 0 | ROZPOCET
| VV |  | 0,25+3,2+0,25 |  | 3.7 | [13 empty] | VV | 2 | 2 | -1 | 1 | ROZPOCET
109 | K | 985121121 | Tryskání degradovaného betonu stěn a rubu kleneb vodou pod tlakem do 300 barů | m2 | 14.05 |  | 0 | CS ÚRS 2014 01 |  |  | základní |  |  | 0 | 0 | 0.065 | 0.91325 | 4 | K | 2 |  |  |  | ROZPOCET |  |  |  |  | 0 | 0 | 0 | 0 | 0 | 1 | 0 | 4 | -705401957
| PP |  | Tryskání degradovaného betonu stěn, rubu kleneb a podlah vodou pod tlakem do 300 barů | [15 empty] | PP | 2
| VV |  | "vč D.1.1.2 až D.1.1.4" | [15 empty] | VV | 2 | 1 | -1 | 0 | ROZPOCET
| VV |  | "vč 1131-M-12" | [15 empty] | VV | 2 | 1 | -1 | 0 | ROZPOCET
| VV |  | "os5" | [15 empty] | VV | 2 | 1 | -1 | 0 | ROZPOCET
| VV |  | 9,493*(1,83-0,35) |  | 14.05 | [13 empty] | VV | 2 | 2 | -1 | 1 | ROZPOCET
110 | K | 985131311 | Ruční dočištění ploch stěn, rubu kleneb a podlah ocelových kartáči | m2 | 14.05 |  | 0 | CS ÚRS 2014 01 |  |  | základní |  |  | 0 | 0 | 0 | 0 | 4 | K | 2 |  |  |  | ROZPOCET |  |  |  |  | 0 | 0 | 0 | 0 | 0 | 1 | 0 | 4 | 334339370
| PP |  | Ruční dočištění ploch stěn, rubu kleneb a podlah ocelových kartáči | [15 empty] | PP | 2
| VV |  | "vč D.1.1.2 až D.1.1.4" | [15 empty] | VV | 2 | 1 | -1 | 0 | ROZPOCET
| VV |  | "os5" | [15 empty] | VV | 2 | 1 | -1 | 0 | ROZPOCET
| VV |  | 9,493*(1,83-0,35) |  | 14.05 | [13 empty] | VV | 2 | 2 | -1 | 1 | ROZPOCET
| D | 997 | Přesun sutě |  |  |  | 0 | [5 empty] | 0 |  | 0 |  | 0 | 1 | D | 1 |  |  |  | ROZPOCET | [10 empty] | 0
111 | K | 997013115 | Vnitrostaveništní doprava suti a vybouraných hmot pro budovy v do 18 m s použitím mechanizace | t | 356.892 |  | 0 | CS ÚRS 2014 01 |  |  | základní |  |  | 0 | 0 | 0 | 0 | 4 | K | 2 |  |  |  | ROZPOCET |  |  |  |  | 0 | 0 | 0 | 0 | 0 | 1 | 0 | 4 | -982279697
| PP |  | Vnitrostaveništní doprava suti a vybouraných hmot pro budovy v do 18 m s použitím mechanizace | [15 empty] | PP | 2
112 | K | 997013501 | Odvoz suti na skládku a vybouraných hmot nebo meziskládku do 1 km se složením | t | 356.892 |  | 0 | CS ÚRS 2014 01 |  |  | základní |  |  | 0 | 0 | 0 | 0 | 4 | K | 2 |  |  |  | ROZPOCET |  |  |  |  | 0 | 0 | 0 | 0 | 0 | 1 | 0 | 4 | 2092255597
| PP |  | Odvoz suti na skládku a vybouraných hmot nebo meziskládku do 1 km se složením | [15 empty] | PP | 2
113 | K | 997013509 | Příplatek k odvozu suti a vybouraných hmot na skládku ZKD 1 km přes 1 km | t | 7137.84 |  | 0 | CS ÚRS 2014 01 |  |  | základní |  |  | 0 | 0 | 0 | 0 | 4 | K | 2 |  |  |  | ROZPOCET |  |  |  |  | 0 | 0 | 0 | 0 | 0 | 1 | 0 | 4 | -2016312446
| PP |  | Příplatek k odvozu suti a vybouraných hmot na skládku ZKD 1 km přes 1 km | [15 empty] | PP | 2
| VV |  | 356,892*20 'Přepočtené koeficientem množství |  | 7137.84 | [13 empty] | VV | 2 | 2 | 0 | 1 | ROZPOCET
114 | K | 997013831 | Poplatek za uložení stavebního směsného odpadu na skládce (skládkovné) | t | 356.892 |  | 0 | CS ÚRS 2014 01 |  |  | základní |  |  | 0 | 0 | 0 | 0 | 4 | K | 2 |  |  |  | ROZPOCET |  |  |  |  | 0 | 0 | 0 | 0 | 0 | 1 | 0 | 4 | -1616033033
| PP |  | Poplatek za uložení stavebního směsného odpadu na skládce (skládkovné) | [15 empty] | PP | 2
| D | 998 | Přesun hmot |  |  |  | 0 | [5 empty] | 0 |  | 0 |  | 0 | 1 | D | 1 |  |  |  | ROZPOCET | [10 empty] | 0
115 | K | 998011003 | Přesun hmot pro budovy zděné v do 24 m | t | 576.411 |  | 0 | CS ÚRS 2014 01 |  |  | základní |  |  | 0 | 0 | 0 | 0 | 4 | K | 2 |  |  |  | ROZPOCET |  |  |  |  | 0 | 0 | 0 | 0 | 0 | 1 | 0 | 4 | -1730652975
| PP |  | Přesun hmot pro budovy zděné v do 24 m | [15 empty] | PP | 2
| D | PSV | Práce a dodávky PSV |  |  |  | 0 | [5 empty] | 0 |  | 19.588 |  | 3.4925 | 2 | D | 0 |  |  |  | ROZPOCET | [10 empty] | 0
| D | 712 | Povlakové krytiny |  |  |  | 0 | [5 empty] | 0 |  | 13.5492 |  | 3.2773 | 2 | D | 1 |  |  |  | ROZPOCET | [10 empty] | 0
116 | K | 712300832 | Odstranění povlakové krytiny střech do 10° dvouvrstvé | m2 | 2.983 |  | 0 | CS ÚRS 2014 01 |  |  | základní |  |  | 0 | 0 | 0.01 | 0.02983 | 16 | K | 2 |  |  |  | ROZPOCET |  |  |  |  | 0 | 0 | 0 | 0 | 0 | 1 | 0 | 16 | 1798162579
| PP |  | Odstranění povlakové krytiny střech do 10° dvouvrstvé | [15 empty] | PP | 2
| VV |  | "vč D.1.1.4" | [15 empty] | VV | 2 | 1 | -1 | 0 | ROZPOCET
| VV |  | "S3" | [15 empty] | VV | 2 | 1 | -1 | 0 | ROZPOCET
| VV |  | (0,175+2,075+0,175)*(0,4+0,48+2,92)*0,15 |  | 1.382 | [13 empty] | VV | 2 | 2 | -1 | 0 | ROZPOCET
| VV |  | (0,175+2,075+0,175)*(1,45+0,48+2,270+0,2)*0,15 |  | 1.601 | [13 empty] | VV | 2 | 2 | -1 | 0 | ROZPOCET
| VV |  | Součet |  | 2.983 | [13 empty] | VV | 2 | 4 | -1 | 1 | ROZPOCET
117 | K | 712300841 | Odstranění povlakové krytiny střech do 10° odškrabáním mechu s urovnáním povrchu a očištěním | m2 | 810.745 |  | 0 | CS ÚRS 2014 01 |  |  | základní |  |  | 0 | 0 | 0.002 | 1.6215 | 16 | K | 2 |  |  |  | ROZPOCET |  |  |  |  | 0 | 0 | 0 | 0 | 0 | 1 | 0 | 16 | -658317529
| PP |  | Odstranění ze střech plochých do 10 st. mechu odškrabáním a očistěním s urovnáním povrchu | [15 empty] | PP | 2
| VV |  | "vč D.1.1.4" | [15 empty] | VV | 2 | 1 | -1 | 0 | ROZPOCET
| VV |  | "vstup D" | [15 empty] | VV | 2 | 1 | -1 | 0 | ROZPOCET
| VV |  | 64,68*1,05 |  | 67.914 | [13 empty] | VV | 2 | 2 | -1 | 0 | ROZPOCET
| VV | destřvd | Mezisoučet |  | 67.914 | [13 empty] | VV | 2 | 3 | -1 | 0 | ROZPOCET
| VV |  | "svisle atika" | [15 empty] | VV | 2 | 1 | -1 | 0 | ROZPOCET
| VV |  | (4,0+4,8+9,0+4,8+4,0)*(0,3+0,5) |  | 21.28 | [13 empty] | VV | 2 | 2 | -1 | 0 | ROZPOCET
| VV |  | (2,483+2,486)*0,3 |  | 1.491 | [13 empty] | VV | 2 | 2 | -1 | 0 | ROZPOCET
| VV |  | Mezisoučet |  | 22.771 | [13 empty] | VV | 2 | 3 | -1 | 0 | ROZPOCET
| VV |  | 22,225*14,6 |  | 324.485 | [13 empty] | VV | 2 | 2 | -1 | 0 | ROZPOCET
| VV |  | 21,725*14,6 |  | 317.185 | [13 empty] | VV | 2 | 2 | -1 | 0 | ROZPOCET
| VV | destřd | Mezisoučet |  | 641.67 | [13 empty] | VV | 2 | 3 | -1 | 0 | ROZPOCET
| VV |  | "svisle atika" | [15 empty] | VV | 2 | 1 | -1 | 0 | ROZPOCET
| VV |  | 21,725*(0,3+0,2)*2 |  | 21.725 | [13 empty] | VV | 2 | 2 | -1 | 0 | ROZPOCET
| VV |  | 22,225*(0,3+0,2)*2 |  | 22.225 | [13 empty] | VV | 2 | 2 | -1 | 0 | ROZPOCET
| VV |  | 13,4*(0,5+0,3)*2 |  | 21.44 | [13 empty] | VV | 2 | 2 | -1 | 0 | ROZPOCET
| VV |  | "u zdi" | [15 empty] | VV | 2 | 1 | -1 | 0 | ROZPOCET
| VV |  | 13,0*0,5*2 |  | 13 | [13 empty] | VV | 2 | 2 | -1 | 0 | ROZPOCET
| VV |  | Mezisoučet |  | 78.39 | [13 empty] | VV | 2 | 3 | -1 | 0 | ROZPOCET
| VV |  | Součet |  | 810.745 | [13 empty] | VV | 2 | 4 | -1 | 1 | ROZPOCET
118 | K | 712300845 | Demontáž ventilační hlavice na ploché střeše sklonu do 10° | kus | 15 |  | 0 | CS ÚRS 2014 01 |  |  | základní |  |  | 0 | 0 | 0.0003 | 0.0045 | 16 | K | 2 |  |  |  | ROZPOCET |  |  |  |  | 0 | 0 | 0 | 0 | 0 | 1 | 0 | 16 | 184845213
| PP |  | Odstranění ze střech plochých do 10 st. doplňky ventilační hlavice | [15 empty] | PP | 2
| VV |  | "vč D.1.1.4" | [15 empty] | VV | 2 | 1 | -1 | 0 | ROZPOCET
| VV |  | 15 |  | 15 | [13 empty] | VV | 2 | 2 | -1 | 1 | ROZPOCET
119 | K | 71230085R | Úprava a oprava střešní krytiny z asf. stř. pásů prořezání bublin, vyrovnání povrchu, vyřezání nerovností, úprava přechodu na atiku - viz popis 1 | m2 | 810.745 |  | 0 |  |  |  | základní |  |  | 0 | 0 | 0.002 | 1.6215 | 16 | K | 2 |  |  |  | ROZPOCET |  |  |  |  | 0 | 0 | 0 | 0 | 0 | 1 | 0 | 16 | -753275419
| VV |  | "vč D.1.1.4" | [15 empty] | VV | 2 | 1 | -1 | 0 | ROZPOCET
| VV |  | střvd |  | 67.914 | [13 empty] | VV | 2 | 2 | -1 | 0 | ROZPOCET
| VV |  | "svisle atika" | [15 empty] | VV | 2 | 1 | -1 | 0 | ROZPOCET
| VV |  | (4,0+4,8+9,0+4,8+4,0)*(0,3+0,5) |  | 21.28 | [13 empty] | VV | 2 | 2 | -1 | 0 | ROZPOCET
| VV |  | (2,483+2,486)*0,3 |  | 1.491 | [13 empty] | VV | 2 | 2 | -1 | 0 | ROZPOCET
| VV |  | Mezisoučet |  | 90.685 | [13 empty] | VV | 2 | 3 | -1 | 0 | ROZPOCET
| VV |  | střd |  | 641.67 | [13 empty] | VV | 2 | 2 | -1 | 0 | ROZPOCET
| VV |  | "svisle atika" | [15 empty] | VV | 2 | 1 | -1 | 0 | ROZPOCET
| VV |  | 21,725*(0,3+0,2)*2 |  | 21.725 | [13 empty] | VV | 2 | 2 | -1 | 0 | ROZPOCET
| VV |  | 22,225*(0,3+0,2)*2 |  | 22.225 | [13 empty] | VV | 2 | 2 | -1 | 0 | ROZPOCET
| VV |  | 13,4*(0,5+0,3)*2 |  | 21.44 | [13 empty] | VV | 2 | 2 | -1 | 0 | ROZPOCET
| VV |  | "u zdi" | [15 empty] | VV | 2 | 1 | -1 | 0 | ROZPOCET
| VV |  | 13,0*0,5*2 |  | 13 | [13 empty] | VV | 2 | 2 | -1 | 0 | ROZPOCET
| VV |  | Mezisoučet |  | 720.06 | [13 empty] | VV | 2 | 3 | -1 | 0 | ROZPOCET
| VV |  | Součet |  | 810.745 | [13 empty] | VV | 2 | 4 | -1 | 1 | ROZPOCET
120 | K | 712311101 | Provedení povlakové krytiny střech do 10° za studena lakem penetračním nebo asfaltovým | m2 | 810.745 |  | 0 | CS ÚRS 2014 01 |  |  | základní |  |  | 0 | 0 | 0 | 0 | 16 | K | 2 |  |  |  | ROZPOCET |  |  |  |  | 0 | 0 | 0 | 0 | 0 | 1 | 0 | 16 | 344793918
| PP |  | Provedení povlakové krytiny střech do 10° za studena lakem penetračním nebo asfaltovým | [15 empty] | PP | 2
| VV |  | "vč D.1.1.6 až D.1.1.8" | [15 empty] | VV | 2 | 1 | -1 | 0 | ROZPOCET
| VV |  | "vstup D" | [15 empty] | VV | 2 | 1 | -1 | 0 | ROZPOCET
| VV |  | 64,68*1,05 |  | 67.914 | [13 empty] | VV | 2 | 2 | -1 | 0 | ROZPOCET
| VV | střvd | Mezisoučet |  | 67.914 | [13 empty] | VV | 2 | 3 | -1 | 0 | ROZPOCET
| VV |  | "svisle atika" | [15 empty] | VV | 2 | 1 | -1 | 0 | ROZPOCET
| VV |  | (4,0+4,8+9,0+4,8+4,0)*(0,3+0,5) |  | 21.28 | [13 empty] | VV | 2 | 2 | -1 | 0 | ROZPOCET
| VV |  | (2,483+2,486)*0,3 |  | 1.491 | [13 empty] | VV | 2 | 2 | -1 | 0 | ROZPOCET
| VV |  | Mezisoučet |  | 22.771 | [13 empty] | VV | 2 | 3 | -1 | 0 | ROZPOCET
| VV |  | "střecha" | [15 empty] | VV | 2 | 1 | -1 | 0 | ROZPOCET
| VV |  | 22,225*14,6 |  | 324.485 | [13 empty] | VV | 2 | 2 | -1 | 0 | ROZPOCET
| VV |  | 21,725*14,6 |  | 317.185 | [13 empty] | VV | 2 | 2 | -1 | 0 | ROZPOCET
| VV | střd | Mezisoučet |  | 641.67 | [13 empty] | VV | 2 | 3 | -1 | 0 | ROZPOCET
| VV |  | "svisle atika" | [15 empty] | VV | 2 | 1 | -1 | 0 | ROZPOCET
| VV |  | 21,725*(0,3+0,2)*2 |  | 21.725 | [13 empty] | VV | 2 | 2 | -1 | 0 | ROZPOCET
| VV |  | 22,225*(0,3+0,2)*2 |  | 22.225 | [13 empty] | VV | 2 | 2 | -1 | 0 | ROZPOCET
| VV |  | 13,4*(0,5+0,3)*2 |  | 21.44 | [13 empty] | VV | 2 | 2 | -1 | 0 | ROZPOCET
| VV |  | "u zdi" | [15 empty] | VV | 2 | 1 | -1 | 0 | ROZPOCET
| VV |  | 13,0*0,5*2 |  | 13 | [13 empty] | VV | 2 | 2 | -1 | 0 | ROZPOCET
| VV |  | Mezisoučet |  | 78.39 | [13 empty] | VV | 2 | 3 | -1 | 0 | ROZPOCET
| VV |  | Součet |  | 810.745 | [13 empty] | VV | 2 | 4 | -1 | 1 | ROZPOCET
121 | M | 111631500 | lak asfaltový ALP/9 bal 9 kg | t | 0.243 |  | 0 | CS ÚRS 2014 01 |  |  | základní |  |  | 1 | 0.243 | 0 | 0 | 32 | M | 2 |  |  |  | ROZPOCET |  |  |  |  | 0 | 0 | 0 | 0 | 0 | 1 | 0 | 16 | 1883201230
| PP |  | lak asfaltový ALP/9 bal 9 kg | [15 empty] | PP | 2
| P |  | Poznámka k položce: Spotřeba 0,3-0,4kg/m2 dle povrchu, ředidlo technický benzín | [15 empty] | P | 2
| VV |  | 810,745*0,0003 'Přepočtené koeficientem množství |  | 0.243 | [13 empty] | VV | 2 | 2 | 0 | 1 | ROZPOCET
122 | K | 712441559 | Provedení povlakové krytiny střech do 30° pásy přitavením NAIP v plné ploše | m2 | 1429.168 |  | 0 | CS ÚRS 2014 01 |  |  | základní |  |  | 0.00093825 | 1.3409 | 0 | 0 | 16 | K | 2 |  |  |  | ROZPOCET |  |  |  |  | 0 | 0 | 0 | 0 | 0 | 1 | 0 | 16 | 1011411358
| PP |  | Provedení povlakové krytiny střech do 30° pásy přitavením NAIP v plné ploše | [15 empty] | PP | 2
| VV |  | "vč D.1.1.6 až D.1.1.8" | [15 empty] | VV | 2 | 1 | -1 | 0 | ROZPOCET
| VV |  | střvd |  | 67.914 | [13 empty] | VV | 2 | 2 | -1 | 0 | ROZPOCET
| VV |  | střd |  | 641.67 | [13 empty] | VV | 2 | 2 | -1 | 0 | ROZPOCET
| VV |  | Mezisoučet |  | 709.584 | [13 empty] | VV | 2 | 3 | -1 | 0 | ROZPOCET
| VV |  | 709,584 |  | 709.584 | [13 empty] | VV | 2 | 2 | -1 | 0 | ROZPOCET
| VV |  | -96,42 |  | -96.42 | [13 empty] | VV | 2 | 2 | -1 | 0 | ROZPOCET
| VV |  | Mezisoučet |  | 613.164 | [13 empty] | VV | 2 | 3 | -1 | 0 | ROZPOCET
| VV |  | "nešířící požár" | [15 empty] | VV | 2 | 1 | -1 | 0 | ROZPOCET
| VV |  | "vstup" | [15 empty] | VV | 2 | 1 | -1 | 0 | ROZPOCET
| VV |  | 14,34 |  | 14.34 | [13 empty] | VV | 2 | 2 | -1 | 0 | ROZPOCET
| VV |  | "střecha" | [15 empty] | VV | 2 | 1 | -1 | 0 | ROZPOCET
| VV |  | 3,8*10,8*2 |  | 82.08 | [13 empty] | VV | 2 | 2 | -1 | 0 | ROZPOCET
| VV |  | "atika + překrytí" | [15 empty] | VV | 2 | 1 | -1 | 0 | ROZPOCET
| VV |  | 10,0 |  | 10 | [13 empty] | VV | 2 | 2 | -1 | 0 | ROZPOCET
| VV |  | Mezisoučet |  | 106.42 | [13 empty] | VV | 2 | 3 | -1 | 0 | ROZPOCET
| VV |  | Součet |  | 1429.168 | [13 empty] | VV | 2 | 4 | -1 | 1 | ROZPOCET
123 | M | 6285228 | pás asfaltovaný modifikovaný SBS samolepící | m2 | 816.022 |  | 0 |  |  |  | základní |  |  | 0.0049 | 3.9985 | 0 | 0 | 32 | M | 2 |  |  |  | ROZPOCET |  |  |  |  | 0 | 0 | 0 | 0 | 0 | 1 | 0 | 16 | 1261962814
| PP |  | SAMOLEPÍSÍ ASFALTOVÝ PÁS, SBS MODIFIKOVANÉHO ASFALTU, NOSNÁ VLOŽKA SKLENĚNÁ TKANINA PLOŠNÉ HMOTNOSTI 200 g/m, HORNÍ POVRCH JE OPATŘENA JEMNOZRNÝM MINERÁLNÍM POSYPEM | [15 empty] | PP | 2
| VV |  | 709,584*1,15 'Přepočtené koeficientem množství |  | 816.022 | [13 empty] | VV | 2 | 2 | 0 | 1 | ROZPOCET
124 | M | 6285227 | pás asfaltovaný modifikovaný SBS s břidličným posypem | m2 | 705.139 |  | 0 |  |  |  | základní |  |  | 0.0049 | 3.4552 | 0 | 0 | 32 | M | 2 |  |  |  | ROZPOCET |  |  |  |  | 0 | 0 | 0 | 0 | 0 | 1 | 0 | 16 | -1947077662
| PP |  | HYDROIZOLAČNÍ ASFALTOVÝ PÁS, PLNOPLOŠNĚ NATAVEN, JE VYROBEN Z SBS MODIFIKOVANÉHO ASFALTU, NOSNÁ VLOŽKA JE POLYESTEROVÁ, PLOŠNÉ HMOTNOSTI 250 g/m, HORNÍ PLÁŠŤ OPATŘENA BŘIDLIČNÝM POSYPEM, NA SPODNÍ STRANĚ OPATŘENA PE FOLIÍ. | [15 empty] | PP | 2
| VV |  | 613,164*1,15 'Přepočtené koeficientem množství |  | 705.139 | [13 empty] | VV | 2 | 2 | 0 | 1 | ROZPOCET
125 | M | 6285229 | pás asfaltovaný modifikovaný SBS - nešířící požár | m2 | 122.383 |  | 0 |  |  |  | základní |  |  | 0.0052 | 0.63639 | 0 | 0 | 32 | M | 2 |  |  |  | ROZPOCET |  |  |  |  | 0 | 0 | 0 | 0 | 0 | 1 | 0 | 16 | -1675121354
| VV |  | 106,42*1,15 'Přepočtené koeficientem množství |  | 122.383 | [13 empty] | VV | 2 | 2 | 0 | 1 | ROZPOCET
126 | K | 712742559 | Provedení povlakové krytiny střech zesílením pásy přitavením NAIP š 500 mm | m | 319.264 |  | 0 | CS ÚRS 2014 01 |  |  | základní |  |  | 0.00047 | 0.15005 | 0 | 0 | 16 | K | 2 |  |  |  | ROZPOCET |  |  |  |  | 0 | 0 | 0 | 0 | 0 | 1 | 0 | 16 | 2006884108
| PP |  | Provedení povlakové krytiny střech samostatným zesílením pásy přitavením NAIP, šířky 500 mm | [15 empty] | PP | 2
| VV |  | "vč D.1.1.6 až D.1.1.8" | [15 empty] | VV | 2 | 1 | -1 | 0 | ROZPOCET
| VV |  | "vstup D" | [15 empty] | VV | 2 | 1 | -1 | 0 | ROZPOCET
| VV |  | "svisle atika" | [15 empty] | VV | 2 | 1 | -1 | 0 | ROZPOCET
| VV |  | (4,0+4,944+9,075+4,944+4,0)*2 |  | 53.926 | [13 empty] | VV | 2 | 2 | -1 | 0 | ROZPOCET
| VV |  | (2,483+2,486)*2 |  | 9.938 | [13 empty] | VV | 2 | 2 | -1 | 0 | ROZPOCET
| VV |  | Mezisoučet |  | 63.864 | [13 empty] | VV | 2 | 3 | -1 | 0 | ROZPOCET
| VV |  | "střecha" | [15 empty] | VV | 2 | 1 | -1 | 0 | ROZPOCET
| VV |  | "svisle atika" | [15 empty] | VV | 2 | 1 | -1 | 0 | ROZPOCET
| VV |  | 21,725*2*2 |  | 86.9 | [13 empty] | VV | 2 | 2 | -1 | 0 | ROZPOCET
| VV |  | 22,225*2*2 |  | 88.9 | [13 empty] | VV | 2 | 2 | -1 | 0 | ROZPOCET
| VV |  | 13,4*2*2 |  | 53.6 | [13 empty] | VV | 2 | 2 | -1 | 0 | ROZPOCET
| VV |  | "u zdi" | [15 empty] | VV | 2 | 1 | -1 | 0 | ROZPOCET
| VV |  | 13,0*2 |  | 26 | [13 empty] | VV | 2 | 2 | -1 | 0 | ROZPOCET
| VV |  | Mezisoučet |  | 255.4 | [13 empty] | VV | 2 | 3 | -1 | 0 | ROZPOCET
| VV |  | Součet |  | 319.264 | [13 empty] | VV | 2 | 4 | -1 | 1 | ROZPOCET
127 | M | 6285228 | pás asfaltovaný modifikovaný SBS samolepící | m2 | 383.117 |  | 0 |  |  |  | základní |  |  | 0.0049 | 1.8773 | 0 | 0 | 32 | M | 2 |  |  |  | ROZPOCET |  |  |  |  | 0 | 0 | 0 | 0 | 0 | 1 | 0 | 16 | 827376921
| PP |  | SAMOLEPÍSÍ ASFALTOVÝ PÁS, SBS MODIFIKOVANÉHO ASFALTU, NOSNÁ VLOŽKA SKLENĚNÁ TKANINA PLOŠNÉ HMOTNOSTI 200 g/m, HORNÍ POVRCH JE OPATŘENA JEMNOZRNÝM MINERÁLNÍM POSYPEM | [15 empty] | PP | 2
| VV |  | 319,264*1,2 'Přepočtené koeficientem množství |  | 383.117 | [13 empty] | VV | 2 | 2 | 0 | 1 | ROZPOCET
128 | K | 712811101 | Provedení povlakové krytiny vytažením na konstrukce za studena nátěrem penetračním | m2 | 132.101 |  | 0 | CS ÚRS 2014 01 |  |  | základní |  |  | 0 | 0 | 0 | 0 | 16 | K | 2 |  |  |  | ROZPOCET |  |  |  |  | 0 | 0 | 0 | 0 | 0 | 1 | 0 | 16 | 26549249
| PP |  | Provedení povlakové krytiny střech samostatným vytažením izolačního povlaku za studena na konstrukce převyšující úroveň střechy, nátěrem penetračním | [15 empty] | PP | 2
| VV |  | "vč D.1.1.6 až D.1.1.8" | [15 empty] | VV | 2 | 1 | -1 | 0 | ROZPOCET
| VV |  | "svisle atika" | [15 empty] | VV | 2 | 1 | -1 | 0 | ROZPOCET
| VV |  | (4,0+4,8+9,0+4,8+4,0)*(0,3+0,2+0,5) |  | 26.6 | [13 empty] | VV | 2 | 2 | -1 | 0 | ROZPOCET
| VV |  | (2,483+2,486)*0,3 |  | 1.491 | [13 empty] | VV | 2 | 2 | -1 | 0 | ROZPOCET
| VV |  | Mezisoučet |  | 28.091 | [13 empty] | VV | 2 | 3 | -1 | 0 | ROZPOCET
| VV |  | "svisle atika" | [15 empty] | VV | 2 | 1 | -1 | 0 | ROZPOCET
| VV |  | 21,725*(0,3+0,2+0,2)*2 |  | 30.415 | [13 empty] | VV | 2 | 2 | -1 | 0 | ROZPOCET
| VV |  | 22,225*(0,3+0,2+0,2)*2 |  | 31.115 | [13 empty] | VV | 2 | 2 | -1 | 0 | ROZPOCET
| VV |  | 13,4*(0,5+0,3+0,3)*2 |  | 29.48 | [13 empty] | VV | 2 | 2 | -1 | 0 | ROZPOCET
| VV |  | "u zdi" | [15 empty] | VV | 2 | 1 | -1 | 0 | ROZPOCET
| VV |  | 13,0*0,5*2 |  | 13 | [13 empty] | VV | 2 | 2 | -1 | 0 | ROZPOCET
| VV |  | Mezisoučet |  | 104.01 | [13 empty] | VV | 2 | 3 | -1 | 0 | ROZPOCET
| VV |  | Součet |  | 132.101 | [13 empty] | VV | 2 | 4 | -1 | 1 | ROZPOCET
129 | M | 111631500 | lak asfaltový ALP/9 bal 9 kg | t | 0.046 |  | 0 | CS ÚRS 2014 01 |  |  | základní |  |  | 1 | 0.046 | 0 | 0 | 32 | M | 2 |  |  |  | ROZPOCET |  |  |  |  | 0 | 0 | 0 | 0 | 0 | 1 | 0 | 16 | 1090755269
| PP |  | lak asfaltový ALP/9 bal 9 kg | [15 empty] | PP | 2
| P |  | Poznámka k položce: Spotřeba 0,3-0,4kg/m2 dle povrchu, ředidlo technický benzín | [15 empty] | P | 2
| VV |  | 132,101*0,00035 'Přepočtené koeficientem množství |  | 0.046 | [13 empty] | VV | 2 | 2 | 0 | 1 | ROZPOCET
130 | K | 712841559 | Provedení povlakové krytiny vytažením na konstrukce pásy přitavením NAIP | m2 | 264.202 |  | 0 | CS ÚRS 2014 01 |  |  | základní |  |  | 0.00094 | 0.24835 | 0 | 0 | 16 | K | 2 |  |  |  | ROZPOCET |  |  |  |  | 0 | 0 | 0 | 0 | 0 | 1 | 0 | 16 | -1898735198
| PP |  | Provedení povlakové krytiny střech samostatným vytažením izolačního povlaku pásy přitavením na konstrukce převyšující úroveň střechy, NAIP | [15 empty] | PP | 2
| VV |  | "vč D.1.1.6 až D.1.1.8" | [15 empty] | VV | 2 | 1 | -1 | 0 | ROZPOCET
| VV |  | "svisle atika" | [15 empty] | VV | 2 | 1 | -1 | 0 | ROZPOCET
| VV |  | (4,0+4,8+9,0+4,8+4,0)*(0,3+0,2+0,5) |  | 26.6 | [13 empty] | VV | 2 | 2 | -1 | 0 | ROZPOCET
| VV |  | (2,483+2,486)*0,3 |  | 1.491 | [13 empty] | VV | 2 | 2 | -1 | 0 | ROZPOCET
| VV |  | "svisle atika" | [15 empty] | VV | 2 | 1 | -1 | 0 | ROZPOCET
| VV |  | 21,725*(0,3+0,2+0,2)*2 |  | 30.415 | [13 empty] | VV | 2 | 2 | -1 | 0 | ROZPOCET
| VV |  | 22,225*(0,3+0,2+0,2)*2 |  | 31.115 | [13 empty] | VV | 2 | 2 | -1 | 0 | ROZPOCET
| VV |  | 13,4*(0,5+0,3+0,3)*2 |  | 29.48 | [13 empty] | VV | 2 | 2 | -1 | 0 | ROZPOCET
| VV |  | "u zdi" | [15 empty] | VV | 2 | 1 | -1 | 0 | ROZPOCET
| VV |  | 13,0*0,5*2 |  | 13 | [13 empty] | VV | 2 | 2 | -1 | 0 | ROZPOCET
| VV |  | Mezisoučet |  | 132.101 | [13 empty] | VV | 2 | 3 | -1 | 0 | ROZPOCET
| VV |  | 132,101 |  | 132.101 | [13 empty] | VV | 2 | 2 | -1 | 0 | ROZPOCET
| VV |  | Součet |  | 264.202 | [13 empty] | VV | 2 | 4 | -1 | 1 | ROZPOCET
131 | M | 6285228 | pás asfaltovaný modifikovaný SBS samolepící | m2 | 158.521 |  | 0 |  |  |  | základní |  |  | 0.0049 | 0.77675 | 0 | 0 | 32 | M | 2 |  |  |  | ROZPOCET |  |  |  |  | 0 | 0 | 0 | 0 | 0 | 1 | 0 | 16 | -898855467
| PP |  | SAMOLEPÍSÍ ASFALTOVÝ PÁS, SBS MODIFIKOVANÉHO ASFALTU, NOSNÁ VLOŽKA SKLENĚNÁ TKANINA PLOŠNÉ HMOTNOSTI 200 g/m, HORNÍ POVRCH JE OPATŘENA JEMNOZRNÝM MINERÁLNÍM POSYPEM | [15 empty] | PP | 2
| VV |  | 132,101*1,2 'Přepočtené koeficientem množství |  | 158.521 | [13 empty] | VV | 2 | 2 | 0 | 1 | ROZPOCET
132 | M | 6285227 | pás asfaltovaný modifikovaný SBS s břidličným posypem | m2 | 158.521 |  | 0 |  |  |  | základní |  |  | 0.0049 | 0.77675 | 0 | 0 | 32 | M | 2 |  |  |  | ROZPOCET |  |  |  |  | 0 | 0 | 0 | 0 | 0 | 1 | 0 | 16 | 1851230793
| PP |  | HYDROIZOLAČNÍ ASFALTOVÝ PÁS, PLNOPLOŠNĚ NATAVEN, JE VYROBEN Z SBS MODIFIKOVANÉHO ASFALTU, NOSNÁ VLOŽKA JE POLYESTEROVÁ, PLOŠNÉ HMOTNOSTI 250 g/m, HORNÍ PLÁŠŤ OPATŘENA BŘIDLIČNÝM POSYPEM, NA SPODNÍ STRANĚ OPATŘENA PE FOLIÍ. | [15 empty] | PP | 2
| VV |  | 132,101*1,2 'Přepočtené koeficientem množství |  | 158.521 | [13 empty] | VV | 2 | 2 | 0 | 1 | ROZPOCET
133 | K | 998712103 | Přesun hmot tonážní tonážní pro krytiny povlakové v objektech v do 24 m | t | 13.549 |  | 0 | CS ÚRS 2014 01 |  |  | základní |  |  | 0 | 0 | 0 | 0 | 16 | K | 2 |  |  |  | ROZPOCET |  |  |  |  | 0 | 0 | 0 | 0 | 0 | 1 | 0 | 16 | -73555408
| PP |  | Přesun hmot tonážní tonážní pro krytiny povlakové v objektech v do 24 m | [15 empty] | PP | 2
| D | 713 | Izolace tepelné |  |  |  | 0 | [5 empty] | 0 |  | 0.47976 |  | 0 | 2 | D | 1 |  |  |  | ROZPOCET | [10 empty] | 0
134 | K | 713141211 | Montáž izolace tepelné střech plochých volně položené atikový klín | m | 313.569 |  | 0 | CS ÚRS 2014 01 |  |  | základní |  |  | 0 | 0 | 0 | 0 | 16 | K | 2 |  |  |  | ROZPOCET |  |  |  |  | 0 | 0 | 0 | 0 | 0 | 1 | 0 | 16 | -1092491960
| PP |  | Montáž tepelné izolace střech plochých atikovými klíny kladenými volně | [15 empty] | PP | 2
| VV |  | "vč D.1.1.6 až D.1.1.8" | [15 empty] | VV | 2 | 1 | -1 | 0 | ROZPOCET
| VV |  | "vstup" | [15 empty] | VV | 2 | 1 | -1 | 0 | ROZPOCET
| VV |  | "svisle atika" | [15 empty] | VV | 2 | 1 | -1 | 0 | ROZPOCET
| VV |  | (4,0+4,8+9,0+4,8+4,0)*2 |  | 53.2 | [13 empty] | VV | 2 | 2 | -1 | 0 | ROZPOCET
| VV |  | (2,483+2,486) |  | 4.969 | [13 empty] | VV | 2 | 2 | -1 | 0 | ROZPOCET
| VV |  | "střecha" | [15 empty] | VV | 2 | 1 | -1 | 0 | ROZPOCET
| VV |  | "svisle atika" | [15 empty] | VV | 2 | 1 | -1 | 0 | ROZPOCET
| VV |  | 21,725*2*2 |  | 86.9 | [13 empty] | VV | 2 | 2 | -1 | 0 | ROZPOCET
| VV |  | 22,225*2*2 |  | 88.9 | [13 empty] | VV | 2 | 2 | -1 | 0 | ROZPOCET
| VV |  | 13,4*2*2 |  | 53.6 | [13 empty] | VV | 2 | 2 | -1 | 0 | ROZPOCET
| VV |  | "u zdi" | [15 empty] | VV | 2 | 1 | -1 | 0 | ROZPOCET
| VV |  | 13,0*2 |  | 26 | [13 empty] | VV | 2 | 2 | -1 | 0 | ROZPOCET
| VV |  | Mezisoučet |  | 313.569 | [13 empty] | VV | 2 | 3 | -1 | 0 | ROZPOCET
| VV |  | Součet |  | 313.569 | [13 empty] | VV | 2 | 4 | -1 | 1 | ROZPOCET
135 | M | 631529080 | klín atikový přechodný tl.100 x100 mm | m | 319.84 |  | 0 | CS ÚRS 2014 01 |  |  | základní |  |  | 0.0015 | 0.47976 | 0 | 0 | 32 | M | 2 |  |  |  | ROZPOCET |  |  |  |  | 0 | 0 | 0 | 0 | 0 | 1 | 0 | 16 | -1814623907
| PP |  | vlákno minerální a výrobky z něj (desky, skruže, pásy, rohože, vložkové pytle apod.) z minerální plsti izolace jednoplášťových plochých střech atikový přechodný klín AK pro zakončení ploch.střech u atik a při napojetí na konstrukce nad střechou při tepelné izol střech, délka 1000 mm rozměr 100 x100 mm | [15 empty] | PP | 2
| VV |  | 313,569*1,02 'Přepočtené koeficientem množství |  | 319.84 | [13 empty] | VV | 2 | 2 | 0 | 1 | ROZPOCET
136 | K | 998713103 | Přesun hmot tonážní tonážní pro izolace tepelné v objektech v do 24 m | t | 0.48 |  | 0 | CS ÚRS 2014 01 |  |  | základní |  |  | 0 | 0 | 0 | 0 | 16 | K | 2 |  |  |  | ROZPOCET |  |  |  |  | 0 | 0 | 0 | 0 | 0 | 1 | 0 | 16 | 1038144158
| PP |  | Přesun hmot tonážní tonážní pro izolace tepelné v objektech v do 24 m | [15 empty] | PP | 2
| D | 721 | Zdravotechnika - vnitřní kanalizace |  |  |  | 0 | [5 empty] | 0 |  | 0 |  | 0 | 2 | D | 1 |  |  |  | ROZPOCET | [10 empty] | 0
137 | K | 721-S1 | M+D Větrací komínek ZTI DN 150 vč.lemování a napojení - viz popis S1 | kus | 15 |  | 0 |  |  |  | základní |  |  | 0 | 0 | 0 | 0 | 16 | K | 2 |  |  |  | ROZPOCET |  |  |  |  | 0 | 0 | 0 | 0 | 0 | 1 | 0 | 16 | 2134038291
| PP |  | M+D Větrací komínek ZTI DN 150 vč.lemování a napojení - viz popis S5 | [15 empty] | PP | 2
| VV |  | "dle výpisu" | [15 empty] | VV | 2 | 1 | -1 | 0 | ROZPOCET
| VV |  | "S1" | [15 empty] | VV | 2 | 1 | -1 | 0 | ROZPOCET
| VV |  | 15 |  | 15 | [13 empty] | VV | 2 | 2 | -1 | 1 | ROZPOCET
| VV |  |  |  | 0 | [13 empty] | VV | 2 | 2 | -1 | 0 | ROZPOCET
| VV |  |  |  | 0 | [13 empty] | VV | 2 | 2 | -1 | 0 | ROZPOCET
| VV |  |  |  | 0 | [13 empty] | VV | 2 | 2 | -1 | 0 | ROZPOCET
| VV |  |  |  | 0 | [13 empty] | VV | 2 | 2 | -1 | 0 | ROZPOCET
| VV |  |  |  | 0 | [13 empty] | VV | 2 | 2 | -1 | 0 | ROZPOCET
| VV |  |  |  | 0 | [13 empty] | VV | 2 | 2 | -1 | 0 | ROZPOCET
| VV |  |  |  | 0 | [13 empty] | VV | 2 | 2 | -1 | 0 | ROZPOCET
| VV |  |  |  | 0 | [13 empty] | VV | 2 | 2 | -1 | 0 | ROZPOCET
| VV |  |  |  | 0 | [13 empty] | VV | 2 | 2 | -1 | 0 | ROZPOCET
| D | 762 | Konstrukce tesařské |  |  |  | 0 | [5 empty] | 0 |  | 0.217 |  | 0 | 2 | D | 1 |  |  |  | ROZPOCET | [10 empty] | 0
138 | K | 762-osb-D3 | M+D Kontrukce atiky střechy pro uchycení oplechování - OSB deska tl. 15 mm vč. kotvení do atiky , doplňků - viz detail 3 | m | 21.8 |  | 0 |  |  |  | základní |  |  | 0.005 | 0.109 | 0 | 0 | 16 | K | 2 |  |  |  | ROZPOCET |  |  |  |  | 0 | 0 | 0 | 0 | 0 | 1 | 0 | 16 | -451375549
| VV |  | "vč D.1.1.6 až D.1.1.8" | [15 empty] | VV | 2 | 1 | -1 | 0 | ROZPOCET
| VV |  | "k/1" | [15 empty] | VV | 2 | 1 | -1 | 0 | ROZPOCET
| VV |  | 21,8 |  | 21.8 | [13 empty] | VV | 2 | 2 | -1 | 1 | ROZPOCET
139 | K | 762-osb-D4 | M+D Kontrukce atiky střechy pro uchycení oplechování - OSB deska tl. 15 mm vč. kotvení do atiky , doplňků - viz detail 4 | m | 27 |  | 0 |  |  |  | základní |  |  | 0.004 | 0.108 | 0 | 0 | 16 | K | 2 |  |  |  | ROZPOCET |  |  |  |  | 0 | 0 | 0 | 0 | 0 | 1 | 0 | 16 | 1285812977
| VV |  | "vč D.1.1.6 až D.1.1.8" | [15 empty] | VV | 2 | 1 | -1 | 0 | ROZPOCET
| VV |  | "k/5" | [15 empty] | VV | 2 | 1 | -1 | 0 | ROZPOCET
| VV |  | 27,0 |  | 27 | [13 empty] | VV | 2 | 2 | -1 | 1 | ROZPOCET
140 | K | 998762103 | Přesun hmot tonážní pro kce tesařské v objektech v do 24 m | t | 0.217 |  | 0 | CS ÚRS 2014 01 |  |  | základní |  |  | 0 | 0 | 0 | 0 | 16 | K | 2 |  |  |  | ROZPOCET |  |  |  |  | 0 | 0 | 0 | 0 | 0 | 1 | 0 | 16 | -1815047230
| PP |  | Přesun hmot tonážní pro kce tesařské v objektech v do 24 m | [15 empty] | PP | 2
| D | 764 | Konstrukce klempířské |  |  |  | 0 | [5 empty] | 0 |  | 3.6445 |  | 0.21523 | 2 | D | 1 |  |  |  | ROZPOCET | [10 empty] | 0
141 | K | 764002811 | Demontáž okapového plechu do suti v krytině skládané | m | 3 |  | 0 | CS ÚRS 2014 01 |  |  | základní |  |  | 0 | 0 | 0.00177 | 0.00531 | 16 | K | 2 |  |  |  | ROZPOCET |  |  |  |  | 0 | 0 | 0 | 0 | 0 | 1 | 0 | 16 | 484778670
| PP |  | Demontáž klempířských konstrukcí okapového plechu do suti, v krytině povlakové | [15 empty] | PP | 2
| VV |  | "vč D.1.1.2 až D.1.1.4" | [15 empty] | VV | 2 | 1 | -1 | 0 | ROZPOCET
| VV |  | "13" | [15 empty] | VV | 2 | 1 | -1 | 0 | ROZPOCET
| VV |  | 2*1,5 |  | 3 | [13 empty] | VV | 2 | 2 | -1 | 1 | ROZPOCET
142 | K | 764002841 | Demontáž oplechování horních ploch zdí a nadezdívek do suti | m | 31.271 |  | 0 | CS ÚRS 2014 01 |  |  | základní |  |  | 0 | 0 | 0.00191 | 0.059728 | 16 | K | 2 |  |  |  | ROZPOCET |  |  |  |  | 0 | 0 | 0 | 0 | 0 | 1 | 0 | 16 | -1688972778
| PP |  | Demontáž klempířských konstrukcí oplechování horních ploch zdí a nadezdívek do suti | [15 empty] | PP | 2
| VV |  | "vč D.1.1.2 až D.1.1.4" | [15 empty] | VV | 2 | 1 | -1 | 0 | ROZPOCET
| VV |  | "10" | [15 empty] | VV | 2 | 1 | -1 | 0 | ROZPOCET
| VV |  | 4,8+5,748+10,128+5,795+4,8 |  | 31.271 | [13 empty] | VV | 2 | 2 | -1 | 1 | ROZPOCET
143 | K | 764002861 | Demontáž oplechování říms a ozdobných prvků do suti | m | 31.271 |  | 0 | CS ÚRS 2014 01 |  |  | základní |  |  | 0 | 0 | 0.00223 | 0.069734 | 16 | K | 2 |  |  |  | ROZPOCET |  |  |  |  | 0 | 0 | 0 | 0 | 0 | 1 | 0 | 16 | 487571488
| PP |  | Demontáž klempířských konstrukcí oplechování říms do suti | [15 empty] | PP | 2
| VV |  | "vč D.1.1.2 až D.1.1.4" | [15 empty] | VV | 2 | 1 | -1 | 0 | ROZPOCET
| VV |  | "10" | [15 empty] | VV | 2 | 1 | -1 | 0 | ROZPOCET
| VV |  | 4,8+5,748+10,128+5,795+4,8 |  | 31.271 | [13 empty] | VV | 2 | 2 | -1 | 1 | ROZPOCET
144 | K | 764002871 | Demontáž lemování zdí do suti | m | 4.969 |  | 0 | CS ÚRS 2014 01 |  |  | základní |  |  | 0 | 0 | 0.00175 | 0.0086958 | 16 | K | 2 |  |  |  | ROZPOCET |  |  |  |  | 0 | 0 | 0 | 0 | 0 | 1 | 0 | 16 | 855449108
| PP |  | Demontáž klempířských konstrukcí lemování zdí do suti | [15 empty] | PP | 2
| VV |  | "vč D.1.1.2 až D.1.1.4" | [15 empty] | VV | 2 | 1 | -1 | 0 | ROZPOCET
| VV |  | "11" | [15 empty] | VV | 2 | 1 | -1 | 0 | ROZPOCET
| VV |  | 2,483+2,486 |  | 4.969 | [13 empty] | VV | 2 | 2 | -1 | 1 | ROZPOCET
145 | K | 764003801 | Demontáž lemování trub, konzol, držáků, ventilačních nástavců a jiných kusových prvků do suti | kus | 16 |  | 0 | CS ÚRS 2014 01 |  |  | základní |  |  | 0 | 0 | 0.00188 | 0.03008 | 16 | K | 2 |  |  |  | ROZPOCET |  |  |  |  | 0 | 0 | 0 | 0 | 0 | 1 | 0 | 16 | 874420788
| PP |  | Demontáž klempířských konstrukcí lemování trub, konzol, držáků, ventilačních nástavců a ostatních kusových prvků do suti | [15 empty] | PP | 2
| VV |  | "vč D.1.1.2 až D.1.1.4" | [15 empty] | VV | 2 | 1 | -1 | 0 | ROZPOCET
| VV |  | "7" | [15 empty] | VV | 2 | 1 | -1 | 0 | ROZPOCET
| VV |  | 16 |  | 16 | [13 empty] | VV | 2 | 2 | -1 | 1 | ROZPOCET
146 | K | 764004801 | Demontáž podokapního žlabu do suti | m | 3 |  | 0 | CS ÚRS 2014 01 |  |  | základní |  |  | 0 | 0 | 0.0026 | 0.0078 | 16 | K | 2 |  |  |  | ROZPOCET |  |  |  |  | 0 | 0 | 0 | 0 | 0 | 1 | 0 | 16 | -486838430
| PP |  | Demontáž klempířských konstrukcí žlabu podokapního do suti | [15 empty] | PP | 2
| VV |  | "vč D.1.1.2 až D.1.1.4" | [15 empty] | VV | 2 | 1 | -1 | 0 | ROZPOCET
| VV |  | "13" | [15 empty] | VV | 2 | 1 | -1 | 0 | ROZPOCET
| VV |  | 2*1,5 |  | 3 | [13 empty] | VV | 2 | 2 | -1 | 1 | ROZPOCET
147 | K | 764004861 | Demontáž svodu do suti | m | 8.6 |  | 0 | CS ÚRS 2014 01 |  |  | základní |  |  | 0 | 0 | 0.00394 | 0.033884 | 16 | K | 2 |  |  |  | ROZPOCET |  |  |  |  | 0 | 0 | 0 | 0 | 0 | 1 | 0 | 16 | 1353151384
| PP |  | Demontáž klempířských konstrukcí svodu do suti | [15 empty] | PP | 2
| VV |  | "vč D.1.1.2 až D.1.1.4" | [15 empty] | VV | 2 | 1 | -1 | 0 | ROZPOCET
| VV |  | "13" | [15 empty] | VV | 2 | 1 | -1 | 0 | ROZPOCET
| VV |  | 2*4,3 |  | 8.6 | [13 empty] | VV | 2 | 2 | -1 | 1 | ROZPOCET
148 | K | 764212664 | Oplechování rovné okapové hrany z Pz barveného plechu rš 330 mm | m | 32 |  | 0 | CS ÚRS 2014 01 |  |  | základní |  |  | 0.00296 | 0.09472 | 0 | 0 | 16 | K | 2 |  |  |  | ROZPOCET |  |  |  |  | 0 | 0 | 0 | 0 | 0 | 1 | 0 | 16 | 886601274
| PP |  | Oplechování střešních prvků z pozinkovaného plechu s upraveným povrchem okapu okapovým plechem střechy rovné rš 330 mm | [15 empty] | PP | 2
| VV |  | "dle výpisu" | [15 empty] | VV | 2 | 1 | -1 | 0 | ROZPOCET
| VV |  | "k/7" | [15 empty] | VV | 2 | 1 | -1 | 0 | ROZPOCET
| VV |  | 32,0 |  | 32 | [13 empty] | VV | 2 | 2 | -1 | 1 | ROZPOCET
149 | K | 764212666 | Oplechování rovné okapové hrany z Pz barveného plechu rš 500 mm | m | 87.9 |  | 0 | CS ÚRS 2014 01 |  |  | základní |  |  | 0.00443 | 0.3894 | 0 | 0 | 16 | K | 2 |  |  |  | ROZPOCET |  |  |  |  | 0 | 0 | 0 | 0 | 0 | 1 | 0 | 16 | 173940548
| PP |  | Oplechování střešních prvků z pozinkovaného plechu s upraveným povrchem okapu okapovým plechem střechy rovné rš 500 mm | [15 empty] | PP | 2
| VV |  | "dle výpisu" | [15 empty] | VV | 2 | 1 | -1 | 0 | ROZPOCET
| VV |  | "k/4" | [15 empty] | VV | 2 | 1 | -1 | 0 | ROZPOCET
| VV |  | 87,9 |  | 87.9 | [13 empty] | VV | 2 | 2 | -1 | 1 | ROZPOCET
150 | K | 764214606 | Oplechování horních ploch a atik bez rohů z Pz barveveného plechu mechanicky kotvené rš 500 mm | m | 4.6 |  | 0 | CS ÚRS 2014 01 |  |  | základní |  |  | 0.00437 | 0.020102 | 0 | 0 | 16 | K | 2 |  |  |  | ROZPOCET |  |  |  |  | 0 | 0 | 0 | 0 | 0 | 1 | 0 | 16 | 217614574
| PP |  | Oplechování horních ploch zdí a nadezdívek (atik) z pozinkovaného plechu s upraveným povrchem mechanicky kotvené rš 500 mm | [15 empty] | PP | 2
| VV |  | "dle výpisu" | [15 empty] | VV | 2 | 1 | -1 | 0 | ROZPOCET
| VV |  | "k/8" | [15 empty] | VV | 2 | 1 | -1 | 0 | ROZPOCET
| VV |  | 4,6 |  | 4.6 | [13 empty] | VV | 2 | 2 | -1 | 1 | ROZPOCET
151 | K | 764214611 | Oplechování horních ploch a atik bez rohů z Pz barveveného plechu mechanicky kotvené rš přes 800mm | m2 | 224.805 |  | 0 | CS ÚRS 2014 01 |  |  | základní |  |  | 0.00782 | 1.758 | 0 | 0 | 16 | K | 2 |  |  |  | ROZPOCET |  |  |  |  | 0 | 0 | 0 | 0 | 0 | 1 | 0 | 16 | -393085844
| PP |  | Oplechování horních ploch zdí a nadezdívek (atik) z pozinkovaného plechu s upraveným povrchem mechanicky kotvené přes rš 800 mm | [15 empty] | PP | 2
| VV |  | "výpis prvků" | [15 empty] | VV | 2 | 1 | -1 | 0 | ROZPOCET
| VV |  | "k/1" | [15 empty] | VV | 2 | 1 | -1 | 0 | ROZPOCET
| VV |  | 21,8*1,9 |  | 41.42 | [13 empty] | VV | 2 | 2 | -1 | 0 | ROZPOCET
| VV |  | "k/2" | [15 empty] | VV | 2 | 1 | -1 | 0 | ROZPOCET
| VV |  | 87,5*1,27 |  | 111.125 | [13 empty] | VV | 2 | 2 | -1 | 0 | ROZPOCET
| VV |  | "k/5" | [15 empty] | VV | 2 | 1 | -1 | 0 | ROZPOCET
| VV |  | 27,0*2,05 |  | 55.35 | [13 empty] | VV | 2 | 2 | -1 | 0 | ROZPOCET
| VV |  | "k/6" | [15 empty] | VV | 2 | 1 | -1 | 0 | ROZPOCET
| VV |  | 8,9*1,9 |  | 16.91 | [13 empty] | VV | 2 | 2 | -1 | 0 | ROZPOCET
| VV |  | Součet |  | 224.805 | [13 empty] | VV | 2 | 4 | -1 | 1 | ROZPOCET
152 | K | 764215646 | Příplatek za zvýšenou pracnost při oplechování rohů nadezdívek (atik) z Pz barv plechu rš přes 400mm | kus | 6 |  | 0 | CS ÚRS 2014 01 |  |  | základní |  |  | 0 | 0 | 0 | 0 | 16 | K | 2 |  |  |  | ROZPOCET |  |  |  |  | 0 | 0 | 0 | 0 | 0 | 1 | 0 | 16 | 548713819
| PP |  | Oplechování horních ploch zdí a nadezdívek (atik) z pozinkovaného plechu s upraveným povrchem Příplatek k cenám za zvýšenou pracnost při provedení rohu nebo koutu přes rš 400 mm | [15 empty] | PP | 2
| VV |  | "k1" | [15 empty] | VV | 2 | 1 | -1 | 0 | ROZPOCET
| VV |  | 6 |  | 6 | [13 empty] | VV | 2 | 2 | -1 | 0 | ROZPOCET
| VV |  | "k/ | [15 empty] | VV | 2 | 1 | -1 | 0 | ROZPOCET
| VV |  | Součet |  | 6 | [13 empty] | VV | 2 | 4 | -1 | 1 | ROZPOCET
153 | K | 764218607 | Oplechování rovné římsy mechanicky kotvené z Pz barveného plechu rš 670 mm | m | 9.4 |  | 0 | CS ÚRS 2014 01 |  |  | základní |  |  | 0.00527 | 0.049538 | 0 | 0 | 16 | K | 2 |  |  |  | ROZPOCET |  |  |  |  | 0 | 0 | 0 | 0 | 0 | 1 | 0 | 16 | 211877985
| PP |  | Oplechování říms a ozdobných prvků z pozinkovaného plechu s upraveným povrchem rovných, bez rohů mechanicky kotvené rš 670 mm | [15 empty] | PP | 2
| VV |  | "dle výpisu" | [15 empty] | VV | 2 | 1 | -1 | 0 | ROZPOCET
| VV |  | 9,4 |  | 9.4 | [13 empty] | VV | 2 | 2 | -1 | 1 | ROZPOCET
154 | K | 764511601R | Žlab podokapní půlkruhový z Pz barveného plechu rš 330 mm | m | 2.8 |  | 0 |  |  |  | základní |  |  | 0.00137 | 0.003836 | 0 | 0 | 16 | K | 2 |  |  |  | ROZPOCET |  |  |  |  | 0 | 0 | 0 | 0 | 0 | 1 | 0 | 16 | 453195575
| PP |  | Žlab podokapní z pozinkovaného plechu s upraveným povrchem včetně háků a čel půlkruhový rš 330 mm | [15 empty] | PP | 2
| VV |  | "dle výpisu" | [15 empty] | VV | 2 | 1 | -1 | 0 | ROZPOCET
| VV |  | "k/11a K/10" | [15 empty] | VV | 2 | 1 | -1 | 0 | ROZPOCET
| VV |  | 2,8 |  | 2.8 | [13 empty] | VV | 2 | 2 | -1 | 1 | ROZPOCET
155 | K | 764511643 | Kotlík oválný (trychtýřový) pro podokapní žlaby z Pz barveného plechu 150/120 mm | kus | 2 |  | 0 | CS ÚRS 2014 01 |  |  | základní |  |  | 0.00025 | 0.0005 | 0 | 0 | 16 | K | 2 |  |  |  | ROZPOCET |  |  |  |  | 0 | 0 | 0 | 0 | 0 | 1 | 0 | 16 | 742113408
| PP |  | Žlab podokapní z pozinkovaného plechu s upraveným povrchem včetně háků a čel kotlík oválný (trychtýřový), rš žlabu/průměr svodu 150/120 mm | [15 empty] | PP | 2
| VV |  | "součást k/11" | [15 empty] | VV | 2 | 1 | -1 | 0 | ROZPOCET
| VV |  | 2 |  | 2 | [13 empty] | VV | 2 | 2 | -1 | 1 | ROZPOCET
156 | K | 764512412P | Žlab nadřímsový hranatý uložený v hácích se spádovou vložkou z Pz plechu s povrchovou úpravou rš 1000 mm | m | 87.9 |  | 0 |  |  |  | základní |  |  | 0.01481 | 1.3018 | 0 | 0 | 16 | K | 2 |  |  |  | ROZPOCET |  |  |  |  | 0 | 0 | 0 | 0 | 0 | 1 | 0 | 16 | -239830523
| PP |  | Žlab nadřímsový z pozinkovaného plechu s povrchovou úpravou hranatý, včetně čel a hrdel uložený v hácích se spádovou vložkou rš 1000 mm | [15 empty] | PP | 2
| VV |  | "dle výpisu" | [15 empty] | VV | 2 | 1 | -1 | 0 | ROZPOCET
| VV |  | "k/3" | [15 empty] | VV | 2 | 1 | -1 | 0 | ROZPOCET
| VV |  | 87,9 |  | 87.9 | [13 empty] | VV | 2 | 2 | -1 | 1 | ROZPOCET
157 | K | 764518623R | Svody kruhové včetně objímek, kolen, odskoků z Pz barveného plechu průměru 125 mm | m | 9.3 |  | 0 |  |  |  | základní |  |  | 0.00286 | 0.026598 | 0 | 0 | 16 | K | 2 |  |  |  | ROZPOCET |  |  |  |  | 0 | 0 | 0 | 0 | 0 | 1 | 0 | 16 | -633550255
| PP |  | Svod z pozinkovaného plechu s upraveným povrchem včetně objímek, kolen a odskoků kruhový, průměru 125 mm | [15 empty] | PP | 2
| VV |  | "dle výpisu" | [15 empty] | VV | 2 | 1 | -1 | 0 | ROZPOCET
| VV |  | "k12" | [15 empty] | VV | 2 | 1 | -1 | 0 | ROZPOCET
| VV |  | 9,3 |  | 9.3 | [13 empty] | VV | 2 | 2 | -1 | 1 | ROZPOCET
158 | K | 998764103 | Přesun hmot tonážní pro konstrukce klempířské v objektech v do 24 m | t | 3.644 |  | 0 | CS ÚRS 2014 01 |  |  | základní |  |  | 0 | 0 | 0 | 0 | 16 | K | 2 |  |  |  | ROZPOCET |  |  |  |  | 0 | 0 | 0 | 0 | 0 | 1 | 0 | 16 | 1914406359
| PP |  | Přesun hmot tonážní pro konstrukce klempířské v objektech v do 24 m | [15 empty] | PP | 2
| D | 767 | Konstrukce zámečnické |  |  |  | 0 | [5 empty] | 0 |  | 1.6976 |  | 0 | 2 | D | 1 |  |  |  | ROZPOCET | [10 empty] | 0
159 | K | 767531111 | Montáž vstupních kovových nebo plastových rohoží čistících zón | m2 | 5.94 |  | 0 | CS ÚRS 2014 01 |  |  | základní |  |  | 0 | 0 | 0 | 0 | 16 | K | 2 |  |  |  | ROZPOCET |  |  |  |  | 0 | 0 | 0 | 0 | 0 | 1 | 0 | 16 | -942260312
| PP |  | Montáž vstupních čistících zón z rohoží kovových nebo plastových | [15 empty] | PP | 2
| VV |  | "vč D.1.1.6 a D.1.1.7" | [15 empty] | VV | 2 | 1 | -1 | 0 | ROZPOCET
| VV |  | "TZ" | [15 empty] | VV | 2 | 1 | -1 | 0 | ROZPOCET
| VV |  | 1,8*3,3 |  | 5.94 | [13 empty] | VV | 2 | 2 | -1 | 1 | ROZPOCET
160 | M | 69752003 | rohož vstupní provedení hliník super 27 mm | m2 | 5.999 |  | 0 |  |  |  | základní |  |  | 0.018 | 0.10798 | 0 | 0 | 32 | M | 2 |  |  |  | ROZPOCET |  |  |  |  | 0 | 0 | 0 | 0 | 0 | 1 | 0 | 16 | 1415257798
| PP |  | čistící zóny rohože vstupní rohož vstupní zatížení do 2,5 t provedení hliník super 27 mm | [15 empty] | PP | 2
| VV |  | 5,94*1,01 'Přepočtené koeficientem množství |  | 5.999 | [13 empty] | VV | 2 | 2 | 0 | 1 | ROZPOCET
161 | K | 767531121 | Osazení zapuštěného rámu z L profilů k čistícím rohožím | m | 10.2 |  | 0 | CS ÚRS 2014 01 |  |  | základní |  |  | 0 | 0 | 0 | 0 | 16 | K | 2 |  |  |  | ROZPOCET |  |  |  |  | 0 | 0 | 0 | 0 | 0 | 1 | 0 | 16 | 1591369175
| PP |  | Montáž vstupních čistících zón z rohoží osazení rámu mosazného nebo hliníkového zapuštěného z L profilů | [15 empty] | PP | 2
| VV |  | "vč D.1.1.6 a D.1.1.7" | [15 empty] | VV | 2 | 1 | -1 | 0 | ROZPOCET
| VV |  | "TZ" | [15 empty] | VV | 2 | 1 | -1 | 0 | ROZPOCET
| VV |  | 2*(1,8+3,3) |  | 10.2 | [13 empty] | VV | 2 | 2 | -1 | 1 | ROZPOCET
162 | M | 697521610 | rám pro zapuštění, profil L - 30/30, 20/30 - mosaz | m | 10.71 |  | 0 | CS ÚRS 2014 01 |  |  | základní |  |  | 0.0002 | 0.002142 | 0 | 0 | 32 | M | 2 |  |  |  | ROZPOCET |  |  |  |  | 0 | 0 | 0 | 0 | 0 | 1 | 0 | 16 | -1167562632
| PP |  | čistící zóny rámy rámy pro zapuštění profil L - 30/30, 20/30 - mosaz | [15 empty] | PP | 2
| VV |  | 10,2*1,05 'Přepočtené koeficientem množství |  | 10.71 | [13 empty] | VV | 2 | 2 | 0 | 1 | ROZPOCET
163 | K | 767-d12 | Demontáž stožáru pro vlajku - viz popis 12 | kus | 2 |  | 0 |  |  |  | základní |  |  | 0 | 0 | 0 | 0 | 16 | K | 2 |  |  |  | ROZPOCET |  |  |  |  | 0 | 0 | 0 | 0 | 0 | 1 | 0 | 16 | -36486298
| VV |  | "vč D.1.1.2 až D.1.1.4" | [15 empty] | VV | 2 | 1 | -1 | 0 | ROZPOCET
| VV |  | 2 |  | 2 | [13 empty] | VV | 2 | 2 | -1 | 1 | ROZPOCET
164 | K | 767-d32 | Demontáž ocelových větracích lamel - viz popis 32 | kus | 2 |  | 0 |  |  |  | základní |  |  | 0 | 0 | 0 | 0 | 16 | K | 2 |  |  |  | ROZPOCET |  |  |  |  | 0 | 0 | 0 | 0 | 0 | 1 | 0 | 16 | -1504510201
| VV |  | "vč D.1.1.2 až D.1.1.4" | [15 empty] | VV | 2 | 1 | -1 | 0 | ROZPOCET
| VV |  | 2 |  | 2 | [13 empty] | VV | 2 | 2 | -1 | 1 | ROZPOCET
165 | K | 767-d3 | Demontáž stávající antény vč.držáku - viz popis3 | kus | 1 |  | 0 |  |  |  | základní |  |  | 0 | 0 | 0 | 0 | 16 | K | 2 |  |  |  | ROZPOCET |  |  |  |  | 0 | 0 | 0 | 0 | 0 | 1 | 0 | 16 | -1639368044
| VV |  | "vč D.1.1.2 až D.1.1.4" | [15 empty] | VV | 2 | 1 | -1 | 0 | ROZPOCET
| VV |  | 1 |  | 1 | [13 empty] | VV | 2 | 2 | -1 | 1 | ROZPOCET
166 | K | 767-d4 | Demontáž stávající samostatně stojící antény vč. držáku a zatěžovacích prvků - viz popis4 | kus | 1 |  | 0 |  |  |  | základní |  |  | 0 | 0 | 0 | 0 | 16 | K | 2 |  |  |  | ROZPOCET |  |  |  |  | 0 | 0 | 0 | 0 | 0 | 1 | 0 | 16 | 2100248196
| VV |  | "vč D.1.1.2 až D.1.1.4" | [15 empty] | VV | 2 | 1 | -1 | 0 | ROZPOCET
| VV |  | 1 |  | 1 | [13 empty] | VV | 2 | 2 | -1 | 1 | ROZPOCET
167 | K | 767-sch1 | Šetrná demontáž ocelového schodiště, úschova, repase (oprava + nový nátěr) a osazení vč. kotvení | kus | 1 |  | 0 |  |  |  | základní |  |  | 0 | 0 | 0 | 0 | 16 | K | 2 |  |  |  | ROZPOCET |  |  |  |  | 0 | 0 | 0 | 0 | 0 | 1 | 0 | 16 | -814379442
| VV |  | "vč D.1.1.2 až D.1.1.4" | [15 empty] | VV | 2 | 1 | -1 | 0 | ROZPOCET
| VV |  | 1 |  | 1 | [13 empty] | VV | 2 | 2 | -1 | 1 | ROZPOCET
168 | K | 767-sch2 | Podepření , šetrná demontáž ocelového schodiště u OS , repase (oprava + nový nátěr) a osazení vč. kotvení ( schodiště pevně ukotveno do zdi na jedné straně - nutno podepřít) | kus | 1 |  | 0 |  |  |  | základní |  |  | 0 | 0 | 0 | 0 | 16 | K | 2 |  |  |  | ROZPOCET |  |  |  |  | 0 | 0 | 0 | 0 | 0 | 1 | 0 | 16 | -2013710663
| VV |  | "vč D.1.1.2 až D.1.1.4" | [15 empty] | VV | 2 | 1 | -1 | 0 | ROZPOCET
| VV |  | 1 |  | 1 | [13 empty] | VV | 2 | 2 | -1 | 1 | ROZPOCET
169 | K | 767-z/1 | M+D Ocelové kce pro anténu vč. kotvení, povrchové úpravy a zatěžovacích prvků - viz popis Z/1 | kus | 1 |  | 0 |  |  |  | základní |  |  | 0.26 | 0.26 | 0 | 0 | 16 | K | 2 |  |  |  | ROZPOCET |  |  |  |  | 0 | 0 | 0 | 0 | 0 | 1 | 0 | 16 | -2137571642
| VV |  | "výpis" | [15 empty] | VV | 2 | 1 | -1 | 0 | ROZPOCET
| VV |  | 1 |  | 1 | [13 empty] | VV | 2 | 2 | -1 | 1 | ROZPOCET
170 | K | 767-z/2 | M+D Ocelové zábradlí schodiště vč. kotvení, povrchové úpravy - viz popis Z/2 | kus | 2 |  | 0 |  |  |  | základní |  |  | 0.025 | 0.05 | 0 | 0 | 16 | K | 2 |  |  |  | ROZPOCET |  |  |  |  | 0 | 0 | 0 | 0 | 0 | 1 | 0 | 16 | 1698316493
| VV |  | "výpis" | [15 empty] | VV | 2 | 1 | -1 | 0 | ROZPOCET
| VV |  | 2 |  | 2 | [13 empty] | VV | 2 | 2 | -1 | 1 | ROZPOCET
171 | K | 767-z/3 | M+D Ocelové zábradlí schodiště vč. kotvení , povrchové úpravy - viz popis Z/3 | m | 51.1 |  | 0 |  |  |  | základní |  |  | 0.025 | 1.2775 | 0 | 0 | 16 | K | 2 |  |  |  | ROZPOCET |  |  |  |  | 0 | 0 | 0 | 0 | 0 | 1 | 0 | 16 | -1292861630
| VV |  | "výpis" | [15 empty] | VV | 2 | 1 | -1 | 0 | ROZPOCET
| VV |  | 51,1 |  | 51.1 | [13 empty] | VV | 2 | 2 | -1 | 1 | ROZPOCET
172 | K | 998767103 | Přesun hmot tonážní pro zámečnické konstrukce v objektech v do 24 m | t | 1.698 |  | 0 | CS ÚRS 2014 01 |  |  | základní |  |  | 0 | 0 | 0 | 0 | 16 | K | 2 |  |  |  | ROZPOCET |  |  |  |  | 0 | 0 | 0 | 0 | 0 | 1 | 0 | 16 | -1617182937
| PP |  | Přesun hmot tonážní pro zámečnické konstrukce v objektech v do 24 m | [15 empty] | PP | 2
| D | M | Práce a dodávky M |  |  |  | 0 | [5 empty] | 0 |  | 0 |  | 0 | 3 | D | 0 |  |  |  | ROZPOCET | [10 empty] | 0
| D | 21-M | Elektromontáže |  |  |  | 0 | [5 empty] | 0 |  | 0 |  | 0 | 3 | D | 1 |  |  |  | ROZPOCET | [10 empty] | 0
173 | K | 210-d5 | Demontáž stávajícího vodorovného střešního hromocvodu - viz popis 5 | m | 208.35 |  | 0 |  |  |  | základní |  |  | 0 | 0 | 0 | 0 | 64 | K | 2 |  |  |  | ROZPOCET |  |  |  |  | 0 | 0 | 0 | 0 | 0 | 1 | 0 | 64 | 1847337394
| VV |  | "vč D.1.1.2 až D.1.1.4" | [15 empty] | VV | 2 | 1 | -1 | 0 | ROZPOCET
| VV |  | 3*(21,725+13,0)*2 |  | 208.35 | [13 empty] | VV | 2 | 2 | -1 | 1 | ROZPOCET
174 | K | 210-d6 | Demontáž stávajících tyčí vodorovného střešního hromocvodu vč. závaží - viz popis 6 | m | 12 |  | 0 |  |  |  | základní |  |  | 0 | 0 | 0 | 0 | 64 | K | 2 |  |  |  | ROZPOCET |  |  |  |  | 0 | 0 | 0 | 0 | 0 | 1 | 0 | 64 | -736423657
| VV |  | "vč D.1.1.2 až D.1.1.4" | [15 empty] | VV | 2 | 1 | -1 | 0 | ROZPOCET
| VV |  | 6*2 |  | 12 | [13 empty] | VV | 2 | 2 | -1 | 1 | ROZPOCET
175 | K | 210-H | Bleskovod - viz pořiložený samostný rozpočet | kpl | 1 |  | 0 |  |  |  | základní |  |  | 0 | 0 | 0 | 0 | 64 | K | 2 |  |  |  | ROZPOCET |  |  |  |  | 0 | 0 | 0 | 0 | 0 | 1 | 0 | 64 | 1122852816
176 | K | 210-HR | Bleskovod - revize | hod | 8 |  | 0 |  |  |  | základní |  |  | 0 | 0 | 0 | 0 | 64 | K | 2 |  |  |  | ROZPOCET |  |  |  |  | 0 | 0 | 0 | 0 | 0 | 1 | 0 | 64 | -32504380
| PP |  | Hromosvod - demontáž, úprava kotvení (prodloužení) a zpětná montáž vč. revize | [15 empty] | PP | 2
177 | K | 210-HZ | Úprava terénu po montáži zemničů | m2 | 10 |  | 0 |  |  |  | základní |  |  | 0 | 0 | 0 | 0 | 64 | K | 2 |  |  |  | ROZPOCET |  |  |  |  | 0 | 0 | 0 | 0 | 0 | 1 | 0 | 64 | 915086997
| PP |  | Úprava terénu po montáži zemničů | [15 empty] | PP | 2
| VV |  | "pro bleskovod" | [15 empty] | VV | 2 | 1 | -1 | 0 | ROZPOCET
| VV |  | 10,0 |  | 10 | [13 empty] | VV | 2 | 2 | -1 | 1 | ROZPOCET
| D | 22-M | Montáže oznam. a zabezp. zařízení |  |  |  | 0 | [5 empty] | 0 |  | 0 |  | 0 | 3 | D | 1 |  |  |  | ROZPOCET | [10 empty] | 0
178 | K | 220-A | Zpětná montáž antén | kus | 2 |  | 0 |  |  |  | základní |  |  | 0 | 0 | 0 | 0 | 64 | K | 2 |  |  |  | ROZPOCET |  |  |  |  | 0 | 0 | 0 | 0 | 0 | 1 | 0 | 64 | -1193804180
| VV |  | "vč D.1.1.8" | [15 empty] | VV | 2 | 1 | -1 | 0 | ROZPOCET
| VV |  | 2 |  | 2 | [13 empty] | VV | 2 | 2 | -1 | 1 | ROZPOCET
| D | 24-M | Montáže vzduchotechnických zařízení |  |  |  | 0 | [5 empty] | 0 |  | 0 |  | 0 | 3 | D | 1 |  |  |  | ROZPOCET | [10 empty] | 0
179 | K | 240-CH | Demontáž a montáž chillerů (provizorní zajištění a zakrytí po dobu budování opěrné zdi - posunutí stáv. klim jednotky na místo za provozu) | celek | 1 |  | 0 |  |  |  | základní |  |  | 0 | 0 | 0 | 0 | 64 | K | 2 |  |  |  | ROZPOCET |  |  |  |  | 0 | 0 | 0 | 0 | 0 | 1 | 0 | 64 | 1861391490
| VV |  | "vč D.1.1.2 až D.1.1.4" | [15 empty] | VV | 2 | 1 | -1 | 0 | ROZPOCET
| VV |  | "24" | [15 empty] | VV | 2 | 1 | -1 | 0 | ROZPOCET
| VV |  | 1 |  | 1 | [13 empty] | VV | 2 | 2 | -1 | 1 | ROZPOCET
| D | ost | Ostatní |  |  |  | 0 | [5 empty] | 0 |  | 0 |  | 0 | 4 | D | 0 |  |  |  | ROZPOCET | [10 empty] | 0
| D | ost | Ostatní |  |  |  | 0 | [5 empty] | 0 |  | 0 |  | 0 | 4 | D | 1 |  |  |  | ROZPOCET | [10 empty] | 0
180 | K | O20 | Sondy kopané - pro ověření inženýrských sítí | kus | 6 |  | 0 |  |  |  | základní |  |  | 0 | 0 | 0 | 0 | 262144 | K | 2 |  |  |  | ROZPOCET |  |  |  |  | 0 | 0 | 0 | 0 | 0 | 1 | 0 | 262144 | -852199969

## 04.1 - Soupis prací - ved...
| List obsahuje: |  | 1) Krycí list soupisu | 2) Rekapitulace |  |  | 3) Soupis prací | Zpět na list: | Rekapitulace stavby
{C20D1A93-F64F-4762-9DB3-41746ED41D26}
2
| KRYCÍ LIST SOUPISU | [8 empty] | v --- níže se nacházejí doplnkové a pomocné údaje k sestavám --- v | [8 empty] | False
Stavba:
Realizace úspor energie - areál Orlickoústecké nemocnice a.s.
Objekt:
04 - Vedlejší a ostatní náklady A+B+D
Soupis:
04.1 - Soupis prací - vedlejší a ostatní náklady
| KSO: |  |  |  |  | CC-CZ:
| Místo: |  |  |  |  | Datum: | 22.03.2014
| Zadavatel: |  |  |  |  | IČ:
|  | Krajský úřad Pardubického kraje |  |  |  | DIČ:
| Uchazeč: |  |  |  |  | IČ:
DIČ:
| Projektant: |  |  |  |  | IČ:
|  | ATELIÉR 5. spol. s r.o., Ostrava |  |  |  | DIČ:
Poznámka:
| Cena bez DPH | [5 empty] | 0
|  |  | Základ daně |  |  | Sazba daně | Výše daně
| DPH | základní | 0 |  |  | 21% | 0
|  | snížená | 0 |  |  | 15% | 0
|  | zákl. přenesená | 0 |  |  | 21% | 0
|  | sníž. přenesená | 0 |  |  | 15% | 0
|  | nulová | 0 |  |  | 0% | 0
| Cena s DPH |  |  | v | CZK |  | 0
REKAPITULACE ČLENĚNÍ SOUPISU PRACÍ
Stavba:
Realizace úspor energie - areál Orlickoústecké nemocnice a.s.
Objekt:
04 - Vedlejší a ostatní náklady A+B+D
Soupis:
04.1 - Soupis prací - vedlejší a ostatní náklady
Místo: | [5 empty] | Datum: | 22.03.2014
Zadavatel: |  |  | Krajský úřad Pardubického kraje |  |  | Projektant: | ATELIÉR 5. spol. s r.o., Ostrava
Uchazeč:
Kód dílu - Popis | [6 empty] | Cena celkem [CZK]
Náklady soupisu celkem | [6 empty] | 0 | [12 empty] | -1
| VON - Vedlejší a ostatní náklady | [5 empty] | 0
| ON - Ostatní náklady dle vyhl.230/2012 Sb. | [5 empty] | 0
| VRN4 - Inženýrská činnost | [5 empty] | 0
| VRN7 - Provozní vlivy | [5 empty] | 0
SOUPIS PRACÍ
Stavba:
Realizace úspor energie - areál Orlickoústecké nemocnice a.s.
Objekt:
04 - Vedlejší a ostatní náklady A+B+D
Soupis:
04.1 - Soupis prací - vedlejší a ostatní náklady
Místo: | [5 empty] | Datum: | 22.03.2014
Zadavatel: |  |  | Krajský úřad Pardubického kraje |  |  | Projektant: | ATELIÉR 5. spol. s r.o., Ostrava
Uchazeč:
PČ | Typ | Kód | Popis | MJ | Množství | J.cena [CZK] | Cena celkem [CZK] | Cenová soustava |  | Poznámka | DPH | J. Nh [h] | Nh celkem [h] | J. hmotnost [t] | Hmotnost celkem [t] | J. suť [t] | Suť Celkem [t]
Náklady soupisu celkem | [6 empty] | 0 | [5 empty] | 0 |  | 0 |  | 0 |  | D | -1 | [7 empty] | 0
| D | VON | Vedlejší a ostatní náklady |  |  |  | 0 | [5 empty] | 0 |  | 0 |  | 0 | 5 | D | 0 | ROZPOCET | [6 empty] | 0
| D | ON | Ostatní náklady dle vyhl.230/2012 Sb. |  |  |  | 0 | [5 empty] | 0 |  | 0 |  | 0 | 5 | D | 1 | ROZPOCET | [6 empty] | 0
1 | K | 01 | Náklady spojené s vybudováním, provozem a likvidací zařízení staveniště | soubor | 1 |  | 0 |  |  |  | základní |  |  | 0 | 0 | 0 | 0 | 262144 | K | 2 | ROZPOCET | 0 | 0 | 0 | 0 | 0 | 1 | 0 | 262144 | 259436330
| PP |  | Náklady spojené s vybudováním, provozem a likvidací zařízení staveniště | [15 empty] | PP | 2
2 | K | 02 | Výkon činností koordinátora bezpečnosti a ochrany zdraví při práci v průběhu realizace stavby | soubor | 1 |  | 0 |  |  |  | základní |  |  | 0 | 0 | 0 | 0 | 262144 | K | 2 | ROZPOCET | 0 | 0 | 0 | 0 | 0 | 1 | 0 | 262144 | 2141649061
| PP |  | Výkon činností koordinátora bezpečnosti a ochrany zdraví při práci v průběhu realizace stavby | [15 empty] | PP | 2
3 | K | 03 | Dokumentace skutečného provedení dle vyhl. 499/2006 Sb. ve třech listinných vyhotoveních a jednom elektronickém vyhotovení na CD-Rom | soubor | 1 |  | 0 |  |  |  | základní |  |  | 0 | 0 | 0 | 0 | 262144 | K | 2 | ROZPOCET | 0 | 0 | 0 | 0 | 0 | 1 | 0 | 262144 | -200779621
| PP |  | Dokumentace skutečného provedení dle vyhl. 499/2006 Sb. ve třech listinných vyhotoveních a jednom elektronickém vyhotovení na CD-Rom | [15 empty] | PP | 2
4 | K | 04 | Vytyčení inženýrských sítí, ochrana stávajících vedení a zařízení před poškozením | soubor | 1 |  | 0 |  |  |  | základní |  |  | 0 | 0 | 0 | 0 | 262144 | K | 2 | ROZPOCET | 0 | 0 | 0 | 0 | 0 | 1 | 0 | 262144 | -1736169243
| PP |  | Vytyčení inženýrských sítí, ochrana stávajících vedení a zařízení před poškozením | [15 empty] | PP | 2
5 | K | 07 | Náklady spojené s pojištěním odpovědnosti za škodu, jak je uvedeno v návrhu smlouvy o dílo | soubor | 1 |  | 0 |  |  |  | základní |  |  | 0 | 0 | 0 | 0 | 262144 | K | 2 | ROZPOCET | 0 | 0 | 0 | 0 | 0 | 1 | 0 | 262144 | -1472545681
| PP |  | Náklady spojené s pojištěním odpovědnosti za škodu, jak je uvedeno v návrhu smlouvy o dílo | [15 empty] | PP | 2
6 | K | 08 | Náklady spojené se zřízením bankovní záruky po dobu záruční doby, jak je uvedeno v návrhu smlouvy o dílo | soubor | 1 |  | 0 |  |  |  | základní |  |  | 0 | 0 | 0 | 0 | 262144 | K | 2 | ROZPOCET | 0 | 0 | 0 | 0 | 0 | 1 | 0 | 262144 | -1731697443
| PP |  | Náklady spojené se zřízením bankovní záruky po dobu záruční doby, jak je uvedeno v návrhu smlouvy o dílo | [15 empty] | PP | 2
| D | VRN4 | Inženýrská činnost |  |  |  | 0 | [5 empty] | 0 |  | 0 |  | 0 | 5 | D | 1 | ROZPOCET | [6 empty] | 0
7 | K | IČ-01 | Kompletační činnost zhotovitele | Kč | 1 |  | 0 |  |  |  | základní |  |  | 0 | 0 | 0 | 0 | 262144 | K | 2 | ROZPOCET | 0 | 0 | 0 | 0 | 0 | 1 | 0 | 262144 | -1732660436
| PP |  | "* kompletní dokladová část dle SoD (revize, atesty, certifikáty, prohlášení o shodě) pro předání a převzetí dokončeného díla a pro zajištění kolaudačního souhlasu * náklady zhotovitele, související s prováděním VZORKOVÁNÍ DODÁVANÝCH MATERIÁLŮ a VÝROBKŮ v souladu s SoD * náklady zhotovitele, související s prováděním zkoušek a REVIZÍ předepsaných technickými normami a vyjádřeními dotčených orgánů pro řádné provedení a předání díla * náklady na individuální zkoušky dodaných a smontovaných technologických zařízení včetně komplexního vyzkoušení * náklady zhotovitele na vypracování provozních řádů pro trvalý provoz * náklady na předání všech návodů k obsluze a údržbě pro technologická zařízení a * náklady na zaškolení obsluhy objednatele" | [15 empty] | PP | 2
| D | VRN7 | Provozní vlivy |  |  |  | 0 | [5 empty] | 0 |  | 0 |  | 0 | 5 | D | 1 | ROZPOCET | [6 empty] | 0
8 | K | PV-02 | Dočasná dopravní opatření | soubor | 1 |  | 0 |  |  |  | základní |  |  | 0 | 0 | 0 | 0 | 4 | K | 2 | ROZPOCET | 0 | 0 | 0 | 0 | 0 | 1 | 0 | 4 | 418713053
| PP |  | "Náklady na vyhotovení návrhu dočasného dopravního značení, jeho projednání s dotčenými orgány a organizacemi, dodání dopravních značek, jejich rozmístění a přemísťování a jejich údržba v průběhu výstavby včetně následného odstranění po ukončení stavebních prací" | [15 empty] | PP | 2

## Pokyny pro vyplnění
Struktura údajů, formát souboru a metodika pro zpracování
Struktura
Soubor je složen ze záložky Rekapitulace stavby a záložek s názvem soupisu prací pro jednotlivé objekty ve formátu XLS. Každá ze záložek přitom obsahuje
ještě samostatné sestavy vymezené orámovaním a nadpisem sestavy. Všechny sestavy jsou optimalizovány i pro tisk na formát A4 na výšku.
Rekapitulace stavby obsahuje sestavu Rekapitulace stavby a Rekapitulace objektů stavby a soupisů prací.
V sestavě Rekapitulace stavby jsou uvedeny informace identifikující předmět veřejné zakázky na stavební práce, KSO, CC-CZ, CZ-CPV, CZ-CPA a rekapitulaci
celkové nabídkové ceny uchazeče.
V sestavě Rekapitulace objektů stavby a soupisů prací je uvedena rekapitulace stavebních objektů, inženýrských objektů, provozních souborů,
vedlejších a ostatních nákladů a ostatních nákladů s rekapitulací nabídkové ceny za jednotlivé soupisy prací. Na základě údaje Typ je možné
identifikovat, zda se jedná o objekt nebo soupis prací pro daný objekt:
|  | STA | Stavební objekt pozemní
|  | ING | Stavební objekt inženýrský
|  | PRO | Provozní soubor
|  | VON | Vedlejší a ostatní náklady
|  | OST | Ostatní
|  | Soupis | Soupis prací pro daný typ objektu
Soupis prací pro jednotlivé objekty obsahuje sestavy Krycí list soupisu, Rekapitulace členění soupisu prací, Soupis prací. Za soupis prací může být považován
i objekt stavby v případě, že neobsahuje podřízenou zakázku.
Krycí list soupisu obsahuje rekapitulaci informací o předmětu veřejné zakázky ze sestavy Rekapitulace stavby, informaci o zařazení objektu do KSO,
CC-CZ, CZ-CPV, CZ-CPA a rekapitulaci celkové nabídkové ceny uchazeče za aktuální soupis prací.
Rekapitulace členění soupisu prací obsahuje rekapitulaci soupisu prací ve všech úrovních členění soupisu tak, jak byla tato členění použita (např.
stavební díly, funkční díly, případně jiné členění) s rekapitulací nabídkové ceny.
Soupis prací obsahuje položky veškerých stavebních nebo montážních prací, dodávek materiálů a služeb nezbytných pro zhotovení stavebního objektu,
inženýrského objektu, provozního souboru, vedlejších a ostatních nákladů.
Pro položky soupisu prací se zobrazují následující informace:
|  | PČ |  | Pořadové číslo položky v aktuálním soupisu
|  | TYP |  | Typ položky: K - konstrukce, M - materiál, PP - plný popis, PSC - poznámka k souboru cen, P - poznámka k položce, VV - výkaz výměr
|  | Kód |  | Kód položky
|  | Popis |  | Zkrácený popis položky
|  | MJ |  | Měrná jednotka položky
|  | Množství |  | Množství v měrné jednotce
|  | J.cena |  | Jednotková cena položky. Zadaní může obsahovat namísto J.ceny sloupce J.materiál a J.montáž, jejichž součet definuje
J.cenu položky.
|  | Cena celkem |  | Celková cena položky daná jako součin množství a j.ceny
|  | Cenová soustava |  | Příslušnost položky do cenové soustavy
Ke každé položce soupisu prací se na samostatných řádcích může zobrazovat:
Plný popis položky
Poznámka k souboru cen a poznámka zadavatele
Výkaz výměr
Pokud je k řádku výkazu výměr evidovaný údaj ve sloupci Kód, jedná se o definovaný odkaz, na který se může odvolávat výkaz výměr z jiné položky.
Metodika pro zpracování
Jednotlivé sestavy jsou v souboru provázány. Editovatelné pole jsou zvýrazněny žlutým podbarvením, ostatní pole neslouží k editaci a nesmí být jakkoliv
modifikovány. Hodnoty jsou ve výpočtech zaokrouhlovány na počet desetinných míst viditelných v jednotlivých polích.
Uchazeč je pro podání nabídky povinen vyplnit žlutě podbarvená pole:
Pole Uchazeč v sestavě Rekapitulace stavby - zde uchazeč vyplní svůj název (název subjektu)
Pole IČ a DIČ v sestavě Rekapitulace stavby - zde uchazeč vyplní svoje IČ a DIČ
Datum v sestavě Rekapitulace stavby - zde uchazeč vyplní datum vytvoření nabídky
J.cena = jednotková cena v sestavě Soupis prací o maximálním počtu desetinných míst uvedených v poli
- pokud sestavy soupisů prací obsahují pole J.cena, musí být všechna tato pole vyplněna nenulovými kladnými číslicemi
Poznámka - nepovinný údaj pro položku soupisu
V případě, že sestavy soupisů prací neobsahují pole J.cena, potom ve všech soupisech prací obsahují pole:
- J.materiál - jednotková cena materiálu
- J.montáž - jednotková cena montáže
Uchazeč je v tomto případě povinen vyplnit všechna pole J.materiál a pole J.montáž nenulovými kladnými číslicemi. V případech, kdy položka
neobsahuje žádný materiál je přípustné, aby pole J.materiál bylo vyplněno nulou. V případech, kdy položka neobsahuje žádnou montáž je přípustné,
aby pole J.montáž bylo vyplněno nulou. Není však přípustné, aby obě pole - J.materiál, J.Montáž byly u jedné položky vyplněny nulou.
Rekapitulace stavby
Název |  |  | Povinný |  | Popis | Typ | Max. počet
atributu |  |  | (A/N) |  |  |  | znaků
Kód |  |  | A |  | Kód stavby | String | 20
Stavba |  |  | A |  | Název stavby | String | 120
Místo |  |  | N |  | Místo stavby | String | 50
Datum |  |  | A |  | Datum vykonaného exportu | Date
KSO |  |  | N |  | Klasifikace stavebního objektu | String | 15
CC-CZ |  |  | N |  | Klasifikace stavbeních děl | String | 15
CZ-CPV |  |  | N |  | Společný slovník pro veřejné zakázky | String | 20
CZ-CPA |  |  | N |  | Klasifikace produkce podle činností | String | 20
Zadavatel |  |  | N |  | Zadavatel zadaní | String | 50
IČ |  |  | N |  | IČ zadavatele zadaní | String | 20
DIČ |  |  | N |  | DIČ zadavatele zadaní | String | 20
Uchazeč |  |  | N |  | Uchazeč veřejné zakázky | String | 50
Projektant |  |  | N |  | Projektant | String | 50
Poznámka |  |  | N |  | Poznámka k zadání | String | 255
Sazba DPH |  |  | A |  | Rekapitulace sazeb DPH u položek soupisů | eGSazbaDph
Základna DPH |  |  | A |  | Základna DPH určena součtem celkové ceny z položek soupisů | Double
Hodnota DPH |  |  | A |  | Hodnota DPH | Double
Cena bez DPH |  |  | A |  | Celková cena bez DPH za celou stavbu. Sčítává se ze všech listů. | Double
Cena s DPH |  |  | A |  | Celková cena s DPH za celou stavbu | Double
Rekapitulace objektů stavby a soupisů prací
Název |  |  | Povinný |  | Popis | Typ | Max. počet
atributu |  |  | (A/N) |  |  |  | znaků
Kód |  |  | A |  | Přebírá se z Rekapitulace stavby | String | 20
Stavba |  |  | A |  | Přebírá se z Rekapitulace stavby | String | 120
Místo |  |  | N |  | Přebírá se z Rekapitulace stavby | String | 50
Datum |  |  | A |  | Přebírá se z Rekapitulace stavby | Date
Zadavatel |  |  | N |  | Přebírá se z Rekapitulace stavby | String | 50
Projektant |  |  | N |  | Přebírá se z Rekapitulace stavby | String | 50
Uchazeč |  |  | N |  | Přebírá se z Rekapitulace stavby | String | 50
Kód |  |  | A |  | Kód objektu | String | 20
Objektu, Soupis prací |  |  | A |  | Název objektu | String | 120
Cena bez DPH |  |  | A |  | Cena bez DPH za daný objekt | Double
Cena s DPH |  |  | A |  | Cena spolu s DPH za daný objekt | Double
Typ |  |  | A |  | Typ zakázky | eGTypZakazky
Krycí list soupisu
Název |  |  | Povinný |  | Popis | Typ | Max. počet
atributu |  |  | (A/N) |  |  |  | znaků
Stavba |  |  | A |  | Přebírá se z Rekapitulace stavby | String | 120
Objekt |  |  | A |  | Kód a název objektu | String | 20 + 120
Soupis |  |  | A |  | Kód a název soupisu | String | 20 + 120
KSO |  |  | N |  | Klasifikace stavebního objektu | String | 15
CC-CZ |  |  | N |  | Klasifikace stavbeních děl | String | 15
CZ-CPV |  |  | N |  | Společný slovník pro veřejné zakázky | String | 20
CZ-CPA |  |  | N |  | Klasifikace produkce podle činností | String | 20
Místo |  |  | N |  | Přebírá se z Rekapitulace stavby | String | 50
Zadavatel |  |  | N |  | Přebírá se z Rekapitulace stavby | String | 50
Uchazeč |  |  | N |  | Přebírá se z Rekapitulace stavby | String | 50
Projektant |  |  | N |  | Přebírá se z Rekapitulace stavby | String | 50
Poznámka |  |  | N |  | Poznámka k soupisu prací | String | 255
Sazba DPH |  |  | A |  | Rekapitulace sazeb DPH na položkách aktuálního soupisu | eGSazbaDph
Základna DPH |  |  | A |  | Základna DPH určena součtem celkové ceny z položek aktuálního soupisu | Double
Hodnota DPH |  |  | A |  | Hodnota DPH | Double
Cena bez DPH |  |  | A |  | Cena bez DPH za daný soupis | Double
Cena s DPH |  |  | A |  | Cena s DPH za daný soupis | Double
Rekapitulace členění soupisu prací
Název |  |  | Povinný |  | Popis | Typ | Max. počet
atributu |  |  | (A/N) |  |  |  | znaků
Stavba |  |  | A |  | Přebírá se z Rekapitulace stavby | String | 120
Objekt |  |  | A |  | Kód a název objektu, přebírá se z Krycího listu soupisu | String | 20 + 120
Soupis |  |  | A |  | Kód a název objektu, přebírá se z Krycího listu soupisu | String | 20 + 120
Místo |  |  | N |  | Přebírá se z Rekapitulace stavby | String | 50
Datum |  |  | A |  | Přebírá se z Rekapitulace stavby | Date
Zadavatel |  |  | N |  | Přebírá se z Rekapitulace stavby | String | 50
Projektant |  |  | N |  | Přebírá se z Rekapitulace stavby | String | 50
Uchazeč |  |  | N |  | Přebírá se z Rekapitulace stavby | String | 50
Kód dílu - Popis |  |  | A |  | Kód a název dílu ze soupisu | String | 20 + 100
Cena celkem |  |  | A |  | Cena celkem za díl ze soupisu | Double
Soupis prací
Název |  |  | Povinný |  | Popis | Typ | Max. počet
atributu |  |  | (A/N) |  |  |  | znaků
Stavba |  |  | A |  | Přebírá se z Rekapitulace stavby | String | 120
Objekt |  |  | A |  | Kód a název objektu | String | 20 + 120
Soupis |  |  | A |  | Přebírá se z Krycího listu soupisu | String | 20 + 120
Místo |  |  | N |  | Přebírá se z Krycího listu soupisu | String | 50
Datum |  |  | A |  | Přebírá se z Krycího listu soupisu | Date
Zadavatel |  |  | N |  | Přebírá se z Krycího listu soupisu | String | 50
Projektant |  |  | N |  | Přebírá se z Krycího listu soupisu | String | 50
Uchazeč |  |  | N |  | Přebírá se z Krycího listu soupisu | String | 50
PČ |  |  | A |  | Pořadové číslo položky soupisu | Long
Typ |  |  | A |  | Typ položky soupisu | eGTypPolozky | 1
Kód |  |  | A |  | Kód položky ze soupisu | String | 20
Popis |  |  | A |  | Popis položky ze soupisu | String | 255
MJ |  |  | A |  | Měrná jednotka položky | String | 10
Množství |  |  | A |  | Množství položky soupisu | Double
J.Cena |  |  | A |  | Jednotková cena položky | Double
Cena celkem |  |  | A |  | Cena celkem vyčíslena jako J.Cena * Množství | Double
Cenová soustava |  |  | N |  | Zařazení položky do cenové soustavy | String | 50
Datová věta
Typ věty |  |  | Hodnota |  | Význam
eGSazbaDPH |  |  | základní |  | Základní sazba DPH
|  |  | snížená |  | Snížená sazba DPH
|  |  | nulová |  | Nulová sazba DPH
|  |  | zákl. přenesená |  | Základní sazba DPH přenesená
|  |  | sníž. přenesená |  | Snížená sazba DPH přenesená
eGTypZakazky |  |  | STA |  | Stavební objekt
|  |  | PRO |  | Provozní soubor
|  |  | ING |  | Inženýrský objekt
|  |  | VON |  | Vedlejší a ostatní náklady
|  |  | OST |  | Ostatní náklady
eGTypPolozky |  |  | 1 |  | Položka typu HSV
|  |  | 2 |  | Položka typu PSV
|  |  | 3 |  | Položka typu M
|  |  | 4 |  | Položka typu OST