## Krycí list rozpočtu
Krycí list rozpočtu
Název stavby: |  | REALIZACE ÚSPOR ENERGIE - areál Litomyšlské namocnice, a.s. - BUDOVA ŘEDITELSTVÍ |  | Objednatel: | Pardubický kraj |  | IČ/DIČ:
Druh stavby: |  | OPRAVA |  | Projektant: | KIP spol.s r.o. Litomyšl |  | IČ/DIČ: | 15036499/CZ15036499
Lokalita: |  | J.E. PURKYNĚ 652, LITOMYŠL |  | Zhotovitel: |  |  | IČ/DIČ:
Začátek výstavby: |  |  |  | Konec výstavby: |  |  | Položek:
JKSO: |  | 8011213 |  | Zpracoval: |  |  | Datum:
Rozpočtové náklady v Kč
A | Základní rozpočtové náklady |  | B | Doplňkové náklady |  | C | Náklady na umístění stavby (NUS)
HSV | Dodávky | 0 |  |  |  | Zařízení staveniště |  | 0
| Montáž | 0
PSV | Dodávky | 0
| Montáž | 0
"M" | Dodávky | 0
| Montáž | 0
Elektro |  | 0
Přesun hmot a sutí |  | 0
ZRN celkem |  | 0 | DN celkem |  | 0 | NUS celkem |  | 0
|  |  | DN celkem z obj. |  | 0
[6 empty] | ORN celkem |  | 0
Základ 0% |  | 0
Základ 15% |  | 0 | DPH 15% |  | 0 | Celkem bez DPH |  | 0
Základ 21% |  | 0 | DPH 21% |  | 0 | Celkem včetně DPH |  | 0
Projektant |  |  | Objednatel |  |  | Zhotovitel
Datum, razítko a podpis |  |  | Datum, razítko a podpis |  |  | Datum, razítko a podpis
Poznámka:

## VORN
Vedlejší a ostatní rozpočtové náklady
Název stavby: | REALIZACE ÚSPOR ENERGIE - areál Litomyšlské namocnice, a.s. - BUDOVA ŘEDITELSTVÍ | Objednatel: | Pardubický kraj | IČ/DIČ:
Druh stavby: | OPRAVA | Projektant: | KIP spol.s r.o. Litomyšl | IČ/DIČ: | 15036499/CZ15036499
Lokalita: | J.E. PURKYNĚ 652, LITOMYŠL | Zhotovitel: |  | IČ/DIČ:
Začátek výstavby: |  | Konec výstavby: |  | Položek: | 245
JKSO: | 8011213 | Zpracoval: |  | Datum:
Náklady na umístění stavby (NUS) |  |  | Kč |  | Kč
Zařízení staveniště |  |  | 0 |  | 0
Ostatní rozpočtové náklady ORN
Ostatní rozpočtové náklady (ORN) |  |  | Kč |  | Kč
Koordinátor BOZP |  |  | 0 |  | 0
Vytyčení inženýrských sítí |  |  | 0 |  | 0
Provádění průběžných zkoušek a testů |  |  | 0 |  | 0
D+M velkoplošného banneru |  |  | 0 |  | 0
Stálá informační tabule |  |  | 0 |  | 0
Pojištění odpovědnosti za škodu |  |  | 0 |  | 0
Bankovní záruky |  |  | 0 |  | 0
Dokumentace skutečného provedení |  |  | 0 |  | 0
Celkem ORN |  |  |  |  | 0

## Stavební rozpočet
Stavební rozpočet
Název stavby: |  | REALIZACE ÚSPOR ENERGIE - areál Litomyšlské namocnice, a.s. - BUDOVA ŘEDITELSTVÍ | Doba výstavby: |  |  |  | Objednatel:
Druh stavby: |  | OPRAVA | Začátek výstavby: |  |  |  | Projektant:
Lokalita: |  | J.E. PURKYNĚ 652, LITOMYŠL | Konec výstavby: |  |  |  | Zhotovitel:
JKSO: |  | 8011213 | Zpracováno dne: |  |  |  | Zpracoval:
Č | Kód | Zkrácený popis / Varianta | M.j. | Množství | Jednot. | Náklady (Kč) |  |  | Hmotnost (t) |  | Cenová
|  | Rozměry |  |  | cena (Kč) | Dodávka | Montáž | Celkem | Jednot. | Celkem | soustava |  |  | Přesuny | Typ skupiny | HSV mat | HSV prac | PSV mat | PSV prac | Mont mat | Mont prac | Ostatní mat.
| 11 | Přípravné a přidružené práce |  |  |  | 0 | 0 | 0 |  | 0 |  |  |  | 0 | HS | 0 | 0 | 0 | 0 | 0 | 0 | 0 | [6 empty] | 0 | 0 | 0
1 | 113106231R00 | Rozebrání dlažeb ze zámkové dlažby v kamenivu | m2 | 52.25 | 0 | 0 | 0 | 0 | 0 | 0 | RTS I / 2014 | 1 | 0 | [9 empty] | 0 | 0 | 0 | 21 | 0 | 0 |  |  |  | 0 | 0 | 11_ | 1_ | _
|  | ;rozebrání dlažby okolo stáv. patek, v.č. D.1.1.3; 50,0 |  | 50
|  | ;rozebrání dlažby v místě nové patky; 1,5*1,5 |  | 2.25
| 13 | Hloubené vykopávky |  |  |  | 0 | 0 | 0 |  | 0 |  |  |  | 0 | HS | 0 | 0 | 0 | 0 | 0 | 0 | 0 | [6 empty] | 0 | 0 | 0
2 | 139601102R00 | Ruční výkop jam, rýh a šachet v hornině tř. 3 | m3 | 9.92 | 0 | 0 | 0 | 0 | 0 | 0 | RTS I / 2014 | 1 | 0 | [9 empty] | 0 | 0 | 0 | 21 | 0 | 0 |  |  |  | 0 | 0 | 13_ | 1_ | _
|  | ;nový základ k zábrad. zídce u vchodu - v.č. D.1.1.3; 1,65*0,45*0,5 |  | 0.37
|  | ;nová patka; 0,7*0,7*1,0 |  | 0.49
|  | ;nový okapový chodník okolo budovy, v.č. D.1.1.3; 0,6*0,2*(2,9+10,75+5,55+0,5+5,94+12,4) |  | 4.56
|  | ;výkop pro nové napojení dešťových svodů; 1,0*1,0*1,5*3 |  | 4.5
| 16 | Přemístění výkopku |  |  |  | 0 | 0 | 0 |  | 0 |  |  |  | 0 | HS | 0 | 0 | 0 | 0 | 0 | 0 | 0 | [6 empty] | 0 | 0 | 0
3 | 162201203R00 | Vodorovné přemíst.výkopku, kolečko hor.1-4, do 10m | m3 | 9.92 | 0 | 0 | 0 | 0 | 0 | 0 | RTS I / 2014 | 1 | 0 | [9 empty] | 0 | 0 | 0 | 21 | 0 | 0 |  |  |  | 0 | 0 | 16_ | 1_ | _
|  | 9,92 |  | 9.92
4 | 162601101R00 | Vodorovné přemístění výkopku z hor.1-4 do 4000 m | m3 | 9.92 | 0 | 0 | 0 | 0 | 0 | 0 | RTS I / 2014 | 1 | 0 | [9 empty] | 0 | 0 | 0 | 21 | 0 | 0 |  |  |  | 0 | 0 | 16_ | 1_ | _
|  | 9,92 |  | 9.92
5 | 167101201R00 | Nakládání výkopku z hor.1 ÷ 4 - ručně | m3 | 9.92 | 0 | 0 | 0 | 0 | 0 | 0 | RTS I / 2014 | 1 | 0 | [9 empty] | 0 | 0 | 0 | 21 | 0 | 0 |  |  |  | 0 | 0 | 16_ | 1_ | _
|  | 9,92 |  | 9.92
| 17 | Konstrukce ze zemin |  |  |  | 0 | 0 | 0 |  | 7.65 |  |  |  | 0 | HS | 0 | 0 | 0 | 0 | 0 | 0 | 0 | [6 empty] | 0 | 0 | 0
6 | 175101101RT2 | Obsyp potrubí bez prohození sypaniny | m3 | 4.5 | 0 | 0 | 0 | 0 | 1.7 | 7.65 | RTS I / 2014 | 1 | 0 | [9 empty] | 0 | 0 | 0 | 21 | 0 | 0 |  |  |  | 0 | 0 | 17_ | 1_ | _
s dodáním štěrkopísku frakce 0 - 22 mm
|  | ;zásyp míst při opravěn napojení svodů; 1,0*1,0*1,5*3 |  | 4.5
| komentář: | Včetně dodávky kameniva.
| 19 | Hloubení pro podzemní stěny, ražení a hloubení důlní |  |  |  | 0 | 0 | 0 |  | 0 |  |  |  | 0 | HS | 0 | 0 | 0 | 0 | 0 | 0 | 0 | [6 empty] | 0 | 0 | 0
7 | 199000002R00 | Poplatek za skládku horniny 1- 4 | m3 | 9.92 | 0 | 0 | 0 | 0 | 0 | 0 | RTS I / 2014 | 1 | 0 | [9 empty] | 0 | 0 | 0 | 21 | 0 | 0 |  |  |  | 0 | 0 | 19_ | 1_ | _
|  | 9,92 |  | 9.92
| 27 | Základy |  |  |  | 0 | 0 | 0 |  | 3.6363 |  |  |  | 0 | HS | 0 | 0 | 0 | 0 | 0 | 0 | 0 | [6 empty] | 0 | 0 | 0
8 | 275313611R00 | Beton základových patek prostý C 16/20 | m3 | 0.49 | 0 | 0 | 0 | 0 | 2.525 | 1.2372 | RTS I / 2014 | 1 | 0 | [9 empty] | 0 | 0 | 0 | 21 | 0 | 0 |  |  |  | 0 | 0 | 27_ | 2_ | _
|  | ;nová patka, v.č. D.1.1.2; 0,7*0,7*1,0 |  | 0.49
| komentář: | Položka obsahuje náklady na dodávku a uložení betonu do připravené konstrukce. Bednění se oceňuje samostatně.
9 | 274313611R00 | Beton základových pasů prostý C 16/20 | m3 | 0.93 | 0 | 0 | 0 | 0 | 2.525 | 2.3483 | RTS I / 2014 | 1 | 0 | [9 empty] | 0 | 0 | 0 | 21 | 0 | 0 |  |  |  | 0 | 0 | 27_ | 2_ | _
|  | ;bok zábrad. zídky, v.č. D.1.1.3; 1,6*0,4*1,0+1,6*0,2*0,3+0,8*1,6/2*0,3 |  | 0.93
| komentář: | Položka obsahuje náklady na dodávku a uložení betonu do připravené konstrukce. Bednění se oceňuje samostatně.
10 | 274354111R00 | Bednění základových pasů zřízení | m2 | 1.98 | 0 | 0 | 0 | 0 | 0.0002 | 0.000396 | RTS I / 2014 | 1 | 0 | [9 empty] | 0 | 0 | 0 | 21 | 0 | 0 |  |  |  | 0 | 0 | 27_ | 2_ | _
|  | (1,6*0,2+1,6*0,8/2)*2+0,3*0,2 |  | 1.98
11 | 274354211R00 | Bednění základových pasů odstranění | m2 | 1.98 | 0 | 0 | 0 | 0 | 0 | 0 | RTS I / 2014 | 1 | 0 | [9 empty] | 0 | 0 | 0 | 21 | 0 | 0 |  |  |  | 0 | 0 | 27_ | 2_ | _
|  | 1,98 |  | 1.98
12 | 274361314R00 | Výztuž základových pasů nad 12 mm z oceli 10 505 | t | 0.05 | 0 | 0 | 0 | 0 | 1.0085 | 0.050426 | RTS I / 2014 | 1 | 0 | [9 empty] | 0 | 0 | 0 | 21 | 0 | 0 |  |  |  | 0 | 0 | 27_ | 2_ | _
|  | 0,05 |  | 0.05
| 31 | Zdi podpěrné a volné |  |  |  | 0 | 0 | 0 |  | 10.5317 |  |  |  | 0 | HS | 0 | 0 | 0 | 0 | 0 | 0 | 0 | [6 empty] | 0 | 0 | 0
13 | 310239211R00 | Zazdívka otvorů plochy do 4 m2 cihlami na MVC | m3 | 1.61 | 0 | 0 | 0 | 0 | 1.9522 | 3.1431 | RTS I / 2014 | 1 | 0 | [9 empty] | 0 | 0 | 0 | 21 | 0 | 0 |  |  |  | 0 | 0 | 31_ | 3_ | _
|  | ;dozdění parapetů v 1.pp, v.č. D.1.1.2; 0,6*0,14*0,9+1,22*0,6*0,3 |  | 0.3
|  | ;1.np, v.č. D.1.1.3; 0,95*0,25*0,45 |  | 0.11
|  | ;2.np,v.č. D.1.1.4; 1,1*1,75*0,45+0,4*0,94*0,45*2 |  | 1.2
| komentář: | V položce jsou zakalkulovány náklady na pomocné pracovní lešení o výšce podlahy do 1900 mm a pro zatížení do 1,5 kPa.
14 | 311237443R00 | Zdivo z keranických bloků brouš.P10, tl. 30 cm,lep.celopl | m2 | 29.21 | 0 | 0 | 0 | 0 | 0.22794 | 6.6581 | RTS I / 2014 | 1 | 0 | [9 empty] | 0 | 0 | 0 | 21 | 0 | 0 |  |  |  | 0 | 0 | 31_ | 3_ | _
|  | ;nová atika, v.č. D.1.1.5; 1,0*(11,12+9,09+9,0) |  | 29.21
| komentář: | V položkách zdiva jsou zakalkulovány i náklady na: a) očištění podkladu pro zdivo, položení podkladního maltového lože s použitím nivelačního přístroje a vyrovnávací soupravy, případné navlhčení tvárnic, kladení tvárnic na pero a drážku, maltování ložné spáry speciální tenkovrstvou maltou nanášecím válcem, případné řezání tvárnic, provážení rohů a koutů svisle, provážení výškových bodů, b) vyzdívání ostění, parapetů, jednotlivých výklenků průběžných svislých nik, podélných výstupků a říms, provádění ústupků tvořících vodorovné a svislé rýhy, prostupů, kapes, zaoblení rohů a koutů, zavázání zdiva a příček do ostatního zdiva na kapsy nebo ozuby nebo s použitím nerezových kotev, apod., c) vynechání rýh, instalačních drážek, průduchů, výklenků (nik), prostupů a jiných dutin, které jsou zakresleny v projektu. Ztratné cihel je kalkulováno ve výši 2 %. Dodávka
malty pro zdění je součástí dodávky broušených cihel.
15 | 317231624R00 | Zdivo klenbových pásů z CP 29 P25 na MVC | m3 | 0.38 | 0 | 0 | 0 | 0 | 1.9224 | 0.7305 | RTS I / 2014 | 1 | 0 | [9 empty] | 0 | 0 | 0 | 21 | 0 | 0 |  |  |  | 0 | 0 | 31_ | 3_ | _
|  | ;nadezdívka vnitřní zdi; 0,15*0,3*8,49 |  | 0.38
| komentář: | V položce nejsou zakalkulovány náklady na skruž nebo bednění klennbových pásů. Tyto práce se oceňují samostatně položkami souboru 317 35 Bednění klenbových pásů. V položce jsou započteny náklady na pomocné lešení o výšce podlahy do 1,90 m a pro zatížení do 1,5 kPa
| 34 | Stěny a příčky |  |  |  | 0 | 0 | 0 |  | 23.9208 |  |  |  | 0 | HS | 0 | 0 | 0 | 0 | 0 | 0 | 0 | [6 empty] | 0 | 0 | 0
16 | 349231811R00 | Přizdívka ostění s ozubem z cihel, kapsy do 15 cm | m2 | 73.57 | 0 | 0 | 0 | 0 | 0.29836 | 21.9503 | RTS I / 2014 | 1 | 0 | [9 empty] | 0 | 0 | 0 | 21 | 0 | 0 |  |  |  | 0 | 0 | 34_ | 3_ | _
|  | ;přizdívka ostění po výměně špaletových oken - 1.pp, 1.np, 2.np, v.č. D.1.1.2 - 4; |  | 0
|  | 0,5*(1,0+0,45*2+1,35+0,45*2+1,0+0,45*2) |  | 3.03
|  | 0,39*(1,75+1,8*2+1,75+1,8*2+1,55+1,99*2+1,55+1,95*2+1,0+1,95*2) |  | 10.37
|  | 0,39*(0,5*2+1,95*4+1,06+2,25*2+1,55*3+2,9*3+0,94+0,72*2+3,15+2,4*2) |  | 14.84
|  | 0,39*(1,55*3+2,4*6+1,52*2+1,75*4+0,9*4+0,65*8+1,35+0,95*2) |  | 16.04
|  | 0,39*(1,0*2+1,95*4+1,55*6+1,95*12+1,0*2+1,95*4+1,22+1,95*2+2,67*2+5,94) |  | 26.79
|  | 0,39*(0,5*2+1,35*4) |  | 2.5
| komentář: | Položka je kalkulována včetně vysekání kapes pro zavázání. V položce jsou zakalkulovány náklady na pomocné pracovní lešení o výšce podlahy do 1900 mm a pro zatížení do 1,5 kPa.
17 | 342264051RT2 | Podhled sádrokartonový na zavěšenou ocel. konstr. | m2 | 97.69 | 0 | 0 | 0 | 0 | 0.02017 | 1.9704 | RTS I / 2014 | 1 | 0 | [9 empty] | 0 | 0 | 0 | 21 | 0 | 0 |  |  |  | 0 | 0 | 34_ | 3_ | _
desky protipožární tl. 12,5 mm, bez izolace
|  | ;nový podhled – vestibul, D.1.1.2; 8,37*10,91-1,3*3,0 |  | 87.42
|  | ; strop v archívu, skladba ST5, v.č. D.1.1.4; 4,89*2,1 |  | 10.27
| komentář: | Položka je určena pro podhled sádrokartonový na zavěšenou ocelovou konstrukci, z desek tl. 12,5 mm. V položce jsou zakalkulovány náklady na zřízení nosné konstrukce podhledu, dodávku a montáž desek tl. 12,5 mm včetně úpravy spár a rohů. V položce není zakalkulována povrchová úprava podhledu. V položce není zakalkulována dodávka ani montáž tepelné izolace.
| 41 | Stropy a stropní konstrukce (pro pozemní stavby) |  |  |  | 0 | 0 | 0 |  | 16.9434 |  |  |  | 0 | HS | 0 | 0 | 0 | 0 | 0 | 0 | 0 | [6 empty] | 0 | 0 | 0
18 | 413941123RT3 | Osazení válcovaných nosníků ve stropech č. 14 - 22 | t | 0.15 | 0 | 0 | 0 | 0 | 1.0966 | 0.16449 | RTS I / 2014 | 1 | 0 | [9 empty] | 0 | 0 | 0 | 21 | 0 | 0 |  |  |  | 0 | 0 | 41_ | 4_ | _
včetně dodávky profilu IPE č. 16
|  | ;Prvek č. 6, v.č. D.1.2.2.1; 0,149 |  | 0.15
| komentář: | V položkách je mimo vlastního osazení zakalkulována i dodávka ocelových válcovaných nosníků profilu I č.16 včetně ztratného ve výši 8%, které kryje náklady na prořez (zbytkový odpad) a náklady na řezání příslušných délek.
19 | 417361821R00 | Výztuž ztužujících pásů a věnců z oceli 10505 | t | 0.16 | 0 | 0 | 0 | 0 | 1.0167 | 0.16266 | RTS I / 2014 | 1 | 0 | [9 empty] | 0 | 0 | 0 | 21 | 0 | 0 |  |  |  | 0 | 0 | 41_ | 4_ | _
|  | ;v.č. D.1.2.2.2; 0,155*1,05 |  | 0.16
20 | 417361921RT4 | Výztuž ztužujících pásů a věnců svařovanou sítí | t | 0.04 | 0 | 0 | 0 | 0 | 1.0466 | 0.041866 | RTS I / 2014 | 1 | 0 | [9 empty] | 0 | 0 | 0 | 21 | 0 | 0 |  |  |  | 0 | 0 | 41_ | 4_ | _
průměr drátu 6,0, oka 100/100 mm
|  | ;v.č. D.1.2.2.2; 0,037 |  | 0.04
21 | 417321315R00 | Ztužující pásy a věnce z betonu železového C 20/25 | m3 | 5.8 | 0 | 0 | 0 | 0 | 2.5252 | 14.646 | RTS I / 2014 | 1 | 0 | [9 empty] | 0 | 0 | 0 | 21 | 0 | 0 |  |  |  | 0 | 0 | 41_ | 4_ | _
|  | ;věnec pod novou střechou,v.č. D.1.1.5 a D.1.2.2.; 0,3*0,4*(11,0+8,8)+0,49*0,4*9,1 |  | 4.16
|  | ;ukončení atiky; 0,1*0,3*(11,12+9,0+9,1) |  | 0.88
|  | ;vnitřní zdi; 0,15*0,3*8,49*2 |  | 0.76
| komentář: | Položka obsahuje náklady na dodávku a uložení betonu do připravené konstrukce. Bednění a výztuž se oceňuje samostatně.
22 | 417351111R00 | Bednění ztužujících věnců, obě strany - zřízení | m | 29.22 | 0 | 0 | 0 | 0 | 0.05993 | 1.7512 | RTS I / 2014 | 1 | 0 | [9 empty] | 0 | 0 | 0 | 21 | 0 | 0 |  |  |  | 0 | 0 | 41_ | 4_ | _
|  | ;věnec,v.č. D.1.1.5; 11,12+9,0+9,1 |  | 29.22
23 | 417351113R00 | Bednění ztužujících věnců, obě strany - odstranění | m | 29.22 | 0 | 0 | 0 | 0 | 0 | 0 | RTS I / 2014 | 1 | 0 | [9 empty] | 0 | 0 | 0 | 21 | 0 | 0 |  |  |  | 0 | 0 | 41_ | 4_ | _
|  | 29,22 |  | 29.22
24 | 417351115R00 | Bednění ztužujících pásů a věnců - zřízení | m2 | 22.66 | 0 | 0 | 0 | 0 | 0.00782 | 0.1772 | RTS I / 2014 | 1 | 0 | [9 empty] | 0 | 0 | 0 | 21 | 0 | 0 |  |  |  | 0 | 0 | 41_ | 4_ | _
|  | ;ukončení atiky, v.č. D.1.1.5; 0,3*(11,4+9,1+9,45+11,12+8,49+9,0) |  | 17.57
|  | ;vnitřní zdi; 0,15*8,49*4 |  | 5.09
25 | 417351116R00 | Bednění ztužujících pásů a věnců - odstranění | m2 | 22.66 | 0 | 0 | 0 | 0 | 0 | 0 | RTS I / 2014 | 1 | 0 | [9 empty] | 0 | 0 | 0 | 21 | 0 | 0 |  |  |  | 0 | 0 | 41_ | 4_ | _
|  | 22,66 |  | 22.66
| 43 | Schodiště |  |  |  | 0 | 0 | 0 |  | 0.069377 |  |  |  | 0 | HS | 0 | 0 | 0 | 0 | 0 | 0 | 0 | [6 empty] | 0 | 0 | 0
26 | 434121431R00 | Osazení želbet. stupňů oboustr.zazděné, broušených | m | 11.9 | 0 | 0 | 0 | 0 | 0.00583 | 0.069377 | RTS I / 2014 | 1 | 0 | [9 empty] | 0 | 0 | 0 | 21 | 0 | 0 |  |  |  | 0 | 0 | 43_ | 4_ | _
|  | ;zpětné osazení rozebraných stupňů před vchodem do rehabilitace; |  | 0
|  | 1,6+2,0+2,4+2,6+0,4+0,7+1,0+1,2 |  | 11.9
| 56 | Podkladní vrstvy komunikací a zpevněných ploch |  |  |  | 0 | 0 | 0 |  | 4.6188 |  |  |  | 0 | HS | 0 | 0 | 0 | 0 | 0 | 0 | 0 | [6 empty] | 0 | 0 | 0
27 | 564231111R00 | Podklad ze štěrkopísku po zhutnění tloušťky 10 cm | m2 | 22.82 | 0 | 0 | 0 | 0 | 0.2024 | 4.6188 | RTS I / 2014 | 1 | 0 | [9 empty] | 0 | 0 | 0 | 21 | 0 | 0 |  |  |  | 0 | 0 | 56_ | 5_ | _
|  | ;nový okapový chodník okolo budovy, v.č. D.1.1.3; 0,6*(2,9+10,75+5,55+0,5+5,94+12,4) |  | 22.82
| 59 | Dlažby a předlažby pozemních komunikací a zpevněných ploch |  |  |  | 0 | 0 | 0 |  | 7.9935 |  |  |  | 0 | HS | 0 | 0 | 0 | 0 | 0 | 0 | 0 | [6 empty] | 0 | 0 | 0
28 | 596811111RT4 | Kladení dlaždic kom.pro pěší, lože z kameniva těž. | m2 | 22.82 | 0 | 0 | 0 | 0 | 0.18108 | 4.1322 | RTS I / 2014 | 1 | 0 | [9 empty] | 0 | 0 | 0 | 21 | 0 | 0 |  |  |  | 0 | 0 | 59_ | 5_ | _
včetně dlaždic betonových HBB 50/50/5 cm
|  | ;nový okapový chodník, v.č. D.1.1.3; 22,82 |  | 22.82
29 | 596215040R00 | Kladení zámkové dlažby tl. 8 cm do drtě tl. 4 cm | m2 | 52.25 | 0 | 0 | 0 | 0 | 0.0739 | 3.8613 | RTS I / 2014 | 1 | 0 | [9 empty] | 0 | 0 | 0 | 21 | 0 | 0 |  |  |  | 0 | 0 | 59_ | 5_ | _
|  | ; dlažba okolo stáv. patek, v.č. D.1.1.3; 50,0 |  | 50
|  | ;dlažba v místě nové patky; 1,5*1,5 |  | 2.25
| komentář: | V položce jsou zakalkulovány i náklady na dodání hmot pro lože a na dodání materiálu na výplň spár. V položce nejsou zakalkulovány náklady na dodání zámkové dlažby, která se oceňuje ve specifikaci.
| 6 | Úpravy povrchů,podlahy a osazování výplní otvorů |  |  |  | 0 | 0 | 0 |  | 0.31345 |  |  |  | 0 | HS | 0 | 0 | 0 | 0 | 0 | 0 | 0 | [6 empty] | 0 | 0 | 0
30 | 601011193R00 | Kontaktní nátěr pod omítky | m2 | 55 | 0 | 0 | 0 | 0 | 0.00038 | 0.0209 | RTS I / 2014 | 1 | 0 | [9 empty] | 0 | 0 | 0 | 21 | 0 | 0 |  |  |  | 0 | 0 | 6_ | 6_ | _
|  | ;skladba ST6, v.č. D.1.1.2; 55,0 |  | 55
| komentář: | Položka je kalkulována jako jedna z vrstev omítkové skladby. Položky za jednotlivé požadované vrstvy se sčítají. V položce nejsou zakalkulovány náklady na pomocné lešení, náklady na použití rohových lišt a armovací skelné tkaniny.
31 | 601012142R00 | Omítka stropů štuková | m2 | 55 | 0 | 0 | 0 | 0 | 0.00359 | 0.19745 | RTS I / 2014 | 1 | 0 | [9 empty] | 0 | 0 | 0 | 21 | 0 | 0 |  |  |  | 0 | 0 | 6_ | 6_ | _
|  | ;skladba ST6, v.č. D.1.1.2; 55,0 |  | 55
| komentář: | Omítka ze suché směsi , vhodná pro vnitřní i vnější použití. Položka je kalkulována jako jedna z vrstev omítkové skladby. Položky za jednotlivé požadované vrstvy se sčítají. V položce jsou zakalkulovány náklady na pomocné lešení.
32 | 602012142R00 | Štuk vnitřní i vnější | m2 | 30 | 0 | 0 | 0 | 0 | 0.003 | 0.09 | RTS I / 2014 | 1 | 0 | [9 empty] | 0 | 0 | 0 | 21 | 0 | 0 |  |  |  | 0 | 0 | 6_ | 6_ | _
|  | ;skladba Z3, v.č. D.1.1.6; 30,0 |  | 30
| RTS komentář: | Omítka ze suché směsi , vhodná pro vnitřní i vnější použití. Položka je kalkulována jako jedna z vrstev omítkové skladby. Položky za jednotlivé požadované vrstvy se sčítají. V položce nejsou zakalkulovány náklady na pomocné lešení, náklady na použití rohových lišt a armovací skelné tkaniny.
33 | 602012171R00 | Nátěr podkladový pod omítky | m2 | 30 | 0 | 0 | 0 | 0 | 0.00017 | 0.0051 | RTS I / 2014 | 1 | 0 | [9 empty] | 0 | 0 | 0 | 21 | 0 | 0 |  |  |  | 0 | 0 | 6_ | 6_ | _
|  | ;skladba Z3, v.č. D.1.1.6; 30,0 |  | 30
| komentář: | Omítka ze suché směsi Hasit, vhodná pro vnější i vnitřní použití. Položka je kalkulována jako jedna z vrstev omítkové skladby. Položky za jednotlivé požadované vrstvy se sčítají. V položce nejsou zakalkulovány náklady na pomocné lešení, náklady na použití rohových lišt a armovací skelné tkaniny.
| 61 | Úprava povrchů vnitřní |  |  |  | 0 | 0 | 0 |  | 10.4328 |  |  |  | 0 | HS | 0 | 0 | 0 | 0 | 0 | 0 | 0 | [6 empty] | 0 | 0 | 0
34 | 612425931R00 | Omítka vápenná vnitřního ostění - štuková | m2 | 110.94 | 0 | 0 | 0 | 0 | 0.05729 | 6.3558 | RTS I / 2014 | 1 | 0 | [9 empty] | 0 | 0 | 0 | 21 | 0 | 0 |  |  |  | 0 | 0 | 61_ | 6_ | _
|  | ;omítka ostění po výměně špaletových oken - 1.pp, 1.np, 2.np, v.č. D.1.1.2 - 4; |  | 0
|  | (0,2+0,5)*(1,0+0,45*2+1,35+0,45*2+1,0+0,45*2) |  | 4.24
|  | (0,39+0,2)*(1,75+1,8*2+1,75+1,8*2+1,55+1,99*2+1,55+1,95*2+1,0+1,95*2) |  | 15.68
|  | (0,39+0,2)*(0,5*2+1,95*4+1,06+2,25*2+1,55*3+2,9*3+0,94+0,72*2+3,15+2,4*2) |  | 22.44
|  | (0,39+0,2)*(1,55*3+2,4*6+1,52*2+1,75*4+0,9*4+0,65*8+1,35+0,95*2) |  | 24.27
|  | (0,39+0,2)*(1,0*2+1,95*4+1,55*6+1,95*12+1,0*2+1,95*4+1,22+1,95*2+2,67*2+5,94) |  | 40.53
|  | (0,39+0,2)*(0,5*2+1,35*4) |  | 3.78
| komentář: | V položce jsou zakalkulovány náklady na pomocné pracovní lešení o výšce podlahy do 1900 mm a pro zatížení do 1,5 kPa.
35 | 28350111 | Profil okenní dl. 2,4 m | m | 188 | 0 | 0 | 0 | 0 | 9e-05 | 0.01692 | RTS I / 2014 | 0 | 0 | [9 empty] | 0 | 0 | 0 | 21 | 0 | 0 |  |  |  | 0 | 0 | 61_ | 6_ | _
|  | 188 |  | 188
| komentář: | LZ-2,4 Délka 2,4 m Pro trvale pružné spojení omítek
36 | 612000002VD | Montáž APU profilů | m | 186.91 | 0 | 0 | 0 | 0 | 0 | 0 | Vlastní | 1 | 0 | [9 empty] | 0 | 0 | 0 | 21 | 0 | 0 |  |  |  | 0 | 0 | 61_ | 6_ | _
|  | (1,0+0,45*2+1,35+0,45*2+1,0+0,45*2) |  | 6.05
|  | (1,75+1,8*2+1,75+1,8*2+1,55+1,99*2+1,55+1,95*2+1,0+1,95*2) |  | 26.58
|  | (0,5*2+1,95*4+1,06+2,25*2+1,55*3+2,9*3+0,94+0,72*2+3,15+2,4*2) |  | 38.04
|  | (1,55*3+2,4*6+1,52*2+1,75*4+0,9*4+0,65*8+1,35+0,95*2) |  | 41.14
|  | (1,0*2+1,95*4+1,55*6+1,95*12+1,0*2+1,95*4+1,22+1,95*2+2,67*2+5,94) |  | 68.7
|  | (0,5*2+1,35*4) |  | 6.4
37 | 613473115R00 | Příplatek za zabudované rohovníky | m | 186.91 | 0 | 0 | 0 | 0 | 0.00046 | 0.085979 | RTS I / 2014 | 1 | 0 | [9 empty] | 0 | 0 | 0 | 21 | 0 | 0 |  |  |  | 0 | 0 | 61_ | 6_ | _
|  | ;přizdívka ostění po výměně špaletových oken - 1.pp, 1.np, 2.np, v.č. D.1.1.2 - 4; |  | 0
|  | (1,0+0,45*2+1,35+0,45*2+1,0+0,45*2) |  | 6.05
|  | (1,75+1,8*2+1,75+1,8*2+1,55+1,99*2+1,55+1,95*2+1,0+1,95*2) |  | 26.58
|  | (0,5*2+1,95*4+1,06+2,25*2+1,55*3+2,9*3+0,94+0,72*2+3,15+2,4*2) |  | 38.04
|  | (1,55*3+2,4*6+1,52*2+1,75*4+0,9*4+0,65*8+1,35+0,95*2) |  | 41.14
|  | (1,0*2+1,95*4+1,55*6+1,95*12+1,0*2+1,95*4+1,22+1,95*2+2,67*2+5,94) |  | 68.7
|  | (0,5*2+1,35*4) |  | 6.4
| komentář: | měří se v metrech délky hrany
38 | 612421637R00 | Omítka vnitřní zdiva, MVC, štuková | m2 | 3.41 | 0 | 0 | 0 | 0 | 0.04766 | 0.16252 | RTS I / 2014 | 1 | 0 | [9 empty] | 0 | 0 | 0 | 21 | 0 | 0 |  |  |  | 0 | 0 | 61_ | 6_ | _
|  | ;opravy omítek na zazdívkách otvorů; |  | 0
|  | 0,14*0,9+1,22*0,3 |  | 0.49
|  | ;1.np, v.č. D.1.1.3; 0,95*0,25 |  | 0.24
|  | ;2.np,v.č. D.1.1.4; 1,1*1,75+0,4*0,94*2 |  | 2.68
| komentář: | Položka je určena pro jakýkoliv druh podkladu.
39 | 610991111R00 | Zakrývání výplní vnitřních otvorů | m2 | 119.51 | 0 | 0 | 0 | 0 | 4e-05 | 0.0047804 | RTS I / 2014 | 1 | 0 | [9 empty] | 0 | 0 | 0 | 21 | 0 | 0 |  |  |  | 0 | 0 | 61_ | 6_ | _
|  | 0,9*0,45+1,22*0,45+0,9*0,45 |  | 1.36
|  | 1,66*1,7+3,11*2,1+1,66*1,7+0,94*1,89+1,66*1,7+1,49*1,89+0,94*1,89+0,96*3,1+0,37*1,89*2 |  | 25.74
|  | 1,06*2,19+1,49*2,71*3+0,94*1,0+1,12*2,17+3,08*2,31+1,49*2,31*3+1,45*1,69*2+0,84*0,58*4+1,26*0,89 |  | 43.22
|  | 0,94*1,0*2+0,94*1,89+1,49*1,89+0,94*1,89+0,94*1,89+1,15*1,87+1,49*1,89*2+0,77*2,67+5,94*2,67 |  | 35.72
|  | 0,77*2,67+1,49*1,89*3+0,46*1,29*2+0,94*1,89 |  | 13.47
40 | 622311733RV1 | Zatepl.syst. fasáda, miner.desky KV 120 mm | m2 | 55 | 0 | 0 | 0 | 0 | 0.02555 | 1.4053 | RTS I / 2014 | 1 | 0 | [9 empty] | 0 | 0 | 0 | 21 | 0 | 0 |  |  |  | 0 | 0 | 61_ | 6_ | _
zakončený stěrkou s výztužnou tkaninou
|  | ;skladba ST6, v.č. D.1.1.2; 55,0 |  | 55
| komentář: | Položka obsahuje: nanesení lepicího tmelu na izolační desky, nalepení desek, zajištění talířovými hmoždinkami (6 ks/m2), natažení stěrky, vtlačení výztužné tkaniny (1,15 m2/m2), přehlazení stěrky, nanesení vyrovnávací stěrky. V položce je obsaženo 0,14 m rohových lišt na m2.
41 | 622391002R00 | Příplatek-mtž KZS podhledu,izolant,stěrka+výzt.tk. | m2 | 55 | 0 | 0 | 0 | 0 | 0 | 0 | RTS I / 2014 | 1 | 0 | [9 empty] | 0 | 0 | 0 | 21 | 0 | 0 |  |  |  | 0 | 0 | 61_ | 6_ | _
|  | ;skladba ST6, v.č. D.1.1.2; 55,0 |  | 55
42 | 611421331R00 | Oprava váp.omítek stropů do 30% plochy - štukových | m2 | 55 | 0 | 0 | 0 | 0 | 0.01888 | 1.0384 | RTS I / 2014 | 1 | 0 | [9 empty] | 0 | 0 | 0 | 21 | 0 | 0 |  |  |  | 0 | 0 | 61_ | 6_ | _
|  | ;skladba ST6, v.č. D.1.1.2; 55,0 |  | 55
| komentář: | V položce jsou zakalkulovány náklady na pomocné pracovní lešení o výšce podlahy do 1900 mm a pro zatížení do 1,5 kPa.
43 | 612421321R00 | Oprava vápen.omítek stěn do 30 % pl. - hladkých | m2 | 30 | 0 | 0 | 0 | 0 | 0.01581 | 0.4743 | RTS I / 2014 | 1 | 0 | [9 empty] | 0 | 0 | 0 | 21 | 0 | 0 |  |  |  | 0 | 0 | 61_ | 6_ | _
|  | ;skladba Z3, v.č. D.1.1.6; 30,0 |  | 30
| komentář: | V položce jsou zakalkulovány náklady na pomocné pracovní lešení o výšce podlahy do 1900 mm a pro zatížení do 1,5 kPa.
44 | 622311735RV1 | Zatepl.syst. , fasáda, miner.desky KV 150 mm | m2 | 30 | 0 | 0 | 0 | 0 | 0.02963 | 0.8889 | RTS I / 2014 | 1 | 0 | [9 empty] | 0 | 0 | 0 | 21 | 0 | 0 |  |  |  | 0 | 0 | 61_ | 6_ | _
zakončený stěrkou s výztužnou tkaninou
|  | ;skladba Z3, v.č. D.1.1.6; 30,0 |  | 30
| komentář: | Položka obsahuje: nanesení lepicího tmelu na izolační desky, nalepení desek, zajištění talířovými hmoždinkami STR U (6 ks/m2), natažení stěrky, vtlačení výztužné tkaniny (1,15 m2/m2), přehlazení stěrky, nanesení vyrovnávací stěrky. V položce je obsaženo 0,14 m rohových lišt na m2.
| 62 | Úprava povrchů vnější |  |  |  | 0 | 0 | 0 |  | 43.5174 |  |  |  | 0 | HS | 0 | 0 | 0 | 0 | 0 | 0 | 0 | [6 empty] | 0 | 0 | 0
45 | 622300131R00 | Vyrovnání podkladu tmelem tl. do 5 mm | m2 | 488.54 | 0 | 0 | 0 | 0 | 0.008 | 3.9083 | RTS I / 2014 | 1 | 0 | [9 empty] | 0 | 0 | 0 | 21 | 0 | 0 |  |  |  | 0 | 0 | 62_ | 6_ | _
|  | ; v.č. D.1.1.9 + D.1.1.3 - 4; (8,02-0,93)*(9,37+5,45+1,0+3,34+1,0) |  | 142.93
|  | 8,02*11,9+2,0*(2,0+5,94+2,0)+9,02*(0,77+5,55+10,75)+4,5*(0,89+2,12+8,3) |  | 320.18
|  | 3,0*(9,3+9,09+11,42)-4,0*2,54+2,7*(1,4*2+4,0) |  | 97.63
|  | ;odpočet otvorů;-(3,08*2,1+1,66*1,7+0,94*1,89+1,49*1,89+0,94*1,89+1,0*3,1+0,54*2,0*2) |  | -20.92
|  | -(0,95*2,1+1,49*2,71*3+0,94*0,75+0,94*0,6*2+0,9*2,07+3,08*2,31+1,49*2,31*3) |  | -35.25
|  | -(1,45*1,69*2+0,84*0,58*4+1,26*0,89+1,66*1,7) |  | -10.79
|  | -(0,94*1,89+1,49*1,89+0,94*1,89+0,94*1,89+1,15*1,87+1,49*1,89*3+0,77*2,67*2+5,94*2,67) |  | -38.72
|  | -(1,49*1,89*3+0,46*1,29*2+0,94*1,89) |  | -11.41
|  | ;římsa; 0,62*(5,45+1,0*2+3,34+9,6+2,32+5,94+5,55+11,64+2,12+8,3+9,37)+7*0,6 |  | 44.89
46 | 622904112R00 | Očištění fasád tlakovou vodou složitost 1 - 2 | m2 | 488.54 | 0 | 0 | 0 | 0 | 2e-05 | 0.0097708 | RTS I / 2014 | 1 | 0 | [9 empty] | 0 | 0 | 0 | 21 | 0 | 0 |  |  |  | 0 | 0 | 62_ | 6_ | _
|  | ; v.č. D.1.1.9 + D.1.1.3 - 4; (8,02-0,93)*(9,37+5,45+1,0+3,34+1,0) |  | 142.93
|  | 8,02*11,9+2,0*(2,0+5,94+2,0)+9,02*(0,77+5,55+10,75)+4,5*(0,89+2,12+8,3) |  | 320.18
|  | 3,0*(9,3+9,09+11,42)-4,0*2,54+2,7*(1,4*2+4,0) |  | 97.63
|  | ;odpočet otvorů;-(3,08*2,1+1,66*1,7+0,94*1,89+1,49*1,89+0,94*1,89+1,0*3,1+0,54*2,0*2) |  | -20.92
|  | -(0,95*2,1+1,49*2,71*3+0,94*0,75+0,94*0,6*2+0,9*2,07+3,08*2,31+1,49*2,31*3) |  | -35.25
|  | -(1,45*1,69*2+0,84*0,58*4+1,26*0,89+1,66*1,7) |  | -10.79
|  | -(0,94*1,89+1,49*1,89+0,94*1,89+0,94*1,89+1,15*1,87+1,49*1,89*3+0,77*2,67*2+5,94*2,67) |  | -38.72
|  | -(1,49*1,89*3+0,46*1,29*2+0,94*1,89) |  | -11.41
|  | ;římsa; 0,62*(5,45+1,0*2+3,34+9,6+2,32+5,94+5,55+11,64+2,12+8,3+9,37)+7*0,6 |  | 44.89
47 | 622422331R00 | Oprava vnějších omítek vápen. drásan. II. do 30 % | m2 | 488.54 | 0 | 0 | 0 | 0 | 0.03086 | 15.0763 | RTS I / 2014 | 1 | 0 | [9 empty] | 0 | 0 | 0 | 21 | 0 | 0 |  |  |  | 0 | 0 | 62_ | 6_ | _
|  | ; v.č. D.1.1.9 + D.1.1.3 - 4; (8,02-0,93)*(9,37+5,45+1,0+3,34+1,0) |  | 142.93
|  | 8,02*11,9+2,0*(2,0+5,94+2,0)+9,02*(0,77+5,55+10,75)+4,5*(0,89+2,12+8,3) |  | 320.18
|  | 3,0*(9,3+9,09+11,42)-4,0*2,54+2,7*(1,4*2+4,0) |  | 97.63
|  | ;odpočet otvorů;-(3,08*2,1+1,66*1,7+0,94*1,89+1,49*1,89+0,94*1,89+1,0*3,1+0,54*2,0*2) |  | -20.92
|  | -(0,95*2,1+1,49*2,71*3+0,94*0,75+0,94*0,6*2+0,9*2,07+3,08*2,31+1,49*2,31*3) |  | -35.25
|  | -(1,45*1,69*2+0,84*0,58*4+1,26*0,89+1,66*1,7) |  | -10.79
|  | -(0,94*1,89+1,49*1,89+0,94*1,89+0,94*1,89+1,15*1,87+1,49*1,89*3+0,77*2,67*2+5,94*2,67) |  | -38.72
|  | -(1,49*1,89*3+0,46*1,29*2+0,94*1,89) |  | -11.41
|  | ;římsa; 0,62*(5,45+1,0*2+3,34+9,6+2,32+5,94+5,55+11,64+2,12+8,3+9,37)+7*0,6 |  | 44.89
| komentář: | Položka se používá pro stupeň členitosti omítky I - II.
48 | 319201311R00 | Vyrovnání povrchu zdiva maltou tl.do 3 cm | m2 | 26.68 | 0 | 0 | 0 | 0 | 0.03767 | 1.005 | RTS I / 2014 | 1 | 0 | [9 empty] | 0 | 0 | 0 | 21 | 0 | 0 |  |  |  | 0 | 0 | 62_ | 6_ | _
|  | ;vyrovnání osekáné soklové části, v.č. D.1.1.8; 0,45*14,0+1,0*1,35+1,35*3,34-1,35*1,15+1,0*1,35 |  | 11.96
|  | 0,2*(5,45-1,85)+1,35*0,95/2+1,35*1,0+0,3*7,4+1,0*1,2+0,55*5,94-0,55*1,12 |  | 8.78
|  | 1,05*2,75+0,55*5,55 |  | 5.94
| komentář: | Položka je kalkulována bez pomocného lešení a bez odsekání vadných cihel.
49 | 622421121R00 | Omítka vnější stěn, MVC, hrubá zatřená | m2 | 91.24 | 0 | 0 | 0 | 0 | 0.04593 | 4.1907 | RTS I / 2014 | 1 | 0 | [9 empty] | 0 | 0 | 0 | 21 | 0 | 0 |  |  |  | 0 | 0 | 62_ | 6_ | _
|  | ;podkladní omítka pod XPS - soklová část, v.č. D.1.1.3 a D.1.1.9; 1,2*9,37 |  | 11.24
|  | -(0,8*0,25+1,2*0,25+0,8*0,25) |  | -0.7
|  | 1,3*0,94/2+1,3*3,6+1,0*2*1,3+1,3*3,34-1,06*1,3 |  | 10.86
|  | 0,45*11,9+0,45*(2,0+5,94+2,75+5,55+10,75)-1,12*0,45 |  | 17
|  | 0,46*9,3+0,2*9,09+0,2*(11,4+0,98*2)-3,11*0,2 |  | 8.15
|  | ;omítka na nové atice - vyrovnání se stávající omítkou; 1,5*(11,4+9,09+9,3) |  | 44.69
50 | 622311523RU1 | Zateplovací systém, sokl, XPS tl. 120 mm | m2 | 46.55 | 0 | 0 | 0 | 0 | 0.01785 | 0.83092 | RTS I / 2014 | 1 | 0 | [9 empty] | 0 | 0 | 0 | 21 | 0 | 0 |  |  |  | 0 | 0 | 62_ | 6_ | _
s mozaikovou omítkou 5,5 kg/m2
|  | ;podkladní omítka pod XPS - soklová část, v.č. D.1.1.3 a D.1.1.9; 1,2*9,37 |  | 11.24
|  | -(0,8*0,25+1,2*0,25+0,8*0,25) |  | -0.7
|  | 1,3*0,94/2+1,3*3,6+1,0*2*1,3+1,3*3,34-1,06*1,3 |  | 10.86
|  | 0,45*11,9+0,45*(2,0+5,94+2,75+5,55+10,75)-1,12*0,45 |  | 17
|  | 0,46*9,3+0,2*9,09+0,2*(11,4+0,98*2)-3,11*0,2 |  | 8.15
| komentář: | Položka obsahuje: nanesení lepicího tmelu na izolační desky, nalepení desek, zajištění talířovými hmoždinkami (6 ks/m2), přebroušení desek, natažení stěrky, vtlačení výztužné tkaniny (1,15 m2/m2), přehlazení stěrky, kontaktní nátěr a povrchovou úpravu omítkou. V položce je obsaženo 0,14 m rohových lišt na m2.
51 | 622319011R00 | Soklová lišta hliník KZS tl. 80 mm | m | 76.49 | 0 | 0 | 0 | 0 | 0.00059 | 0.045129 | RTS I / 2014 | 1 | 0 | [9 empty] | 0 | 0 | 0 | 21 | 0 | 0 |  |  |  | 0 | 0 | 62_ | 6_ | _
|  | 5,45-0,9+1,0*2+3,34-1,0+11,9+2,0+5,94-0,9+2,75+5,55+10,75+9,3+9,09+3,72+1,4*2+0,5*2 |  | 72.79
|  | 3,7 |  | 3.7
52 | 622319031R00 | Těsnicí páska mezi sokl.profilem a soklovou deskou | m | 76.49 | 0 | 0 | 0 | 0 | 0 | 0 | RTS I / 2014 | 1 | 0 | [9 empty] | 0 | 0 | 0 | 21 | 0 | 0 |  |  |  | 0 | 0 | 62_ | 6_ | _
|  | 76,49 |  | 76.49
53 | 622311735RT3 | Zatepl.syst., fasáda, miner.desky KV 150 mm | m2 | 488.34 | 0 | 0 | 0 | 0 | 0.03324 | 16.2324 | RTS I / 2014 | 1 | 0 | [9 empty] | 0 | 0 | 0 | 21 | 0 | 0 |  |  |  | 0 | 0 | 62_ | 6_ | _
s omítkou silikon. 3,2 kg/m2
|  | ; v.č. D.1.1.9 + D.1.1.3 - 4; (8,02-0,93)*(9,37+5,45+1,0+3,34+1,0) |  | 142.93
|  | 8,02*11,9+2,0*(2,0+5,94+2,0)+9,02*(0,77+5,55+10,75)+4,5*(0,89+2,12+8,3) |  | 320.18
|  | 3,0*(9,3+9,09+11,42)-4,0*2,54+2,7*(1,4*2+4,0) |  | 97.63
|  | ;odpočet otvorů;-(3,08*2,1+1,66*1,7+0,94*1,89+1,49*1,89+0,94*1,89+1,0*3,1+0,54*2,0*2) |  | -20.92
|  | -(0,95*2,1+1,49*2,71*3+0,94*0,75+0,94*0,6*2+0,9*2,07+3,08*2,31+1,49*2,31*3) |  | -35.25
|  | -(1,45*1,69*2+0,84*0,58*4+1,26*0,89+1,66*1,7) |  | -10.79
|  | -(0,94*1,89+1,49*1,89+0,94*1,89+0,94*1,89+1,15*1,87+1,49*1,89*3+0,77*2,67*2+5,94*2,67) |  | -38.72
|  | -(1,49*1,89*3+0,46*1,29*2+0,94*1,89) |  | -11.41
|  | ;zateplení nové atiky; 1,5*(11,4+9,09+9,3) |  | 44.69
|  | ;ztratné 15%; 146,502 |  | 146.5
| komentář: | Položka obsahuje: nanesení lepicího tmelu na izolační desky, nalepení desek, zajištění talířovými hmoždinkami STR U (6 ks/m2), natažení stěrky, vtlačení výztužné tkaniny (1,15 m2/m2), přehlazení stěrky, nanesení vyrovnávací stěrky, kontaktní nátěr a povrchovou úpravu omítkou. V položce je obsaženo 0,14 m rohových lišt na m2.
54 | 622311016R00 | Soklová lišta hliník KZS tl. 150 mm | m | 87.76 | 0 | 0 | 0 | 0 | 0.00037 | 0.032471 | RTS I / 2014 | 1 | 0 | [9 empty] | 0 | 0 | 0 | 21 | 0 | 0 |  |  |  | 0 | 0 | 62_ | 6_ | _
|  | 5,45-0,9+1,0*2+3,34-1,0+11,9+2,0+5,94-0,9+2,75+5,55+10,75+9,3+9,09+3,72+1,4*2+0,5*2 |  | 72.79
|  | 3,7+8,3+0,85+2,12 |  | 14.97
55 | 622391113R00 | Příplatek za počet hmoždinek 10 ks/m2 | m2 | 162.78 | 0 | 0 | 0 | 0 | 0 | 0 | RTS I / 2014 | 1 | 0 | [9 empty] | 0 | 0 | 0 | 21 | 0 | 0 |  |  |  | 0 | 0 | 62_ | 6_ | _
|  | 488,34/3 |  | 162.78
56 | 622391114R00 | Příplatek za počet hmoždinek 12 ks/m2 | m2 | 325.56 | 0 | 0 | 0 | 0 | 0 | 0 | RTS I / 2014 | 1 | 0 | [9 empty] | 0 | 0 | 0 | 21 | 0 | 0 |  |  |  | 0 | 0 | 62_ | 6_ | _
|  | 488,34/3*2 |  | 325.56
57 | 622391123R00 | Příplatek za hmoždinky STR U 10 ks/m2 | m2 | 162.78 | 0 | 0 | 0 | 0 | 0 | 0 | RTS I / 2014 | 1 | 0 | [9 empty] | 0 | 0 | 0 | 21 | 0 | 0 |  |  |  | 0 | 0 | 62_ | 6_ | _
|  | 162,78 |  | 162.78
58 | 622391124R00 | Příplatek za hmoždinky STR U 12 ks/m2 | m2 | 325.56 | 0 | 0 | 0 | 0 | 0 | 0 | RTS I / 2014 | 1 | 0 | [9 empty] | 0 | 0 | 0 | 21 | 0 | 0 |  |  |  | 0 | 0 | 62_ | 6_ | _
|  | 325,56 |  | 325.56
59 | 622321831RV1 | Zatepl.systém, fasáda, miner.desky PV 60 mm | m2 | 33.95 | 0 | 0 | 0 | 0 | 0.01687 | 0.57274 | RTS I / 2014 | 1 | 0 | [9 empty] | 0 | 0 | 0 | 21 | 0 | 0 |  |  |  | 0 | 0 | 62_ | 6_ | _
zakončený stěrkou s výztužnou tkaninou
|  | ;vnitřní boky a vrch atik, v.č. D.1.1.4 a detaily; (1,0+0,36)*(8,37+7,59+9,0) |  | 33.95
| komentář: | Položka obsahuje: nanesení lepicího tmelu na izolační desky, nalepení desek, zajištění talířovými hmoždinkami (6 ks/m2), natažení stěrky, vtlačení výztužné tkaniny (1,15 m2/m2), přehlazení stěrky, nanesení vyrovnávací stěrky. V položce je obsaženo 0,14 m rohových lišt na m2.
60 | 622421451RT4 | Zateplovací systém, minerální desky 40 mm | m2 | 48.68 | 0 | 0 | 0 | 0 | 0.01837 | 0.89425 | RTS I / 2014 | 1 | 0 | [9 empty] | 0 | 0 | 0 | 21 | 0 | 0 |  |  |  | 0 | 0 | 62_ | 6_ | _
s omítkou zrno 2 mm
|  | ;římsa; 0,62*(5,45+1,0*2+3,34+9,6+2,32+5,94+5,55+11,64+2,12+8,3+9,37)+7*0,6 |  | 44.89
|  | ;Detail okapu zateplené střechy - C; 0,35*(2,2*2+6,42) |  | 3.79
| komentář: | V položce jsou zakalkulovány náklady na fasádní minerální desky, rohové a soklové lišty, síťovinu a povrchovou úpravu omítkovinou.
61 | 622391001R00 | Příplatek-mtž KZS podhledu,izolant,tenkovrst.om. | m2 | 44.89 | 0 | 0 | 0 | 0 | 0 | 0 | RTS I / 2014 | 1 | 0 | [9 empty] | 0 | 0 | 0 | 21 | 0 | 0 |  |  |  | 0 | 0 | 62_ | 6_ | _
|  | ;římsa; 0,62*(5,45+1,0*2+3,34+9,6+2,32+5,94+5,55+11,64+2,12+8,3+9,37)+7*0,6 |  | 44.89
62 | 620991121R00 | Zakrývání výplní vnějších otvorů z lešení | m2 | 117.09 | 0 | 0 | 0 | 0 | 4e-05 | 0.0046836 | RTS I / 2014 | 1 | 0 | [9 empty] | 0 | 0 | 0 | 21 | 0 | 0 |  |  |  | 0 | 0 | 62_ | 6_ | _
|  | ;odpočet otvorů;(3,08*2,1+1,66*1,7+0,94*1,89+1,49*1,89+0,94*1,89+1,0*3,1+0,54*2,0*2) |  | 20.92
|  | (0,95*2,1+1,49*2,71*3+0,94*0,75+0,94*0,6*2+0,9*2,07+3,08*2,31+1,49*2,31*3) |  | 35.25
|  | (1,45*1,69*2+0,84*0,58*4+1,26*0,89+1,66*1,7) |  | 10.79
|  | (0,94*1,89+1,49*1,89+0,94*1,89+0,94*1,89+1,15*1,87+1,49*1,89*3+0,77*2,67*2+5,94*2,67) |  | 38.72
|  | (1,49*1,89*3+0,46*1,29*2+0,94*1,89) |  | 11.41
| komentář: | Zakrývání výplní vnějších otvorů s rámy a zárubněmi, zábradlí, předmětů, oplechování apod., která se zřizují ještě před úpravami povrchu, před jejich znečištěním při úpravách povrchu nástřikem plastických (lepivých) maltovin, prováděné z lešení. Položka je určena pro zakrývání jakýmkoliv způsobem. Množství měrných jednotek se určuje v m2 plochy kótovaných okenních otvorů, v rozměrech předmětů, konstrukcí, oplechování apod. jsou-li zcela obklopeny nástřikem. Zakrývání okrajů nastříkaných ploch a osaěmlých pásů ohraničených oplechováním, obklady, souvislým pásem oken, ochrana dlažby logií pod upravovanou stěnou apod. se určuje v ploše pruhů o šířce nejvýše 400 mm. Odkrytí je v položce započteno.
63 | 622311754R00 | Zatepl.syst. - ostění, miner.desky KV 40 mm | m2 | 30.46 | 0 | 0 | 0 | 0 | 0.01943 | 0.59184 | RTS I / 2014 | 1 | 0 | [9 empty] | 0 | 0 | 0 | 21 | 0 | 0 |  |  |  | 0 | 0 | 62_ | 6_ | _
|  | ;1.np; 0,15*(1,66+1,7*2+3,08+2,1*2+1,66+1,7*2+0,94+1,89*2+1,49+1,89*2+0,9+3,1*2) |  | 5.17
|  | 0,15*(0,54*2+2,0*4+1,2+2,2*2+1,49*3+2,71*6+0,94+0,75*2+0,94*2+0,6*4+1,12+2,17*2) |  | 7.14
|  | 0,15*(3,08+2,31*2+1,49*3+2,3*6+1,45*2+1,69*4+0,84*4+0,58*8+1,26+0,89*2) |  | 7
|  | ;2.np;0,15*(0,94+1,89*2+1,49+1,89*2+0,94+1,89*2+0,94+1,89*2+1,15+1,87*2) |  | 3.65
|  | 0,15*(1,49*2+1,89*4+0,77+2,67*2+0,77+5,94+1,49*3+1,89*6+0,46*2+1,29*4+0,94+1,89*2) |  | 7.5
| komentář: | Nalepení izolačních desek, podkladní stěrka, osazení omítkových napojovacích lišt (5 m/m2), rohových lišt (3,33 m/m2) a lišt s okapničkou (1,67 m/m2), armovaná stěrka, kontaktní nátěr a tenkovrstvá omítka. Včetně dodávek materiálu.
64 | 622315564R00 | Zateplovací systém, parapet, XPS tl. 40 mm | m2 | 12.1 | 0 | 0 | 0 | 0 | 0.01015 | 0.12281 | RTS I / 2014 | 1 | 0 | [9 empty] | 0 | 0 | 0 | 21 | 0 | 0 |  |  |  | 0 | 0 | 62_ | 6_ | _
|  | 0,23*(1,66+1,66+0,94+1,49+0,94+0,56*2+1,49*3+0,94+0,94*2+3,08+1,49*3+1,45*2+0,84*4+1,26) |  | 6.94
|  | 0,23*(0,94+1,49+0,94+0,94+1,15+1,49*2+0,77*2+5,94+1,49*3+0,56*2+0,94) |  | 5.16
| komentář: | Položka obsahuje řezání desek, nanesení lepicího tmelu na izolační desky, nalepení desek, natažení stěrky, osazení LPE lišty (5m/m2) a přehlazení stěrky.
65 | 713132111R00 | Přebroušení izolantu | m2 | 563.69 | 0 | 0 | 0 | 0 | 0 | 0 | RTS I / 2014 | 1 | 0 | [9 empty] | 0 | 0 | 0 | 21 | 0 | 0 |  |  |  | 0 | 0 | 62_ | 6_ | _
|  | ;fasáda; 488,34 |  | 488.34
|  | ;ostění; 30,46 |  | 30.46
|  | ;římsa; 44,89 |  | 44.89
66 | 622401931R00 | Příplatek za pracnost, celková pl. otvorů do 35% | m2 | 563.69 | 0 | 0 | 0 | 0 | 0 | 0 | RTS I / 2014 | 1 | 0 | [9 empty] | 0 | 0 | 0 | 21 | 0 | 0 |  |  |  | 0 | 0 | 62_ | 6_ | _
|  | 563,69 |  | 563.69
67 | 28355356 | Páska těsnicí expanzní 20x8 mm,spára 7-12 mm | m | 42.98 | 0 | 0 | 0 | 0 | 0 | 0 | RTS I / 2014 | 0 | 0 | [9 empty] | 0 | 0 | 0 | 21 | 0 | 0 |  |  |  | 0 | 0 | 62_ | 6_ | _
|  | ;detail A a C; 11,42+9,39+9,3+2,2*2+6,42 |  | 40.93
|  | ;ztratné 5%; 2,0465 |  | 2.05
| 63 | Podlahy a podlahové konstrukce |  |  |  | 0 | 0 | 0 |  | 2.4922 |  |  |  | 0 | HS | 0 | 0 | 0 | 0 | 0 | 0 | 0 | [6 empty] | 0 | 0 | 0
68 | 632478124RT2 | Reprofilace-cement.hmota tl.do 15 mm | m2 | 1.96 | 0 | 0 | 0 | 0 | 0.02625 | 0.05145 | RTS I / 2014 | 1 | 0 | [9 empty] | 0 | 0 | 0 | 21 | 0 | 0 |  |  |  | 0 | 0 | 63_ | 6_ | _
|  | ;vyrovnání vrchu patek,v.č. D.1.1.2;0,7*0,7*4 |  | 1.96
69 | 632451136R00 | Potěr pískocementový hlazený dřev. hlad. tl. 50 mm | m2 | 19.99 | 0 | 0 | 0 | 0 | 0.1221 | 2.4408 | RTS I / 2014 | 1 | 0 | [9 empty] | 0 | 0 | 0 | 21 | 0 | 0 |  |  |  | 0 | 0 | 63_ | 6_ | _
|  | ;vyrovnání vnitřních parapetů po výměně oken; |  | 0
|  | 0,38*(1,66+1,66+0,94+1,49+0,94+0,56*2+1,49*3+0,94+0,94*2+3,08+1,49*3+1,45*2+0,84*4+1,26) |  | 11.46
|  | 0,38*(0,94+1,49+0,94+0,94+1,15+1,49*2+0,77*2+5,94+1,49*3+0,56*2+0,94) |  | 8.53
| komentář: | Položka je určena pro potěr pískocementový na mazaninách nebo betonových podkladech (400 kg cementu / m3).
| 64 | Výplně otvorů |  |  |  | 0 | 0 | 0 |  | 0.39255 |  |  |  | 0 | HS | 0 | 0 | 0 | 0 | 0 | 0 | 0 | [6 empty] | 0 | 0 | 0
70 | 648991113RT5 | Osazení parapet.desek plast. a lamin. š.nad 20cm | m | 52.62 | 0 | 0 | 0 | 0 | 0.00746 | 0.39255 | RTS I / 2014 | 1 | 0 | [9 empty] | 0 | 0 | 0 | 21 | 0 | 0 |  |  |  | 0 | 0 | 64_ | 6_ | _
včetně dodávky plastové parapetní desky š. 400 mm
|  | (1,66+1,66+0,94+1,49+0,94+0,56*2+1,49*3+0,94+0,94*2+3,08+1,49*3+1,45*2+0,84*4+1,26) |  | 30.17
|  | (0,94+1,49+0,94+0,94+1,15+1,49*2+0,77*2+5,94+1,49*3+0,56*2+0,94) |  | 22.45
| komentář: | Položka je určena pro osazování parapetních desek z plastických a poloplastických hmot na nízkoexpanzní montážní pěnu. Těsnění spáry mezi parapetem a rámem okna transpatentním silikonem. V položce jsou zakalkulovány i náklady na dodávku desek.
| 711 | Izolace proti vodě |  |  |  | 0 | 0 | 0 |  | 1.277 |  |  |  | 0 | PS | 0 | 0 | 0 | 0 | 0 | 0 | 0 | [6 empty] | 0 | 0 | 0
71 | 711151111RU1 | Izolace proti vlhk. vodorovná samolepicím pásem | m2 | 271.66 | 0 | 0 | 0 | 0 | 0.00437 | 1.1872 | RTS I / 2014 | 1 | 0 | [9 empty] | 0 | 0 | 0 | 21 | 0 | 0 |  |  |  | 0 | 0 | 711_ | 71_ | _
včetně pásu samolepícího pásu tl. 3 mm
|  | ;parotěs nad 2.np, v.č. D1.1.6;165,0 |  | 165
|  | ;parotěs nad bočním vchodem, v.č. D1.1.4; 2,2*6,42*1,3 |  | 18.36
|  | ;parotěs nad vestibulem, v.č.D.1.1.4; 10,4*8,49 |  | 88.3
72 | 711152111RU1 | Izolace proti vlhkosti svislá samolepicím pásem | m2 | 18.99 | 0 | 0 | 0 | 0 | 0.00473 | 0.089823 | RTS I / 2014 | 1 | 0 | [9 empty] | 0 | 0 | 0 | 21 | 0 | 0 |  |  |  | 0 | 0 | 711_ | 71_ | _
včetně pásu samol. pásu tl. 3 mm
|  | ;boky stěn střechy nad vestibulem, v.č. D.1.1.4; 0,4*(11,12*2+9,49*2) |  | 16.49
|  | ;střecha nad bočním vchodem; 0,3*6,42*1,3 |  | 2.5
73 | 998711102R00 | Přesun hmot pro izolace proti vodě, výšky do 12 m | t | 1.277 | 0 | 0 | 0 | 0 | 0 | 0 | RTS I / 2014 | 5 | 0 | [9 empty] | 0 | 0 | 0 | 21 | 0 | 0 |  |  |  | 0 | 0 | 711_ | 71_ | _
| 712 | Izolace střech (živičné krytiny) |  |  |  | 0 | 0 | 0 |  | 1.7458 |  |  |  | 0 | PS | 0 | 0 | 0 | 0 | 0 | 0 | 0 | [6 empty] | 0 | 0 | 0
74 | 712300831R00 | Odstranění živičné krytiny střech do 10° 1vrstvé | m2 | 195.49 | 0 | 0 | 0 | 0 | 0.006 | 1.1729 | RTS I / 2014 | 1 | 0 | [9 empty] | 0 | 0 | 0 | 21 | 0 | 0 |  |  |  | 0 | 0 | 712_ | 71_ | _
|  | ;odstranění podklad. pásu z pod plechové krytiny, výpočet viz demontáž krytiny z plechu;177,72*1,1 |  | 195.49
75 | 712373121RT3 | Krytina střech do 10° fólie, 6 kotev/m2, na ocel | m2 | 150.04 | 0 | 0 | 0 | 0 | 0.0022 | 0.33009 | RTS I / 2014 | 1 | 0 | [9 empty] | 0 | 0 | 0 | 21 | 0 | 0 |  |  |  | 0 | 0 | 712_ | 71_ | _
tl. izolace do 200 mm, tl. 1,5 mm
|  | ;střecha nad bočním vchodem,v.č. D.1.1.4; 2,22*6,42*1,3 |  | 18.53
|  | ;nová střecha, v.č. D.1.1.4; 10,91*8,37-0,8*2,2 |  | 89.56
|  | ;boky atiky, pr.výška 0,8 m; 0,8*(10,91+8,37+8,9) |  | 22.54
|  | ;folie vytažená na zeď; 0,4*(8,37+2,2) |  | 4.23
|  | ;folie vytažená na vrch atiky; 0,52*(8,37+10,91+0,51*2+8,9) |  | 15.18
| komentář: | Položka je určena pro montáž krytiny střech objektů výšky 8-20 m, fólií připevněnou kotvením. Obsahuje položení a svaření fólie, připevnění a dodávku kotvících šroubu pro izolaci tl. do 200 mm včetně podložky do profilovaného plechu a dřevěného bednění (6ks/m2) a překrytí kotev fólií. Položka neobsahuje dodávku tepelné izolace ta se oceňuje ceníkem 800-713 Tepelné izolace.
76 | 712000005VD | Příplatek kotvení za větší tl. izolace | m2 | 150.04 | 0 | 0 | 0 | 0 | 0 | 0 | Vlastní | 1 | 0 | [9 empty] | 0 | 0 | 0 | 21 | 0 | 0 |  |  |  | 0 | 0 | 712_ | 71_ | _
|  | 150,04 |  | 150.04
77 | 712378003R00 | Atiková okapnice RŠ 250 mm | m | 71 | 0 | 0 | 0 | 0 | 0.00158 | 0.11218 | RTS I / 2014 | 1 | 0 | [9 empty] | 0 | 0 | 0 | 21 | 0 | 0 |  |  |  | 0 | 0 | 712_ | 71_ | _
|  | ;Výpis PSV K/13; 31,0 |  | 31
|  | ;Výpis PSV K/14; 40 |  | 40
| komentář: | Položka obsahuje dodávku a montáž atikové okapnice RŠ 250 mm osazené do podkladu spojovacím materiálem ve dvou řadách celkem 12 ks/m.
78 | 712378004R00 | Oplechování okapu RŠ 250 mm | m | 11.5 | 0 | 0 | 0 | 0 | 0.00158 | 0.01817 | RTS I / 2014 | 1 | 0 | [9 empty] | 0 | 0 | 0 | 21 | 0 | 0 |  |  |  | 0 | 0 | 712_ | 71_ | _
|  | ;výpis PSV K/15; 11,5 |  | 11.5
| komentář: | Položka obsahuje dodávku a montáž závětrné lišty RŠ 250 mm osazené do podkladu spojovacím materiálem ve dvou řadách celkem 12 ks/m.
79 | 712391171RZ1 | Povlaková krytina střech do 10°, podklad. textilie | m2 | 150.04 | 0 | 0 | 0 | 0 | 0.00023 | 0.034509 | RTS I / 2014 | 1 | 0 | [9 empty] | 0 | 0 | 0 | 21 | 0 | 0 |  |  |  | 0 | 0 | 712_ | 71_ | _
1 vrstva - včetně dodávky textilie Aralep
|  | ;střecha nad bočním vchodem,v.č. D.1.1.4; 2,22*6,42*1,3 |  | 18.53
|  | ;nová střecha, v.č. D.1.1.4; 10,91*8,37-0,8*2,2 |  | 89.56
|  | ;boky atiky, pr.výška 0,8 m; 0,8*(10,91+8,37+8,9) |  | 22.54
|  | ;folie vytažená na zeď; 0,4*(8,37+2,2) |  | 4.23
|  | ;folie vytažená na vrch atiky; 0,52*(8,37+10,91+0,51*2+8,9) |  | 15.18
80 | 712000007VD | Vyhřívaný chrlič pr. 125 mm | ks | 1 | 0 | 0 | 0 | 0 | 0 | 0 | Vlastní | 1 | 0 | [9 empty] | 0 | 0 | 0 | 21 | 0 | 0 |  |  |  | 0 | 0 | 712_ | 71_ | _
|  | ;PSV K/12; 1 |  | 1
81 | 712378006R00 | Rohová lišta vnější RŠ 100 mm | m | 31 | 0 | 0 | 0 | 0 | 0.00063 | 0.01953 | RTS I / 2014 | 1 | 0 | [9 empty] | 0 | 0 | 0 | 21 | 0 | 0 |  |  |  | 0 | 0 | 712_ | 71_ | _
|  | ;Výpis PSV K/13; 31 |  | 31
| komentář: | Položka obsahuje dodávku a montáž rohové vnější lišty RŠ 100 mm osazené do podkladu spojovacím materiálem v jedné řadě 6 ks/m.
82 | 712378007R00 | Rohová lišta vnitřní RŠ 100 mm | m | 71 | 0 | 0 | 0 | 0 | 0.00063 | 0.04473 | RTS I / 2014 | 1 | 0 | [9 empty] | 0 | 0 | 0 | 21 | 0 | 0 |  |  |  | 0 | 0 | 712_ | 71_ | _
|  | ;Výpis PSV K/13; 31 |  | 31
|  | ;K/14; 40,0 |  | 40
| komentář: | Položka obsahuje dodávku a montáž rohové vnitřní lišty RŠ 100 mm osazené do podkladu spojovacím materiálem v jedné řadě 6 ks/m.
83 | 712378005R00 | Stěnová lišta vyhnutá RŠ 80 mm | m | 31 | 0 | 0 | 0 | 0 | 0.00044 | 0.01364 | RTS I / 2014 | 1 | 0 | [9 empty] | 0 | 0 | 0 | 21 | 0 | 0 |  |  |  | 0 | 0 | 712_ | 71_ | _
|  | ;Výpis PSV K/13; 31,0 |  | 31
| komentář: | Položka obsahuje dodávku a montáž stěnové lišty vyhnuté RŠ 70 mm osazené do podkladu spojovacím materiálem v jedné řadě 6 ks/m.
84 | 998712102R00 | Přesun hmot pro povlakové krytiny, výšky do 12 m | t | 1.75 | 0 | 0 | 0 | 0 | 0 | 0 | RTS I / 2014 | 5 | 0 | [9 empty] | 0 | 0 | 0 | 21 | 0 | 0 |  |  |  | 0 | 0 | 712_ | 71_ | _
| 713 | Izolace tepelné |  |  |  | 0 | 0 | 0 |  | 7.0637 |  |  |  | 0 | PS | 0 | 0 | 0 | 0 | 0 | 0 | 0 | [6 empty] | 0 | 0 | 0
85 | 713100813R00 | Odstranění tepelné izolace, polystyrén tl. nad 5cm | m2 | 177.72 | 0 | 0 | 0 | 0 | 0.0022 | 0.39098 | RTS I / 2014 | 1 | 0 | [9 empty] | 0 | 0 | 0 | 21 | 0 | 0 |  |  |  | 0 | 0 | 713_ | 71_ | _
|  | ;odstranění tepelné izolace v bouraných střechách; 177,72 |  | 177.72
86 | 713111111RT2 | Izolace tepelné stropů vrchem kladené volně | m2 | 175.27 | 0 | 0 | 0 | 0 | 0 | 0 | RTS I / 2014 | 1 | 0 | [9 empty] | 0 | 0 | 0 | 21 | 0 | 0 |  |  |  | 0 | 0 | 713_ | 71_ | _
2 vrstvy - materiál ve specifikaci
|  | ; strop v archívu, skladba ST5, v.č. D.1.1.4; 4,89*2,1 |  | 10.27
|  | ;strop nad 2.np, v.č. D.1.1.6, skladba ST4; 165,0 |  | 165
87 | 63151376.A | Deska z minerální plsti tl. 1200x600x140 mm | m2 | 175.27 | 0 | 0 | 0 | 0 | 0.0042 | 0.73613 | RTS I / 2014 | 0 | 0 | [9 empty] | 0 | 0 | 0 | 21 | 0 | 0 |  |  |  | 0 | 0 | 713_ | 71_ | _
|  | 10,27 |  | 10.27
|  | ;skladba ST4; 165,0 |  | 165
88 | 63151375.A | Deska z minerální plsti tl. 1200x600x120 mm | m2 | 175.27 | 0 | 0 | 0 | 0 | 0.0036 | 0.63097 | RTS I / 2014 | 0 | 0 | [9 empty] | 0 | 0 | 0 | 21 | 0 | 0 |  |  |  | 0 | 0 | 713_ | 71_ | _
|  | 10,27 |  | 10.27
|  | ;skladba ST4; 165,0 |  | 165
89 | 713181113R00 | Izolace miner. foukaná do dutin trámových stropů | m3 | 6.05 | 0 | 0 | 0 | 0 | 0.05 | 0.3025 | RTS I / 2014 | 1 | 0 | [9 empty] | 0 | 0 | 0 | 21 | 0 | 0 |  |  |  | 0 | 0 | 713_ | 71_ | _
|  | ;skladba ST7, v.č. D.1.1.6; 6,05 |  | 6.05
| komentář: | Položka obsahuje náklady na dodávku materiálu. Položka obsahuje náklady na vyříznutí záklopu, neobsahuje náklady odkrytí a zakrytí záklopu. Od měrných jednotek se odečítává objem konstrukcí v dutinách (trámy, komíny apod.)
90 | 713121121R00 | Izolace tepelná podlah na sucho, dvouvrstvá | m2 | 107.81 | 0 | 0 | 0 | 0 | 0 | 0 | RTS I / 2014 | 1 | 0 | [9 empty] | 0 | 0 | 0 | 21 | 0 | 0 |  |  |  | 0 | 0 | 713_ | 71_ | _
|  | ;zateplení nové střechy, v.č. D.1.1.4; 8,37*10,91-0,85*2,2 |  | 89.45
|  | ;střecha nad bočním vchodem; 2,2*6,42*1,3 |  | 18.36
| komentář: | V položce není zakalkulována dodávka izolačního materiálu. Tato dodávka se oceňuje ve specifikaci. Při stanovení množství tepelné izolace se z celkového množství neodečítají otvory nebo neizolované plochy menší než 2 m2.
91 | 631514793 | Deska z minerální plsti 2000x1200x100mm | m2 | 226.4 | 0 | 0 | 0 | 0 | 0.015 | 3.396 | RTS I / 2014 | 0 | 0 | [9 empty] | 0 | 0 | 0 | 21 | 0 | 0 |  |  |  | 0 | 0 | 713_ | 71_ | _
|  | 107,81*2 |  | 215.62
|  | ;ztratné 5%; 10,781 |  | 10.78
92 | 713121111R00 | Izolace tepelná podlah na sucho, jednovrstvá | m2 | 107.81 | 0 | 0 | 0 | 0 | 0 | 0 | RTS I / 2014 | 1 | 0 | [9 empty] | 0 | 0 | 0 | 21 | 0 | 0 |  |  |  | 0 | 0 | 713_ | 71_ | _
|  | ;zateplení nové střechy, v.č. D.1.1.4; 8,37*10,91-0,85*2,2 |  | 89.45
|  | ;střecha nad bočním vstupem; 2,2*6,42*1,3 |  | 18.36
93 | 63151500 | Deska z minerální plsti 2000x1200x 80 mm | m2 | 113.2 | 0 | 0 | 0 | 0 | 0.014 | 1.5848 | RTS I / 2014 | 0 | 0 | [9 empty] | 0 | 0 | 0 | 21 | 0 | 0 |  |  |  | 0 | 0 | 713_ | 71_ | _
|  | 107,81 |  | 107.81
|  | ;ztratné 5%; 5,3905 |  | 5.39
94 | 713121118R00 | Tepelná izolace - pásek podél stěn | m | 38.56 | 0 | 0 | 0 | 0 | 0 | 0 | RTS I / 2014 | 1 | 0 | [9 empty] | 0 | 0 | 0 | 21 | 0 | 0 |  |  |  | 0 | 0 | 713_ | 71_ | _
|  | ;položení atikových klínů; 10,91*2+8,37*2 |  | 38.56
95 | 63152904 | Klín atikový přechodový 60x60x1000 mm | m | 40.49 | 0 | 0 | 0 | 0 | 0.00055 | 0.02227 | RTS I / 2014 | 0 | 0 | [9 empty] | 0 | 0 | 0 | 21 | 0 | 0 |  |  |  | 0 | 0 | 713_ | 71_ | _
|  | 38,56 |  | 38.56
|  | ;ztratné 5%; 1,928 |  | 1.93
96 | 998713102R00 | Přesun hmot pro izolace tepelné, výšky do 12 m | t | 7.0637 | 0 | 0 | 0 | 0 | 0 | 0 | RTS I / 2014 | 5 | 0 | [9 empty] | 0 | 0 | 0 | 21 | 0 | 0 |  |  |  | 0 | 0 | 713_ | 71_ | _
| 721 | Vnitřní kanalizace |  |  |  | 0 | 0 | 0 |  | 0 |  |  |  | 0 | PS | 0 | 0 | 0 | 0 | 0 | 0 | 0 | [6 empty] | 0 | 0 | 0
97 | 721000010VD | Úprava potrubí - napojení svodu | ks | 3 | 0 | 0 | 0 | 0 | 0 | 0 | Vlastní | 1 | 0 | [9 empty] | 0 | 0 | 0 | 21 | 0 | 0 |  |  |  | 0 | 0 | 721_ | 72_ | _
Rozebrání potrubí, zkrácení nebo prodloužení, opětovné sestavení
|  | 3 |  | 3
| 73 | Ústřední vytápění |  |  |  | 0 | 0 | 0 |  | 0 |  |  |  | 0 | PS | 0 | 0 | 0 | 0 | 0 | 0 | 0 | [6 empty] | 0 | 0 | 0
98 | 730000022VD | Vyregulování otopné soustavy po zateplení | ks | 1 | 0 | 0 | 0 | 0 | 0 | 0 | Vlastní | 1 | 0 | [9 empty] | 0 | 0 | 0 | 21 | 0 | 0 |  |  |  | 0 | 0 | 73_ | 73_ | _
|  | 1 |  | 1
| 762 | Konstrukce tesařské |  |  |  | 0 | 0 | 0 |  | 21.1521 |  |  |  | 0 | PS | 0 | 0 | 0 | 0 | 0 | 0 | 0 | [6 empty] | 0 | 0 | 0
99 | 762341811R00 | Demontáž bednění střech rovných z prken hrubých | m2 | 177.72 | 0 | 0 | 0 | 0 | 0.015 | 2.6658 | RTS I / 2014 | 1 | 0 | [9 empty] | 0 | 0 | 0 | 21 | 0 | 0 |  |  |  | 0 | 0 | 762_ | 76_ | _
|  | ;stávající krytina nad vestibulem, výkr.č. D.1.1.5; 11,0*11,6*1,1+6,0*3,2*1,1 |  | 161.48
|  | ;střecha nad bočním vchodem; 2,2*6,42*1,15 |  | 16.24
100 | 762331813R00 | Demontáž konstrukcí krovů z hranolů do 288 cm2 | m | 271.6 | 0 | 0 | 0 | 0 | 0.024 | 6.5184 | RTS I / 2014 | 1 | 0 | [9 empty] | 0 | 0 | 0 | 21 | 0 | 0 |  |  |  | 0 | 0 | 762_ | 76_ | _
|  | ;střecha nad bočním vchodem; 6,5+2,3*2+2,5*7+3,0*2 |  | 34.6
|  | ;střecha nad vestibulem; 5,5*13+7,5*13+5,0*4+14,0+11,0*2+9,0+3,0 |  | 237
101 | 762841811R00 | Demontáž podbíjení obkladů stropů bez omítky | m2 | 43.32 | 0 | 0 | 0 | 0 | 0.01416 | 0.61341 | RTS I / 2014 | 1 | 0 | [9 empty] | 0 | 0 | 0 | 21 | 0 | 0 |  |  |  | 0 | 0 | 762_ | 76_ | _
|  | ;stávající obklad střechy nad vestibulem - protažená část nad chodník, v.č. D.1.1.3; |  | 0
|  | 2,25*14,4+2,6*4,2 |  | 43.32
102 | 762083130R00 | Profilování zhlaví trámů do 320 cm2 | kus | 84 | 0 | 0 | 0 | 0 | 0 | 0 | RTS I / 2014 | 1 | 0 | [9 empty] | 0 | 0 | 0 | 21 | 0 | 0 |  |  |  | 0 | 0 | 762_ | 76_ | _
|  | ;profilování fošen před zasunutím mezi ocel. nosníky, v.č. D.1.1.5; 25+20+18+21 |  | 84
103 | 762088113R00 | Zakrývání provizorní plachtou 12x15m,vč.odstranění | kus | 1 | 0 | 0 | 0 | 0 | 0.08471 | 0.08471 | RTS I / 2014 | 1 | 0 | [9 empty] | 0 | 0 | 0 | 21 | 0 | 0 |  |  |  | 0 | 0 | 762_ | 76_ | _
|  | 1 |  | 1
104 | 762332120R00 | Montáž vázaných krovů pravidelných do 224 cm2 | m | 265.8 | 0 | 0 | 0 | 0 | 0.00099 | 0.26314 | RTS I / 2014 | 1 | 0 | [9 empty] | 0 | 0 | 0 | 21 | 0 | 0 |  |  |  | 0 | 0 | 762_ | 76_ | _
|  | ;v.č. D.1.1.5.; 8,5*4+3,8*9+1,6+8,0*10+23,0+11,0+23,0+23,0+10,0+26,0 |  | 265.8
| komentář: | Položka je určena pro montáž vázaných konstrukcí krovů střech pultových, sedlových, valbových, stanových čtvercového nebo obdélníkového půdorysu. V položce nejsou zakalkulovány náklady na dodávku řeziva.Tato dodávka se oceňuje ve specifikaci, ztratné se doporučuje 10%.
105 | 60596002 | Řezivo - fošny, hranoly | m3 | 5.23 | 0 | 0 | 0 | 0 | 0.55 | 2.8765 | RTS I / 2014 | 0 | 0 | [9 empty] | 0 | 0 | 0 | 21 | 0 | 0 |  |  |  | 0 | 0 | 762_ | 76_ | _
|  | ;v.č. D.1.1.5; 0,57+0,7+0,03+1,55+1,9 |  | 4.75
|  | ;ztratné 10%; 0,475 |  | 0.48
| komentář: | JMDZ
106 | 762341210RT2 | Montáž bednění střech rovných, prkna hrubá na sraz | m2 | 111.73 | 0 | 0 | 0 | 0 | 0.01452 | 1.6223 | RTS I / 2014 | 1 | 0 | [9 empty] | 0 | 0 | 0 | 21 | 0 | 0 |  |  |  | 0 | 0 | 762_ | 76_ | _
včetně dodávky řeziva, prkna tl. 24 mm
|  | ;skladba ST2, v.č. D.1.1.5; 11,12*8,49-0,55*2,2 |  | 93.2
|  | ;skladba ST3, v.č. D.1.1.4; 2,22*6,42*1,3 |  | 18.53
107 | 762341320R00 | M.bedn.střech oblouk.z aglomer.desek šroubováním | m2 | 63.57 | 0 | 0 | 0 | 0 | 0 | 0 | RTS I / 2014 | 1 | 0 | [9 empty] | 0 | 0 | 0 | 21 | 0 | 0 |  |  |  | 0 | 0 | 762_ | 76_ | _
|  | ;Skladba ST1, v.č. D.1.1.5; 2,05*13,39+3,54*9,8+1,69*1,69/2 |  | 63.57
| komentář: | V položce nejsou zakalkulovány náklady na dodávku desek.Tato dodávka se oceňuje ve specifikaci, ztratné se doporučuje ve výši 10 %. Spojovací a ochranné prostředky se ocení položkou 762 39-5000
108 | 60726122 | Deska dřevoštěpková OSB 3 B - 4PD tl. 22 mm | m2 | 69.93 | 0 | 0 | 0 | 0 | 0.0139 | 0.97203 | RTS I / 2014 | 0 | 0 | [9 empty] | 0 | 0 | 0 | 21 | 0 | 0 |  |  |  | 0 | 0 | 762_ | 76_ | _
|  | 63,57 |  | 63.57
|  | ;ztratné 10%; 6,357 |  | 6.36
109 | 762395000R00 | Spojovací a ochranné prostředky pro střechy | m3 | 9.45 | 0 | 0 | 0 | 0 | 0.02357 | 0.22274 | RTS I / 2014 | 1 | 0 | [9 empty] | 0 | 0 | 0 | 21 | 0 | 0 |  |  |  | 0 | 0 | 762_ | 76_ | _
|  | 69,97*0,022+111,7*0,024+5,23 |  | 9.45
| komentář: | Položka je určena pouze pro soubory: 762 33 Montáž vázaných konstrukcí krovů 762 34 Montáž bednění a laťování, 762 35 Montáž nadstřešních konstrukcí, 762 36 Montáž spádových klínů.
110 | 762512245R00 | Položení podlah pod PVC šroubováním | m2 | 165 | 0 | 0 | 0 | 0 | 0 | 0 | RTS I / 2014 | 1 | 0 | [9 empty] | 0 | 0 | 0 | 21 | 0 | 0 |  |  |  | 0 | 0 | 762_ | 76_ | _
|  | ;skladba sT4, v.č. D.1.1.6; 165,0 |  | 165
| komentář: | Položení podlah pod PVC na dřevěný podklad z desek dřevotřískových. V položce nejsou zakalkulovány i náklady na dodávku desek.Tato dodávka se oceňuje ve specifikaci, ztratné se doporučuje ve výši 8%.
111 | 762524104R00 | Položení podlah hoblovaných z prken, pero, drážka | m2 | 112 | 0 | 0 | 0 | 0 | 0 | 0 | RTS I / 2014 | 1 | 0 | [9 empty] | 0 | 0 | 0 | 21 | 0 | 0 |  |  |  | 0 | 0 | 762_ | 76_ | _
|  | ;skladba sT4, v.č. D.1.1.6; 112 |  | 112
| komentář: | V položce nejsou zakalkulovány i náklady na dodávku řeziva.Tato dodávka se oceňuje ve specifikaci, ztratné se doporučuje ve výši 8%.
112 | 762526130R00 | Položení polštářů pod podlahy rozteče do 100 cm | m2 | 330 | 0 | 0 | 0 | 0 | 0 | 0 | RTS I / 2014 | 1 | 0 | [9 empty] | 0 | 0 | 0 | 21 | 0 | 0 |  |  |  | 0 | 0 | 762_ | 76_ | _
|  | ;skladba sT4, v.č. D.1.1.6, 2 vrstvy; 165,0*2 |  | 330
| komentář: | V položce nejsou zakalkulovány i náklady na dodávku řeziva.Tato dodávka se oceňuje ve specifikaci, ztratné se doporučuje ve výši 8%.
113 | 61189990 | Palubka podlahová SM tl. 28 mm šíře 146 mm- j. A/B | m2 | 128.8 | 0 | 0 | 0 | 0 | 0.01372 | 1.7671 | RTS I / 2014 | 0 | 0 | [9 empty] | 0 | 0 | 0 | 21 | 0 | 0 |  |  |  | 0 | 0 | 762_ | 76_ | _
|  | ;skladba sT4, v.č. D.1.1.6; 112 |  | 112
|  | ;ztratné 15%; 16,8 |  | 16.8
114 | 762595000R00 | Spojovací a ochranné prostředky k položení podlah | m3 | 8.45 | 0 | 0 | 0 | 0 | 0.00295 | 0.024927 | RTS I / 2014 | 1 | 0 | [9 empty] | 0 | 0 | 0 | 21 | 0 | 0 |  |  |  | 0 | 0 | 762_ | 76_ | _
|  | 4,31+0,028*128,8+58,8*0,06*0,04+15,12*0,026 |  | 8.45
115 | 60596002 | Řezivo - fošny, hranoly | m3 | 4.31 | 0 | 0 | 0 | 0 | 0.55 | 2.3705 | RTS I / 2014 | 0 | 0 | [9 empty] | 0 | 0 | 0 | 21 | 0 | 0 |  |  |  | 0 | 0 | 762_ | 76_ | _
|  | ;skladba sT4, v.č. D.1.1.6; 1,75+2,0 |  | 3.75
|  | ;ztratné 15%; 0,5625 |  | 0.56
116 | 762524911RT2 | Položení polštářů tloušťky do 100 mm | m | 58.8 | 0 | 0 | 0 | 0 | 0.00544 | 0.31987 | RTS I / 2014 | 1 | 0 | [9 empty] | 0 | 0 | 0 | 21 | 0 | 0 |  |  |  | 0 | 0 | 762_ | 76_ | _
včetně dodávky řeziva, polštáře 40 x 60 mm
|  | ;latě na atice pod deskou, detail A; 11,3*2+9,0*2+9,1*2 |  | 58.8
117 | 762441112R00 | Montáž obložení atiky,OSB desky,1vrst.,šroubováním | m2 | 15.12 | 0 | 0 | 0 | 0 | 0 | 0 | RTS I / 2014 | 1 | 0 | [9 empty] | 0 | 0 | 0 | 21 | 0 | 0 |  |  |  | 0 | 0 | 762_ | 76_ | _
|  | ;obklad atiky - detail A; 0,52*(11,4+9,3+8,37) |  | 15.12
| komentář: | Montáž z desek dřevoštěpkových nebo dřevotřískových připevněných vruty k podkladu. V položce nejsou zakalkulovány náklady na dodávku desek. Tato dodávka se oceňuje ve specifikaci, ztratné se doporučuje ve výši 8%. V položce nejsou náklady na dodávku spojovacích prostředků tyto se oceňuji položkou 762 59-5000.
118 | 59590744 | Deska cementotřísková tl. 26 mm | m2 | 21.41 | 0 | 0 | 0 | 0 | 0.0351 | 0.75149 | RTS I / 2014 | 0 | 0 | [9 empty] | 0 | 0 | 0 | 21 | 0 | 0 |  |  |  | 0 | 0 | 762_ | 76_ | _
|  | ;obklad atiky - detail A; 0,52*(11,4+9,3+8,37) |  | 15.12
|  | ;lem okapu střechy - detail C; 0,4*(2,22*2+6,42) |  | 4.34
|  | ;ztratné 10%; 1,946 |  | 1.95
| komentář: | Základní rozměr 125x335 cm, objemová hmotnost 1350 kg/m3
119 | 762512125R00 | Položení desek cementotřískových ve dvou vrstvách šroubovan. | m2 | 4.34 | 0 | 0 | 0 | 0 | 0 | 0 | RTS I / 2014 | 1 | 0 | [9 empty] | 0 | 0 | 0 | 21 | 0 | 0 |  |  |  | 0 | 0 | 762_ | 76_ | _
|  | ;lem okapu střechy - detail C; 0,4*(2,22*2+6,42) |  | 4.34
| komentář: | Položení cementotřískových desek ve dvou vrstvách na rovinný únosný podklad. První vrstva položena volně, druhá přišroubována k první. V položce nejsou zakalkulovány náklady na dodávku desek. Dodávka se oceňuje ve specifikaci, ztratné se doporučuje ve výši 8 %.
120 | 59590739.A | Deska podlahová 3350x1250 tl.16 P+D | m2 | 4.69 | 0 | 0 | 0 | 0 | 0.01688 | 0.079167 | RTS I / 2014 | 0 | 0 | [9 empty] | 0 | 0 | 0 | 21 | 0 | 0 |  |  |  | 0 | 0 | 762_ | 76_ | _
|  | ;lem okapu střechy - detail C; 0,4*(2,22*2+6,42) |  | 4.34
|  | ;ztratné 8%; 0,3472 |  | 0.35
121 | 998762102R00 | Přesun hmot pro tesařské konstrukce, výšky do 12 m | t | 21.1521 | 0 | 0 | 0 | 0 | 0 | 0 | RTS I / 2014 | 5 | 0 | [9 empty] | 0 | 0 | 0 | 21 | 0 | 0 |  |  |  | 0 | 0 | 762_ | 76_ | _
| 764 | Konstrukce klempířské |  |  |  | 0 | 0 | 0 |  | 2.8473 |  |  |  | 0 | PS | 0 | 0 | 0 | 0 | 0 | 0 | 0 | [6 empty] | 0 | 0 | 0
122 | 764900010RAA | Demontáž krytiny střech | m2 | 177.72 | 0 | 0 | 0 | 0 | 0.00732 | 1.3009 | RTS I / 2014 | 3 | 0 | [9 empty] | 0 | 0 | 0 | 21 | 0 | 0 |  |  |  | 0 | 0 | 764_ | 76_ | _
z plechu pozinkovaného
|  | ;stávající krytina nad vestibulem, výkr.č. D.1.1.5; 11,0*11,6*1,1+6,0*3,2*1,1 |  | 161.48
|  | ;střecha nad bočním vchodem; 2,2*6,42*1,15 |  | 16.24
123 | 764900035RAA | Demontáž podokapních žlabů půlkruhových | m | 114.22 | 0 | 0 | 0 | 0 | 0.00464 | 0.52998 | RTS I / 2014 | 3 | 0 | [9 empty] | 0 | 0 | 0 | 21 | 0 | 0 |  |  |  | 0 | 0 | 764_ | 76_ | _
z plechu pozinkovaného
|  | ;bouraná střecha, v.č. D.1.1.5; 15,5+11,5+3,2+9,5 |  | 39.7
|  | ;střecha hlavní budova- výměna žlabů, háky zůstanou, v.č. D.1.1.4; 11,65+2,2+8,3+9,37 |  | 31.52
|  | 5,45+3,34+11,9+2,94+5,55+1,5*2 |  | 32.18
|  | ;bouraná střecha nad bočním vstupem, v.č. D.1.1.4; 2,2*2+6,42 |  | 10.82
124 | 764900040RAA | Demontáž odpadních trub | m | 30 | 0 | 0 | 0 | 0 | 0.00336 | 0.1008 | RTS I / 2014 | 3 | 0 | [9 empty] | 0 | 0 | 0 | 21 | 0 | 0 |  |  |  | 0 | 0 | 764_ | 76_ | _
z plechu pozinkovaného
|  | ;výpis PSV K/7; 28 |  | 28
|  | ;výpis PSV K/8; 2,0 |  | 2
125 | 764351836R00 | Demontáž háků, sklon do 30° | kus | 50.52 | 0 | 0 | 0 | 0 | 0.00096 | 0.048499 | RTS I / 2014 | 1 | 0 | [9 empty] | 0 | 0 | 0 | 21 | 0 | 0 |  |  |  | 0 | 0 | 764_ | 76_ | _
|  | ;bouraná střecha, v.č. D.1.1.5; 15,5+11,5+3,2+9,5 |  | 39.7
|  | ;bouraná střecha nad bočním vstupem, v.č. D.1.1.4; 2,2*2+6,42 |  | 10.82
126 | 764900050RAA | Demontáž oplechování parapetů | m | 60.6 | 0 | 0 | 0 | 0 | 0.00181 | 0.10969 | RTS I / 2014 | 3 | 0 | [9 empty] | 0 | 0 | 0 | 21 | 0 | 0 |  |  |  | 0 | 0 | 764_ | 76_ | _
z plechu pozinkovaného
|  | ;výpis PSV K/1; 17,5 |  | 17.5
|  | ;Výpis PSV; 42,0+1,1 |  | 43.1
| komentář: | V položce není kalkulován poplatek za skládku pro vybouranou suť. Tyto náklady se oceňují individuálně podle místních podmínek. Orientační hmotnost vybouraných konstrukcí je 0,002 t/m konstrukce.
127 | 764908302R00 | Oplechování parapetů, rš 250 mm | m | 17.5 | 0 | 0 | 0 | 0 | 0.00269 | 0.047075 | RTS I / 2014 | 1 | 0 | [9 empty] | 0 | 0 | 0 | 21 | 0 | 0 |  |  |  | 0 | 0 | 764_ | 76_ | _
|  | ;Výpis PSV K/1; 17,5 |  | 17.5
| komentář: | Dodávka a montáž oplechování parapetu z plechu tl. 0,5 mm s povrchovou úpravou PE (polyester) v barvě hnědé a cihlově červené. RŠ 250 mm.
128 | 764908303R00 | Oplechování parapetů, rš 350 mm | m | 42 | 0 | 0 | 0 | 0 | 0.00304 | 0.12768 | RTS I / 2014 | 1 | 0 | [9 empty] | 0 | 0 | 0 | 21 | 0 | 0 |  |  |  | 0 | 0 | 764_ | 76_ | _
|  | ;PSV - K/2; 42,0 |  | 42
| komentář: | Dodávka a montáž oplechování parapetu z plechu tl. 0,5 mm s povrchovou úpravou PE (polyester) v barvě hnědé a cihlově červené. RŠ 330 mm.
129 | 764908305R00 | Oplechování říms, rš 200 mm | m | 53 | 0 | 0 | 0 | 0 | 0.00142 | 0.07526 | RTS I / 2014 | 1 | 0 | [9 empty] | 0 | 0 | 0 | 21 | 0 | 0 |  |  |  | 0 | 0 | 764_ | 76_ | _
|  | ;Výpis PSV K/3; 38,0 |  | 38
|  | ;Výpis PSV K/4; 15,0 |  | 15
| komentář: | Dodávka a montáž oplechování parapetu z plechu tl. 0,5 mm s povrchovou úpravou PE (polyester), lepený enkolitem RŠ 200 mm. Barva hnědá a cihlově červená.
130 | 764551602R00 | Svod z Ti Zn , kruhový, D 80 mm | m | 7.6 | 0 | 0 | 0 | 0 | 0.00128 | 0.009728 | RTS I / 2014 | 1 | 0 | [9 empty] | 0 | 0 | 0 | 21 | 0 | 0 |  |  |  | 0 | 0 | 764_ | 76_ | _
|  | ;Výpis PSV K/10; 7,6 |  | 7.6
131 | 764551604R00 | Svod z Ti Zn, kruhový, D 120 mm | m | 4.5 | 0 | 0 | 0 | 0 | 0.00203 | 0.009135 | RTS I / 2014 | 1 | 0 | [9 empty] | 0 | 0 | 0 | 21 | 0 | 0 |  |  |  | 0 | 0 | 764_ | 76_ | _
|  | ;Výpis PSV K/11; 4,5 |  | 4.5
132 | 764291430R00 | Závětrná lišta z Ti Zn plechu, rš 400 mm | m | 4 | 0 | 0 | 0 | 0 | 0.00325 | 0.013 | RTS I / 2014 | 1 | 0 | [9 empty] | 0 | 0 | 0 | 21 | 0 | 0 |  |  |  | 0 | 0 | 764_ | 76_ | _
|  | ;Výpis PSV K/16; 4,0 |  | 4
133 | 764352203R00 | Žlaby z Pz plechu podokapní půlkruhové, rš 330 mm | m | 86 | 0 | 0 | 0 | 0 | 0.00308 | 0.26488 | RTS I / 2014 | 1 | 0 | [9 empty] | 0 | 0 | 0 | 21 | 0 | 0 |  |  |  | 0 | 0 | 764_ | 76_ | _
|  | ;Výpis PSV ,K/5; 75,0 |  | 75
|  | ;Výpis PSV K/6; 11,0 |  | 11
| komentář: | Položka je kalkulována včetně háků, čel, rohů, rovných hrdel a dilatací.
134 | 764454203R00 | Odpadní trouby z Pz plechu, kruhové, D 120 mm | m | 28 | 0 | 0 | 0 | 0 | 0.0031 | 0.0868 | RTS I / 2014 | 1 | 0 | [9 empty] | 0 | 0 | 0 | 21 | 0 | 0 |  |  |  | 0 | 0 | 764_ | 76_ | _
|  | ;Výpis PSV K/7; 28,0 |  | 28
| komentář: | Položka je kalkulována včetně nákladů na dodání zděří, manžet, odboček, kolen, odskoků, výpustí vody a přechodových kusů.
135 | 764454202R00 | Odpadní trouby z Pz plechu, kruhové, D 100 mm | m | 2 | 0 | 0 | 0 | 0 | 0.00263 | 0.00526 | RTS I / 2014 | 1 | 0 | [9 empty] | 0 | 0 | 0 | 21 | 0 | 0 |  |  |  | 0 | 0 | 764_ | 76_ | _
|  | ; Výpis PSV K/8; 2,0 |  | 2
| komentář: | Položka je kalkulována včetně nákladů na dodání zděří, manžet, odboček, kolen, odskoků, výpustí vody a přechodových kusů.
136 | 764251407R00 | Žlaby z Ti Zn plechu, podok. čtyřhranné, rš 720 mm | m | 27 | 0 | 0 | 0 | 0 | 0.00421 | 0.11367 | RTS I / 2014 | 1 | 0 | [9 empty] | 0 | 0 | 0 | 21 | 0 | 0 |  |  |  | 0 | 0 | 764_ | 76_ | _
|  | ;výpis PSV K/9; 27,0 |  | 27
| komentář: | Položka je kalkulována včetně háků, čel, rohů, rovných hrdel a dilatací.
137 | 764000006VD | Žlabové háky atyp. - pásovice 30/5 + ZN | m | 12 | 0 | 0 | 0 | 0 | 0 | 0 | Vlastní | 1 | 0 | [9 empty] | 0 | 0 | 0 | 21 | 0 | 0 |  |  |  | 0 | 0 | 764_ | 76_ | _
|  | ;Výpis PSV K/9; 12,0 |  | 12
138 | 764359212R00 | Kotlík z Pz plechu kónický pro trouby D do 125 mm | kus | 3 | 0 | 0 | 0 | 0 | 0.00165 | 0.00495 | RTS I / 2014 | 1 | 0 | [9 empty] | 0 | 0 | 0 | 21 | 0 | 0 |  |  |  | 0 | 0 | 764_ | 76_ | _
|  | 3 |  | 3
139 | 998764102R00 | Přesun hmot pro klempířské konstr., výšky do 12 m | t | 2.8473 | 0 | 0 | 0 | 0 | 0 | 0 | RTS I / 2014 | 5 | 0 | [9 empty] | 0 | 0 | 0 | 21 | 0 | 0 |  |  |  | 0 | 0 | 764_ | 76_ | _
| 765 | Krytina tvrdá |  |  |  | 0 | 0 | 0 |  | 0.27407 |  |  |  | 0 | PS | 0 | 0 | 0 | 0 | 0 | 0 | 0 | [6 empty] | 0 | 0 | 0
140 | 765901102R00 | Fólie podstřešní paropropustná | m2 | 181.5 | 0 | 0 | 0 | 0 | 0.00151 | 0.27407 | RTS I / 2014 | 1 | 0 | [9 empty] | 0 | 0 | 0 | 21 | 0 | 0 |  |  |  | 0 | 0 | 765_ | 76_ | _
|  | ;nad tepelnou izolaci při zateplení stropu 2.np, v.č. D.1.1.6, skladba ST4; |  | 0
|  | 165,0*1,1 |  | 181.5
| komentář: | Difúzně otevřená pojistná hydroizolace pro dvouplášťové šikmé střechy bez bednění.
| 766 | Konstrukce truhlářské |  |  |  | 0 | 0 | 0 |  | 7.0875 |  |  |  | 0 | PS | 0 | 0 | 0 | 0 | 0 | 0 | 0 | [6 empty] | 0 | 0 | 0
141 | 766422343R00 | Obložení podhledů jednod.aglomer.deskami nad 1,5m2 | m2 | 63.57 | 0 | 0 | 0 | 0 | 0.00028 | 0.0178 | RTS I / 2014 | 1 | 0 | [9 empty] | 0 | 0 | 0 | 21 | 0 | 0 |  |  |  | 0 | 0 | 766_ | 76_ | _
|  | ;Skladba ST1, v.č. D.1.1.5; 2,05*13,39+3,54*9,8+1,69*1,69/2 |  | 63.57
| komentář: | V položce nejsou zakalkulovány náklady na montáž podkladového roštu, tato montáž se oceňuje položkou 766 42 7112, i náklady na dodání obkladového materiálu, tato dodávka se oceňuje ve specifikaci, ztratné se doporučuje ve výši 4%.
142 | 59590682 | Deska cementotřísková s akryl. nástřikem tl. 12 mm | m2 | 68.66 | 0 | 0 | 0 | 0 | 0.01729 | 1.1871 | RTS I / 2014 | 0 | 0 | [9 empty] | 0 | 0 | 0 | 21 | 0 | 0 |  |  |  | 0 | 0 | 766_ | 76_ | _
|  | 63,57 |  | 63.57
|  | ;ztratné 8%; 5,0856 |  | 5.09
143 | 766427112R00 | Podkladový rošt pro obložení podhledů | m | 158.93 | 0 | 0 | 0 | 0 | 0.00028 | 0.0445 | RTS I / 2014 | 1 | 0 | [9 empty] | 0 | 0 | 0 | 21 | 0 | 0 |  |  |  | 0 | 0 | 766_ | 76_ | _
|  | ;pomocný podkl. rošt mezi fošnami;63,57*2,5 |  | 158.93
144 | 766601213R00 | Těsnění okenní spáry, ostění, PT folie + PP folie | m | 211.58 | 0 | 0 | 0 | 0 | 4e-05 | 0.0084632 | RTS I / 2014 | 1 | 0 | [9 empty] | 0 | 0 | 0 | 21 | 0 | 0 |  |  |  | 0 | 0 | 766_ | 76_ | _
|  | (1,0+0,45*2+1,35+0,45*2+1,0+0,45*2) |  | 6.05
|  | (1,75+1,8*2+1,75+1,8*2+1,55+1,99*2+1,55+1,95*2+1,0+1,95*2) |  | 26.58
|  | (0,5*2+1,95*4+1,06+2,25*2+1,55*3+2,9*3+0,94+0,72*2+3,15+2,4*2) |  | 38.04
|  | (1,55*3+2,4*6+1,52*2+1,75*4+0,9*4+0,65*8+1,35+0,95*2) |  | 41.14
|  | (1,0*2+1,95*4+1,55*6+1,95*12+1,0*2+1,95*4+1,22+1,95*2+2,67*2+5,94) |  | 68.7
|  | (0,5*2+1,35*4) |  | 6.4
|  | ;okolo dveří; 1,0+3,1*2+0,95+2,1*2+0,9+2,07*2+3,08+2,1*2 |  | 24.67
| komentář: | Vložení parotěsné a paropropustné fólie, vyplnění spáry PU pěnou. PT folie = parotěsná okenní folie (interiér) ; PP folie = paropropustná okenní folie (exteriér).
145 | 766601229R00 | Těsnění oken.spáry,parapet,PT folie+PP folie+páska | m | 52.62 | 0 | 0 | 0 | 0 | 0.00016 | 0.0084192 | RTS I / 2014 | 1 | 0 | [9 empty] | 0 | 0 | 0 | 21 | 0 | 0 |  |  |  | 0 | 0 | 766_ | 76_ | _
|  | (1,66+1,66+0,94+1,49+0,94+0,56*2+1,49*3+0,94+0,94*2+3,08+1,49*3+1,45*2+0,84*4+1,26) |  | 30.17
|  | (0,94+1,49+0,94+0,94+1,15+1,49*2+0,77*2+5,94+1,49*3+0,56*2+0,94) |  | 22.45
| komentář: | Vložení parotěsné a paropropustné fólie, těsnicí pásky pod rám a pod vnější parapet, vymezovacího provazce pod vnitřní parapet a silikonového tmelu, PU pěny. PT = parotěsná okenní folie (interiér); PP = paropropustná okenní folie (exteriér)
146 | 766000080VD | Plastové okno dvoukřídlé - D+M | m2 | 104.45 | 0 | 0 | 0 | 0 | 0.05 | 5.2225 | Vlastní | 1 | 0 | [9 empty] | 0 | 0 | 0 | 21 | 0 | 0 |  |  |  | 0 | 0 | 766_ | 76_ | _
Včetně osazení, zapěnění a seřízení
|  | ;výpis prvků PSV - č.1 - 19; 0,9*0,45*2+1,22*0,5+0,54*2,0*2+0,94*0,72+0,84*0,58*4+0,94*0,6*2 |  | 7.33
|  | 0,94*1,89*6+1,49*1,89*7+1,49*2,71*3+1,45*1,69*2+1,26*0,89+1,66*1,7*2+1,49*2,31*3 |  | 64.48
|  | 3,08*2,31+0,46*1,29*2+1,15*1,87+2,05*1,08+0,77*2,67*2+5,94*2,67 |  | 32.64
147 | 766000022VD | D+M - Hliníkové vstupní dveře, | m2 | 6.47 | 0 | 0 | 0 | 0 | 0.05 | 0.3235 | Vlastní | 1 | 0 | [9 empty] | 0 | 0 | 0 | 21 | 0 | 0 |  |  |  | 0 | 0 | 766_ | 76_ | _
Včetně montáže, dopravy a zapěnění
|  | ;vstupní stěna s posuvnými dveřmi, v.č. PSV 23; 3,08*2,1 |  | 6.47
148 | 766000020VD | Vstupní dveře plastové D+M | m2 | 8.17 | 0 | 0 | 0 | 0 | 0.03 | 0.2451 | Vlastní | 1 | 0 | [9 empty] | 0 | 0 | 0 | 21 | 0 | 0 |  |  |  | 0 | 0 | 766_ | 76_ | _
Vč. montáže, U = 1,7
|  | ;výpis PSV č.p. 20-22; 1,0*3,1+1,2*2,2+1,12*2,17 |  | 8.17
149 | 766697124R00 | Montáž dvířek plastových 2křídl.kompl,do 180x90cm | kus | 5 | 0 | 0 | 0 | 0 | 1e-05 | 5e-05 | RTS I / 2014 | 1 | 0 | [9 empty] | 0 | 0 | 0 | 21 | 0 | 0 |  |  |  | 0 | 0 | 766_ | 76_ | _
|  | ;výpis PSV, pol. č. 26-30;5 |  | 5
150 | 30000026VD | Dvířka plastová 700/350 včetně rámu | ks | 1 | 0 | 0 | 0 | 0 | 0.005 | 0.005 | Vlastní | 0 | 0 | [9 empty] | 0 | 0 | 0 | 21 | 0 | 0 |  |  |  | 0 | 0 | 766_ | 76_ | _
|  | 1 |  | 1
151 | 30000027VD | Plastová dvířka 1400/1000 včetně rámu | ks | 1 | 0 | 0 | 0 | 0 | 0.01 | 0.01 | Vlastní | 0 | 0 | [9 empty] | 0 | 0 | 0 | 21 | 0 | 0 |  |  |  | 0 | 0 | 766_ | 76_ | _
|  | 1 |  | 1
152 | 30000028VD | Plastová dvířka 450/600 včetně rámu | ks | 1 | 0 | 0 | 0 | 0 | 0.005 | 0.005 | Vlastní | 0 | 0 | [9 empty] | 0 | 0 | 0 | 21 | 0 | 0 |  |  |  | 0 | 0 | 766_ | 76_ | _
|  | 1 |  | 1
153 | 30000025VD | Plastová dvířka 1100/700 včetně rámu | ks | 2 | 0 | 0 | 0 | 0 | 0.005 | 0.01 | Vlastní | 0 | 0 | [9 empty] | 0 | 0 | 0 | 21 | 0 | 0 |  |  |  | 0 | 0 | 766_ | 76_ | _
|  | 2 |  | 2
154 | 998766102R00 | Přesun hmot pro truhlářské konstr., výšky do 12 m | t | 7.0875 | 0 | 0 | 0 | 0 | 0 | 0 | RTS I / 2014 | 5 | 0 | [9 empty] | 0 | 0 | 0 | 21 | 0 | 0 |  |  |  | 0 | 0 | 766_ | 76_ | _
| 767 | Konstrukce doplňkové stavební (zámečnické) |  |  |  | 0 | 0 | 0 |  | 3.3629 |  |  |  | 0 | PS | 0 | 0 | 0 | 0 | 0 | 0 | 0 | [6 empty] | 0 | 0 | 0
155 | 767995104R00 | Výroba a montáž kov. atypických konstr. do 50 kg | kg | 438.51 | 0 | 0 | 0 | 0 | 5e-05 | 0.021926 | RTS I / 2014 | 1 | 0 | [9 empty] | 0 | 0 | 0 | 21 | 0 | 0 |  |  |  | 0 | 0 | 767_ | 76_ | _
|  | ;prvek 1,v.č. D.1.2.2.1; 438,51 |  | 438.51
156 | 13383430 | Tyč průřezu IPE 160, střední, jakost oceli 11375 | T | 0.4 | 0 | 0 | 0 | 0 | 1 | 0.4 | RTS I / 2014 | 0 | 0 | [9 empty] | 0 | 0 | 0 | 21 | 0 | 0 |  |  |  | 0 | 0 | 767_ | 76_ | _
|  | (166,85+109,97+41,55+33,02)/1000 |  | 0.35
|  | ;ztratné 15%; 0,0525 |  | 0.05
Tyče tvarové z konstrukčních ocelí válcované za tepla. ČSN 42 0135 - Technické dodací předpisy ČSN 42 5553 - Rozměry V tyčích délky 12 m, hmotnost 15,80 kg/m. TYČ TVAROVÁ IPE VÁLC. ZA TEPLA ČSN 42 5553, ČSN 42 0135, zn. 11 375.0
157 | 13611220 | Plech hladký jakost 11375.1 6x1000x2000 mm | T | 0.01 | 0 | 0 | 0 | 0 | 1 | 0.01 | RTS I / 2014 | 0 | 0 | [9 empty] | 0 | 0 | 0 | 21 | 0 | 0 |  |  |  | 0 | 0 | 767_ | 76_ | _
|  | 0,01 |  | 0.01
| komentář: | hmotnost 1 m2 = 48 kg plechy válcované za tepla, jakost S235JRG2 dle EN 10025 PLECH VÁLC.ZA TEPLA EN 10051+A1, zn. S235JRG2 DLE EN 10025+A1
158 | 13611232 | Plech hladký jakost 11375.1 12x1000x2000 mm | T | 0.02 | 0 | 0 | 0 | 0 | 1 | 0.02 | RTS I / 2014 | 0 | 0 | [9 empty] | 0 | 0 | 0 | 21 | 0 | 0 |  |  |  | 0 | 0 | 767_ | 76_ | _
|  | 0,017 |  | 0.02
|  | ;ztratné 15%; 0,003 |  | 0
| komentář: | hmotnost 1 m2 = 96 kg plechy válcované za tepla, jakost S235JRG2 dle EN 10025 PLECH VÁLC.ZA TEPLA EN 10051+A1, zn. S235JRG2 DLE EN 10025+A1
159 | 13611238 | Plech hladký jakost 11375.1 15x1000x2000 mm | T | 0.02 | 0 | 0 | 0 | 0 | 1 | 0.02 | RTS I / 2014 | 0 | 0 | [9 empty] | 0 | 0 | 0 | 21 | 0 | 0 |  |  |  | 0 | 0 | 767_ | 76_ | _
|  | 0,0196 |  | 0.02
|  | ;ztratné 15%; 0,003 |  | 0
| komentář: | hmotnost 1 m2 = 120 kg plechy válcované za tepla, jakost S235JRG2 dle EN 10025 PLECH VÁLC.ZA TEPLA EN 10051+A1, zn. S235JRG2 DLE EN 10025+A1 PLECH VÁLC.ZA TEPLA EN 10029-A-N, zn. S235JRG2 DLE EN 10025+A1
160 | 15512715 | Ocel tažená kruhová 11109 D 12 mm | T | 0.01 | 0 | 0 | 0 | 0 | 1 | 0.01 | RTS I / 2014 | 0 | 0 | [9 empty] | 0 | 0 | 0 | 21 | 0 | 0 |  |  |  | 0 | 0 | 767_ | 76_ | _
|  | 0,01 |  | 0.01
| komentář: | hmotnost 0,88 kg/m TYČ KRUHOVÁ TAŽENÁ h9 EN 10278, EN 10277-1, zn. 11SMn30+C dle EN 10277-3
161 | 13384430 | Tyč průřezu U 120, střední, jakost oceli 11375 | T | 0.01 | 0 | 0 | 0 | 0 | 1 | 0.01 | RTS I / 2014 | 0 | 0 | [9 empty] | 0 | 0 | 0 | 21 | 0 | 0 |  |  |  | 0 | 0 | 767_ | 76_ | _
|  | 0,01 |  | 0.01
| komentář: | Tyče tvarové z konstrukčních ocelí válcované za tepla. ČSN 42 0135 - Technické dodací předpisy ČSN 42 5570 - Rozměry V tyčích délky 12 m, hmotnost 13,40 kg/m. TYČ TVAROVÁ U VÁLC. ZA TEPLA ČSN 42 5570, ČSN 42 0135, zn. 11 375.0
162 | 13611214 | Plech hladký jakost 11375.1 4x1000x2000 mm | T | 0.02 | 0 | 0 | 0 | 0 | 1 | 0.02 | RTS I / 2014 | 0 | 0 | [9 empty] | 0 | 0 | 0 | 21 | 0 | 0 |  |  |  | 0 | 0 | 767_ | 76_ | _
|  | 0,0224 |  | 0.02
|  | ;ztratné 15%; 0,003 |  | 0
| komentář: | hmotnost 1 m2 = 32 kg plechy válcované za tepla, jakost S235JRG2 dle EN 10025 PLECH VÁLC.ZA TEPLA EN 10051+A1, zn. S235JRG2 DLE EN 10025+A1
163 | 5531203121 | Závitová tyč ZT 10 l = 2 m ZNCR | m | 11.73 | 0 | 0 | 0 | 0 | 0.00046 | 0.0053958 | RTS I / 2014 | 0 | 0 | [9 empty] | 0 | 0 | 0 | 21 | 0 | 0 |  |  |  | 0 | 0 | 767_ | 76_ | _
|  | 0,15*68 |  | 10.2
|  | ;ztratné 15%; 1,53 |  | 1.53
| komentář: | ZNCR - elektrolytické zinkování - zinkochromát
164 | 5531203121 | Závitová tyč ZT 10 l = 2 m ZNCR | m | 1.73 | 0 | 0 | 0 | 0 | 0.00046 | 0.0007958 | RTS I / 2014 | 0 | 0 | [9 empty] | 0 | 0 | 0 | 21 | 0 | 0 |  |  |  | 0 | 0 | 767_ | 76_ | _
|  | 0,15*10 |  | 1.5
|  | ;ztratné 15%; 0,225 |  | 0.23
| komentář: | ZNCR - elektrolytické zinkování - zinkochromát
165 | 767995106R00 | Výroba a montáž kov. atypických konstr. do 250 kg | kg | 1044.02 | 0 | 0 | 0 | 0 | 5e-05 | 0.052201 | RTS I / 2014 | 1 | 0 | [9 empty] | 0 | 0 | 0 | 21 | 0 | 0 |  |  |  | 0 | 0 | 767_ | 76_ | _
|  | ;prvek č. 2 , výk.č. D.1.2.2.1; 1044,02 |  | 1044.02
166 | 13483425 | Tyč průřezu U 240, hrubé, jakost oceli 11375 | T | 1.2 | 0 | 0 | 0 | 0 | 1 | 1.2 | RTS I / 2014 | 0 | 0 | [9 empty] | 0 | 0 | 0 | 21 | 0 | 0 |  |  |  | 0 | 0 | 767_ | 76_ | _
|  | 1,042 |  | 1.04
|  | ;ztratné 15%; 0,156 |  | 0.16
| komentář: | hmotnost 33,20 kg/m profilová ocel neušlechtilá válcovaná za tepla ČSN 420135, ČSN 425570 TYČ TVAROVÁ U VÁLC. ZA TEPLA ČSN 42 5570, ČSN 42 0135, zn. 11 375.0
167 | 767995105R00 | Výroba a montáž kov. atypických konstr. do 100 kg | kg | 1232.5 | 0 | 0 | 0 | 0 | 5e-05 | 0.061625 | RTS I / 2014 | 1 | 0 | [9 empty] | 0 | 0 | 0 | 21 | 0 | 0 |  |  |  | 0 | 0 | 767_ | 76_ | _
|  | ;prvek č. 3, v.č. D.1.2.2.1; 818,1 |  | 818.1
|  | ;prvek č. 4; 414,4 |  | 414.4
168 | 13383430 | Tyč průřezu IPE 160, střední, jakost oceli 11375 | T | 0.94 | 0 | 0 | 0 | 0 | 1 | 0.94 | RTS I / 2014 | 0 | 0 | [9 empty] | 0 | 0 | 0 | 21 | 0 | 0 |  |  |  | 0 | 0 | 767_ | 76_ | _
|  | 0,8181 |  | 0.82
|  | ;ztratné 15%; 0,123 |  | 0.12
| komentář: | Tyče tvarové z konstrukčních ocelí válcované za tepla. ČSN 42 0135 - Technické dodací předpisy ČSN 42 5553 - Rozměry V tyčích délky 12 m, hmotnost 15,80 kg/m. TYČ TVAROVÁ IPE VÁLC. ZA TEPLA ČSN 42 5553, ČSN 42 0135, zn. 11 375.0
169 | 14211110 | Trubka bezešvá hladká 11353.0 D 150x4,0 mm | m | 28.38 | 0 | 0 | 0 | 0 | 0.0164 | 0.46543 | RTS I / 2014 | 0 | 0 | [9 empty] | 0 | 0 | 0 | 21 | 0 | 0 |  |  |  | 0 | 0 | 767_ | 76_ | _
|  | 3,525*7 |  | 24.68
|  | ;ztratné 15%; 3,702 |  | 3.7
170 | 13611220 | Plech hladký jakost 11375.1 6x1000x2000 mm | T | 0.01 | 0 | 0 | 0 | 0 | 1 | 0.01 | RTS I / 2014 | 0 | 0 | [9 empty] | 0 | 0 | 0 | 21 | 0 | 0 |  |  |  | 0 | 0 | 767_ | 76_ | _
|  | 0,01 |  | 0.01
171 | 13611238 | Plech hladký jakost 11375.1 15x1000x2000 mm | T | 0.05 | 0 | 0 | 0 | 0 | 1 | 0.05 | RTS I / 2014 | 0 | 0 | [9 empty] | 0 | 0 | 0 | 21 | 0 | 0 |  |  |  | 0 | 0 | 767_ | 76_ | _
|  | 0,041 |  | 0.04
|  | ;ztratné 15%; 0,006 |  | 0.01
172 | 13611218 | Plech hladký jakost 11375.1 5x1000x2000 mm | T | 0.01 | 0 | 0 | 0 | 0 | 1 | 0.01 | RTS I / 2014 | 0 | 0 | [9 empty] | 0 | 0 | 0 | 21 | 0 | 0 |  |  |  | 0 | 0 | 767_ | 76_ | _
|  | 0,01 |  | 0.01
173 | 767995101R00 | Výroba a montáž kov. atypických konstr. do 5 kg | kg | 25.52 | 0 | 0 | 0 | 0 | 6e-05 | 0.0015312 | RTS I / 2014 | 1 | 0 | [9 empty] | 0 | 0 | 0 | 21 | 0 | 0 |  |  |  | 0 | 0 | 767_ | 76_ | _
|  | ;prvek č.5, v.č.D.1.2.2.1;25,52 |  | 25.52
174 | 13331734 | Úhelník rovnoramenný L jakost 11375 60x 60x 8 mm | T | 0.03 | 0 | 0 | 0 | 0 | 1 | 0.03 | RTS I / 2014 | 0 | 0 | [9 empty] | 0 | 0 | 0 | 21 | 0 | 0 |  |  |  | 0 | 0 | 767_ | 76_ | _
|  | 0,0255 |  | 0.03
|  | ;ztratné 15%; 0,0045 |  | 0
175 | 767995102R00 | Výroba a montáž kov. atypických konstr. do 10 kg | kg | 18.73 | 0 | 0 | 0 | 0 | 6e-05 | 0.0011238 | RTS I / 2014 | 1 | 0 | [9 empty] | 0 | 0 | 0 | 21 | 0 | 0 |  |  |  | 0 | 0 | 767_ | 76_ | _
|  | ;výroba a montáž nového nerez zábradlí u vchodu do rehabilitace; (1,8+0,2+0,9*3)*2,41 |  | 11.33
|  | 1,5+0,1*3+1,6*3+0,4*2 |  | 7.4
176 | 12730112 | Trubka nerez bezešvá 38 x 2,6 | m | 7.04 | 0 | 0 | 0 | 0 | 0.00241 | 0.016966 | RTS I / 2014 | 0 | 0 | [9 empty] | 0 | 0 | 0 | 21 | 0 | 0 |  |  |  | 0 | 0 | 767_ | 76_ | _
|  | 1,8+0,2+0,9*3+1,4+0,1*3 |  | 6.4
|  | ;ztratné 10%; 0,64 |  | 0.64
177 | 12710132 | Plech nerez 5,0 x 1000 x 2000 mm | m2 | 0.15 | 0 | 0 | 0 | 0 | 0.0395 | 0.005925 | RTS I / 2014 | 0 | 0 | [9 empty] | 0 | 0 | 0 | 21 | 0 | 0 |  |  |  | 0 | 0 | 767_ | 76_ | _
|  | 0,2*0,2*3+0,1*0,1*2 |  | 0.14
|  | ;ztratné 10%; 0,014 |  | 0.01
178 | 998767102R00 | Přesun hmot pro zámečnické konstr., výšky do 12 m | t | 3.3629 | 0 | 0 | 0 | 0 | 0 | 0 | RTS I / 2014 | 5 | 0 | [9 empty] | 0 | 0 | 0 | 21 | 0 | 0 |  |  |  | 0 | 0 | 767_ | 76_ | _
| 775 | Podlahy vlysové a parketové |  |  |  | 0 | 0 | 0 |  | 0 |  |  |  | 0 | PS | 0 | 0 | 0 | 0 | 0 | 0 | 0 | [6 empty] | 0 | 0 | 0
179 | 775542011R00 | Fólie PE | m2 | 140.42 | 0 | 0 | 0 | 0 | 0 | 0 | RTS I / 2014 | 1 | 0 | [9 empty] | 0 | 0 | 0 | 21 | 0 | 0 |  |  |  | 0 | 0 | 775_ | 77_ | _
|  | ; zakrývání podlah při výměně oken; 2,0*(9,0+3,0+3,25+3,0+3,57+3,0+3,13+5,0+3,0+2,0*3) |  | 83.9
|  | 2,0*(4,96+5,3+3,0+3,0+6,0+2,0+2,0+2,0) |  | 56.52
| 781 | Obklady (keramické) |  |  |  | 0 | 0 | 0 |  | 0.43428 |  |  |  | 0 | PS | 0 | 0 | 0 | 0 | 0 | 0 | 0 | [6 empty] | 0 | 0 | 0
180 | 781101210R00 | Penetrace podkladu pod obklady | m2 | 22.19 | 0 | 0 | 0 | 0 | 0.00021 | 0.0046599 | RTS I / 2014 | 1 | 0 | [9 empty] | 0 | 0 | 0 | 21 | 0 | 0 |  |  |  | 0 | 0 | 781_ | 78_ | _
|  | ;obklad ostění po výměně oken, cca 1/5 celkové plochy; 110,94/5 |  | 22.19
181 | 781310121R00 | Obkládání ostění do tmele šířky do 300 mm | m | 55.48 | 0 | 0 | 0 | 0 | 0 | 0 | RTS I / 2014 | 1 | 0 | [9 empty] | 0 | 0 | 0 | 21 | 0 | 0 |  |  |  | 0 | 0 | 781_ | 78_ | _
|  | 22,19/0,4 |  | 55.48
182 | 59781560 | Obklad 25x33 mat bílá | m2 | 24.41 | 0 | 0 | 0 | 0 | 0.0176 | 0.42962 | RTS I / 2014 | 0 | 0 | [9 empty] | 0 | 0 | 0 | 21 | 0 | 0 |  |  |  | 0 | 0 | 781_ | 78_ | _
|  | 22,19 |  | 22.19
|  | ;ztratné 10%; 2,219 |  | 2.22
183 | 998781102R00 | Přesun hmot pro obklady keramické, výšky do 12 m | t | 0.43428 | 0 | 0 | 0 | 0 | 0 | 0 | RTS I / 2014 | 5 | 0 | [9 empty] | 0 | 0 | 0 | 21 | 0 | 0 |  |  |  | 0 | 0 | 781_ | 78_ | _
| 783 | Nátěry |  |  |  | 0 | 0 | 0 |  | 0.033895 |  |  |  | 0 | PS | 0 | 0 | 0 | 0 | 0 | 0 | 0 | [6 empty] | 0 | 0 | 0
184 | 783000004VD | Nátěr mříží | m2 | 0.95 | 0 | 0 | 0 | 0 | 0 | 0 | Vlastní | 1 | 0 | [9 empty] | 0 | 0 | 0 | 21 | 0 | 0 |  |  |  | 0 | 0 | 783_ | 78_ | _
|  | ;v.č. D.1.1.2; 0,9*0,53*2 |  | 0.95
185 | 783903811R00 | Odmaštění chemickými rozpouštědly | m2 | 26.24 | 0 | 0 | 0 | 0 | 7e-05 | 0.0018368 | RTS I / 2014 | 1 | 0 | [9 empty] | 0 | 0 | 0 | 21 | 0 | 0 |  |  |  | 0 | 0 | 783_ | 78_ | _
|  | ;nátěr ocelových nosníků přístřešku; (0,066*2+0,16*2)*(3,52*3+2,32*3+2,63+2,09) |  | 10.05
|  | (0,066*2+0,16*2)*(3,82+4,15+3,545+1,6+1,91+0,56+3,295+4,525+1,095+4,7*2)+0,06*4*0,4*9 |  | 16.19
186 | 783904811R00 | Odrezivění kovových konstrukcí | m2 | 26.24 | 0 | 0 | 0 | 0 | 1e-05 | 0.0002624 | RTS I / 2014 | 1 | 0 | [9 empty] | 0 | 0 | 0 | 21 | 0 | 0 |  |  |  | 0 | 0 | 783_ | 78_ | _
|  | 26,24 |  | 26.24
187 | 783224900R00 | Údržba, nátěr syntetický kov. konstr.1x + 1x email | m2 | 26.24 | 0 | 0 | 0 | 0 | 0.00025 | 0.00656 | RTS I / 2014 | 1 | 0 | [9 empty] | 0 | 0 | 0 | 21 | 0 | 0 |  |  |  | 0 | 0 | 783_ | 78_ | _
|  | 26,24 |  | 26.24
188 | 783226100R00 | Nátěr syntetický kovových konstrukcí základní | m2 | 70.1 | 0 | 0 | 0 | 0 | 8e-05 | 0.005608 | RTS I / 2014 | 1 | 0 | [9 empty] | 0 | 0 | 0 | 21 | 0 | 0 |  |  |  | 0 | 0 | 783_ | 78_ | _
|  | ;nátěr klempířských prvků; 0,35*2*(75,0+11,0)+0,33*(28,0+2,0) |  | 70.1
189 | 783225600R00 | Nátěr syntetický kovových konstrukcí 2x email | m2 | 70.1 | 0 | 0 | 0 | 0 | 0.00028 | 0.019628 | RTS I / 2014 | 1 | 0 | [9 empty] | 0 | 0 | 0 | 21 | 0 | 0 |  |  |  | 0 | 0 | 783_ | 78_ | _
|  | ;nátěr klempířských prvků; 0,35*2*(75,0+11,0)+0,33*(28,0+2,0) |  | 70.1
| 784 | Malby |  |  |  | 0 | 0 | 0 |  | 0.069092 |  |  |  | 0 | PS | 0 | 0 | 0 | 0 | 0 | 0 | 0 | [6 empty] | 0 | 0 | 0
190 | 784442001R00 | Malba disperzní interiérová , výška do 3,8 m | m2 | 177.16 | 0 | 0 | 0 | 0 | 0.00039 | 0.069092 | RTS I / 2014 | 1 | 0 | [9 empty] | 0 | 0 | 0 | 21 | 0 | 0 |  |  |  | 0 | 0 | 784_ | 78_ | _
|  | -22,19+55,0+30,0+110,94+3,41 |  | 177.16
| 786 | Čalounické úpravy |  |  |  | 0 | 0 | 0 |  | 0.18863 |  |  |  | 0 | PS | 0 | 0 | 0 | 0 | 0 | 0 | 0 | [6 empty] | 0 | 0 | 0
191 | 786621212R00 | Žaluzie lamaleové okenní vnitřní | m2 | 91.57 | 0 | 0 | 0 | 0 | 0.00206 | 0.18863 | RTS I / 2014 | 1 | 0 | [9 empty] | 0 | 0 | 0 | 21 | 0 | 0 |  |  |  | 0 | 0 | 786_ | 78_ | _
|  | ;výpis prvků PSV č. 7-Ž - 19-Ž;0,94*1,89*6+1,49*1,89*7+1,49*2,71*3+1,45*1,69*2 |  | 47.39
|  | 1,26*0,89+1,66*1,7*2+1,49*2,31*3+3,08*2,31+0,77*2,67*2+5,94*2,67 |  | 44.18
| 94 | Lešení a stavební výtahy |  |  |  | 0 | 0 | 0 |  | 21.5383 |  |  |  | 0 | HS | 0 | 0 | 0 | 0 | 0 | 0 | 0 | [6 empty] | 0 | 0 | 0
192 | 941941051R00 | Montáž lešení leh.řad.s podlahami,š.1,5 m, H 10 m | m2 | 775.31 | 0 | 0 | 0 | 0 | 0.02426 | 18.809 | RTS I / 2014 | 1 | 0 | [9 empty] | 0 | 0 | 0 | 21 | 0 | 0 |  |  |  | 0 | 0 | 94_ | 9_ | _
|  | 8,5*(9,37+2,0+23,5+1,0*2+5,94+2,0*2+5,55+2,75+10,75) |  | 559.81
|  | 5,0*(8,3+2,2+2,0) |  | 62.5
|  | 4,5*(11,5+9,5+2,0*2+9,0) |  | 153
193 | 941941391R00 | Příplatek za každý měsíc použití lešení k pol.1051 | m2 | 2325.93 | 0 | 0 | 0 | 0 | 0.00109 | 2.5353 | RTS I / 2014 | 1 | 0 | [9 empty] | 0 | 0 | 0 | 21 | 0 | 0 |  |  |  | 0 | 0 | 94_ | 9_ | _
|  | 775,31*3 |  | 2325.93
194 | 941941851R00 | Demontáž lešení leh.řad.s podlahami,š.1,5 m,H 10 m | m2 | 775.31 | 0 | 0 | 0 | 0 | 0 | 0 | RTS I / 2014 | 1 | 0 | [9 empty] | 0 | 0 | 0 | 21 | 0 | 0 |  |  |  | 0 | 0 | 94_ | 9_ | _
|  | 775,31 |  | 775.31
195 | 944944011R00 | Montáž ochranné sítě z umělých vláken | m2 | 775.31 | 0 | 0 | 0 | 0 | 0 | 0 | RTS I / 2014 | 1 | 0 | [9 empty] | 0 | 0 | 0 | 21 | 0 | 0 |  |  |  | 0 | 0 | 94_ | 9_ | _
|  | 775,31 |  | 775.31
196 | 944944031R00 | Příplatek za každý měsíc použití sítí k pol. 4011 | m2 | 2325.93 | 0 | 0 | 0 | 0 | 0 | 0 | RTS I / 2014 | 1 | 0 | [9 empty] | 0 | 0 | 0 | 21 | 0 | 0 |  |  |  | 0 | 0 | 94_ | 9_ | _
|  | 775,31*3 |  | 2325.93
197 | 944944081R00 | Demontáž ochranné sítě z umělých vláken | m2 | 775.31 | 0 | 0 | 0 | 0 | 0 | 0 | RTS I / 2014 | 1 | 0 | [9 empty] | 0 | 0 | 0 | 21 | 0 | 0 |  |  |  | 0 | 0 | 94_ | 9_ | _
|  | 775,31 |  | 775.31
198 | 940000002VD | Mobilní zábrana proti vniknutí cizích osob na lešení | ks | 20 | 0 | 0 | 0 | 0 | 0 | 0 | Vlastní | 1 | 0 | [9 empty] | 0 | 0 | 0 | 21 | 0 | 0 |  |  |  | 0 | 0 | 94_ | 9_ | _
|  | 20 |  | 20
199 | 941955001R00 | Lešení lehké pomocné, výška podlahy do 1,2 m | m2 | 160.32 | 0 | 0 | 0 | 0 | 0.00121 | 0.19399 | RTS I / 2014 | 1 | 0 | [9 empty] | 0 | 0 | 0 | 21 | 0 | 0 |  |  |  | 0 | 0 | 94_ | 9_ | _
|  | ; pomocné lešení při výměně oken;1,5*(9,0+3,0+3,25+3,0+3,57+3,0+3,13+5,0+3,0+2,0*3) |  | 62.93
|  | 1,5*(4,96+5,3+3,0+3,0+6,0+2,0+2,0+2,0) |  | 42.39
|  | ;zateplení stropů 1.pp; 55,0 |  | 55
200 | 945941003R00 | Montáž a revize závěsné klece délky do 6 m | den | 1 | 0 | 0 | 0 | 0 | 0 | 0 | RTS I / 2014 | 1 | 0 | [9 empty] | 0 | 0 | 0 | 21 | 0 | 0 |  |  |  | 0 | 0 | 94_ | 9_ | _
|  | 1 |  | 1
201 | 945941101R00 | Závěsná klec délky do 1,2 m, elektr., výška 50 m | den | 45 | 0 | 0 | 0 | 0 | 0 | 0 | RTS I / 2014 | 1 | 0 | [9 empty] | 0 | 0 | 0 | 21 | 0 | 0 |  |  |  | 0 | 0 | 94_ | 9_ | _
|  | 45 |  | 45
202 | 945941803R00 | Demontáž závěsné klece délky do 6 m | den | 1 | 0 | 0 | 0 | 0 | 0 | 0 | RTS I / 2014 | 1 | 0 | [9 empty] | 0 | 0 | 0 | 21 | 0 | 0 |  |  |  | 0 | 0 | 94_ | 9_ | _
|  | 1 |  | 1
| 95 | Různé dokončovací konstrukce a práce na pozemních stavbách |  |  |  | 0 | 0 | 0 |  | 0.087696 |  |  |  | 0 | HS | 0 | 0 | 0 | 0 | 0 | 0 | 0 | [6 empty] | 0 | 0 | 0
203 | 953981203R00 | Chemické kotvy, beton, hl. 110 mm, M12 | kus | 28 | 0 | 0 | 0 | 0 | 0 | 0 | RTS I / 2014 | 1 | 0 | [9 empty] | 0 | 0 | 0 | 21 | 0 | 0 |  |  |  | 0 | 0 | 95_ | 9_ | _
|  | ;v.č.. D.1.2.2.1; 28 |  | 28
| komentář: | V položce je zakalkulováno vyvrtání a vyčištění otvoru požadovaného průměru a hloubky, vyplnění otvoru chemickou maltou pomocí aplikační pistole z patrony o obsahu 380 ml a zasunutí svorníku pro chemické kotvení s hrotem, maticí a podložkou pozink. CH - M12 x 220/90 GV.
204 | 953946111R00 | Osazení ventilačních mřížek | kus | 3 | 0 | 0 | 0 | 0 | 0.0002 | 0.0006 | RTS I / 2014 | 1 | 0 | [9 empty] | 0 | 0 | 0 | 21 | 0 | 0 |  |  |  | 0 | 0 | 95_ | 9_ | _
|  | ;PSV č. 24 a 25; 3 |  | 3
205 | 30000021VD | Větrací mřížka nerez 200/200 | ks | 3 | 0 | 0 | 0 | 0 | 0 | 0 | Vlastní | 0 | 0 | [9 empty] | 0 | 0 | 0 | 21 | 0 | 0 |  |  |  | 0 | 0 | 95_ | 9_ | _
|  | 3 |  | 3
206 | 950000019VD | Demontáž a zpětná montáž fasádních prvků | ks | 9 | 0 | 0 | 0 | 0 | 0 | 0 | Vlastní | 1 | 0 | [9 empty] | 0 | 0 | 0 | 21 | 0 | 0 |  |  |  | 0 | 0 | 95_ | 9_ | _
|  | ;demontáž a zpětná montáž tabulí; 9 |  | 9
207 | 950000104VD | Demontáž a zpětná montáž telefonní budky | ks | 1 | 0 | 0 | 0 | 0 | 0 | 0 | Vlastní | 1 | 0 | [9 empty] | 0 | 0 | 0 | 21 | 0 | 0 |  |  |  | 0 | 0 | 95_ | 9_ | _
|  | 1 |  | 1
208 | 950000105VD | Demontáž poštovní schránky a pod. a zpětná montáž | ks | 3 | 0 | 0 | 0 | 0 | 0 | 0 | Vlastní | 1 | 0 | [9 empty] | 0 | 0 | 0 | 21 | 0 | 0 |  |  |  | 0 | 0 | 95_ | 9_ | _
|  | 3 |  | 3
209 | 950000027VD | Montáž hasících zařízení | ks | 6 | 0 | 0 | 0 | 0 | 0 | 0 | Vlastní | 1 | 0 | [9 empty] | 0 | 0 | 0 | 21 | 0 | 0 |  |  |  | 0 | 0 | 95_ | 9_ | _
|  | 6 |  | 6
210 | 44984104 | Přístroj hasicí práškový | kus | 6 | 0 | 0 | 0 | 0 | 0.0112 | 0.0672 | RTS I / 2014 | 0 | 0 | [9 empty] | 0 | 0 | 0 | 21 | 0 | 0 |  |  |  | 0 | 0 | 95_ | 9_ | _
|  | 6 |  | 6
211 | 950000028VD | Montáž značek - směr úniku, nouzový východ | ks | 42 | 0 | 0 | 0 | 0 | 0 | 0 | Vlastní | 1 | 0 | [9 empty] | 0 | 0 | 0 | 21 | 0 | 0 |  |  |  | 0 | 0 | 95_ | 9_ | _
Včetně značek
|  | 42 |  | 42
212 | 950000106VD | Demontáž a zpětná montáž osvětleného nápisu NEMOCNICE | ks | 1 | 0 | 0 | 0 | 0 | 0 | 0 | Vlastní | 1 | 0 | [9 empty] | 0 | 0 | 0 | 21 | 0 | 0 |  |  |  | 0 | 0 | 95_ | 9_ | _
|  | 1 |  | 1
213 | 950000107VD | Výroba a montáž nového nápisu NEMOCNICE | ks | 1 | 0 | 0 | 0 | 0 | 0 | 0 | Vlastní | 1 | 0 | [9 empty] | 0 | 0 | 0 | 21 | 0 | 0 |  |  |  | 0 | 0 | 95_ | 9_ | _
|  | 1 |  | 1
214 | 950000073VD | Demontáž a zpětná montáž klimatizačních jednotek | ks | 2 | 0 | 0 | 0 | 0 | 0 | 0 | Vlastní | 1 | 0 | [9 empty] | 0 | 0 | 0 | 21 | 0 | 0 |  |  |  | 0 | 0 | 95_ | 9_ | _
|  | 2 |  | 2
215 | 950000074VD | Úprava klimatizace | ks | 1 | 0 | 0 | 0 | 0 | 0 | 0 | Vlastní | 1 | 0 | [9 empty] | 0 | 0 | 0 | 21 | 0 | 0 |  |  |  | 0 | 0 | 95_ | 9_ | _
Demontáž st. jednotky, vypuštění chladiva,montáž jednotky, napouštění chladiva, úprava jednotky pro nové chladivo, nové potrubí a kabeláž 2 x 40 m, uvedení do provozu
|  | 1 |  | 1
216 | 952901111R00 | Vyčištění budov o výšce podlaží do 4 m | m2 | 497.4 | 0 | 0 | 0 | 0 | 4e-05 | 0.019896 | RTS I / 2014 | 1 | 0 | [9 empty] | 0 | 0 | 0 | 21 | 0 | 0 |  |  |  | 0 | 0 | 95_ | 9_ | _
|  | 3,0*(9,37+2,0+23,5+1,0*2+5,94+2,0*2+5,55+2,75+10,75) |  | 197.58
|  | 3,0*(8,3+2,2+2,0) |  | 37.5
|  | 3,0*(11,5+9,5+2,0*2+9,0) |  | 102
|  | 160,32 |  | 160.32
| komentář: | Položka je určena pro vyčištění budov bytové nebo občanské výstavby - zametení a umytí podlah, dlažeb, obkladů, schodů v místnostech, chodbách a schodištích, vyčištění a umytí oken, dveří s rámy, zárubněmi, umytí a vyčistění jiných zasklených a natíraných ploch a zařizovacích předmětů před předáním do užívání. Položka je určena i pro vyčištění půdy a rovné střechy budov, pokud definitivní úprava umožňuje, aby se ploché střechy používalo jako terasy, nebo tehdy, když je nutno čistit konstrukce na těchto střechách (světlíky apod.). Do výměry se započítávají jednou třetinou plochy. Množství měrných jednotek se určuje v m2 půdorysné plochy každého podlaží, dané vnějším obrysem budovy. Plochy balkonů se přičítají. Položka je určena za předkolaudační úklid.
217 | 952901411R00 | Vyčištění ostatních objektů | m2 | 165 | 0 | 0 | 0 | 0 | 0 | 0 | RTS I / 2014 | 1 | 0 | [9 empty] | 0 | 0 | 0 | 21 | 0 | 0 |  |  |  | 0 | 0 | 95_ | 9_ | _
|  | ;úklid půdy před položením izolace; 165,0 |  | 165
| komentář: | Položka je určena pro vyčištění ostatních objektů (např. kanálů, zásobníků, kůlen apod.) - vynesení zbytků stavebního rumu, kropení a 2 x zametení podlah, oprášení stěn a výplní otvorů. Množství měrných jednotek se určuje v m2 půdorysné plochy každého podlaží, dané vnějším obrysem budovy. Výška podlaží nerozhoduje. Položka je určena za předkolaudační úklid.
| 96 | Bourání konstrukcí |  |  |  | 0 | 0 | 0 |  | 22.6701 |  |  |  | 0 | HS | 0 | 0 | 0 | 0 | 0 | 0 | 0 | [6 empty] | 0 | 0 | 0
218 | 968095001R00 | Bourání parapetů dřevěných š. do 25 cm | m | 53.71 | 0 | 0 | 0 | 0 | 0 | 0 | RTS I / 2014 | 1 | 0 | [9 empty] | 0 | 0 | 0 | 21 | 0 | 0 |  |  |  | 0 | 0 | 96_ | 9_ | _
|  | ;1.pp; 0,9+1,22+0,9 |  | 3.02
|  | ;1.np;1,7+1,7+1,0+1,5+1,0+0,6*2+1,55*3+1,0+3,1+1,55*2+1,5*2+0,9*4+1,3 |  | 27.85
|  | ;2.np; 1,0+1,55+1,05+1,05+1,25+1,6*2+0,8+5,94+1,6*3+0,55*2+1,1 |  | 22.84
219 | 968061112R00 | Vyvěšení dřevěných okenních křídel pl. do 1,5 m2 | kus | 155 | 0 | 0 | 0 | 0 | 0 | 0 | RTS I / 2014 | 1 | 0 | [9 empty] | 0 | 0 | 0 | 21 | 0 | 0 |  |  |  | 0 | 0 | 96_ | 9_ | _
|  | ;v.č. D.1.1.8; 76+32+47 |  | 155
220 | 968061125R00 | Vyvěšení dřevěných dveřních křídel pl. do 2 m2 | kus | 6 | 0 | 0 | 0 | 0 | 0 | 0 | RTS I / 2014 | 1 | 0 | [9 empty] | 0 | 0 | 0 | 21 | 0 | 0 |  |  |  | 0 | 0 | 96_ | 9_ | _
|  | 6 |  | 6
221 | 968062456R00 | Vybourání dřevěných dveřních zárubní pl. nad 2 m2 | m2 | 13.04 | 0 | 0 | 0 | 0 | 0.068 | 0.88672 | RTS I / 2014 | 1 | 0 | [9 empty] | 0 | 0 | 0 | 21 | 0 | 0 |  |  |  | 0 | 0 | 96_ | 9_ | _
|  | ;1.np, v.č. D.1.1.3;1,0*2,1*3+1,06*2,2+1,12*2,17+0,96*2,06 |  | 13.04
222 | 968062356R00 | Vybourání dřevěných rámů oken dvojitých pl. 4 m2 | m2 | 103.38 | 0 | 0 | 0 | 0 | 0.05492 | 5.6776 | RTS I / 2014 | 1 | 0 | [9 empty] | 0 | 0 | 0 | 21 | 0 | 0 |  |  |  | 0 | 0 | 96_ | 9_ | _
|  | ;v.č. D.1.12 - 1.pp; 0,9*0,6+1,22*0,75+0,9*0,15 |  | 1.59
|  | ;v.č. D.1.1.3 - 1.np; 1,66*1,7+1,66*1,7+0,94*1,89+1,49*1,89+0,94*1,89+1,0*1,1+0,54*2,0*2 |  | 15.27
|  | 1,49*2,71*3+0,94*0,97+3,08*2,31+1,49*2,31*3+1,45*1,69*2+0,84*0,58+0,84*0,58*3+1,26*0,89 |  | 38.44
|  | ;v.č. D.1.1.4 - 2.np; 0,94*1,89+1,49*1,89*2+0,94*1,89+1,15*1,87+1,49*1,89*2+1,06*1,68 |  | 18.75
|  | 0,77*2,67+5,94*2,67+1,49*1,89*3+0,46*1,29*2+0,94*1,89 |  | 29.33
223 | 967031733R00 | Přisekání plošné zdiva cihelného na MVC tl. 15 cm | m2 | 26.68 | 0 | 0 | 0 | 0 | 0.27534 | 7.3461 | RTS I / 2014 | 1 | 0 | [9 empty] | 0 | 0 | 0 | 21 | 0 | 0 |  |  |  | 0 | 0 | 96_ | 9_ | _
|  | ;osekání soklové části, v.č. D.1.1.8; 0,45*14,0+1,0*1,35+1,35*3,34-1,35*1,15+1,0*1,35 |  | 11.96
|  | 0,2*(5,45-1,85)+1,35*0,95/2+1,35*1,0+0,3*7,4+1,0*1,2+0,55*5,94-0,55*1,12 |  | 8.78
|  | 1,05*2,75+0,55*5,55 |  | 5.94
224 | 962032231R00 | Bourání zdiva z cihel pálených na MVC | m3 | 0.61 | 0 | 0 | 0 | 0 | 1.8013 | 1.0988 | RTS I / 2014 | 1 | 0 | [9 empty] | 0 | 0 | 0 | 21 | 0 | 0 |  |  |  | 0 | 0 | 96_ | 9_ | _
|  | ;zábradelní zídka u vstupu, v.č. D.1.1.8; 1,5*1,35*0,3 |  | 0.61
225 | 961021311R00 | Bourání základů ze zdiva kamenného | m3 | 0.43 | 0 | 0 | 0 | 0 | 2.5 | 1.075 | RTS I / 2014 | 1 | 0 | [9 empty] | 0 | 0 | 0 | 21 | 0 | 0 |  |  |  | 0 | 0 | 96_ | 9_ | _
|  | ;zábradelní zídka u vstupu, v.č. D.1.1.3;1,6*0,45*0,6 |  | 0.43
226 | 961055111R00 | Bourání základů železobetonových | m3 | 0.98 | 0 | 0 | 0 | 0 | 2.4 | 2.352 | RTS I / 2014 | 1 | 0 | [9 empty] | 0 | 0 | 0 | 21 | 0 | 0 |  |  |  | 0 | 0 | 96_ | 9_ | _
|  | ;odbourání vrchu základových patek, v.č. D.1.1.2; 0,7*0,7*0,5*4 |  | 0.98
227 | 962071711R00 | Bourání kovových sloupů litinových nebo nýtovaných | t | 0.21 | 0 | 0 | 0 | 0 | 1.0082 | 0.21172 | RTS I / 2014 | 1 | 0 | [9 empty] | 0 | 0 | 0 | 21 | 0 | 0 |  |  |  | 0 | 0 | 96_ | 9_ | _
|  | ;odstranění stáv. ocel. sloupů; 5,0*0,021*2 |  | 0.21
228 | 963023711R00 | Vybourání schod.stupňů ze zdi cihelné jednostranně | m | 11.9 | 0 | 0 | 0 | 0 | 0.338 | 4.0222 | RTS I / 2014 | 1 | 0 | [9 empty] | 0 | 0 | 0 | 21 | 0 | 0 |  |  |  | 0 | 0 | 96_ | 9_ | _
|  | ;rozebrání schodů u vchodu, v.č. D.1.1.3; 1,6+2,0+2,4+2,6+0,4+0,7+1,0+1,2 |  | 11.9
| 97 | Prorážení otvorů a ostatní bourací práce |  |  |  | 0 | 0 | 0 |  | 11.5563 |  |  |  | 0 | HS | 0 | 0 | 0 | 0 | 0 | 0 | 0 | [6 empty] | 0 | 0 | 0
229 | 978015291R00 | Otlučení omítek vnějších MVC v složit.1-4 do 100 % | m2 | 18.99 | 0 | 0 | 0 | 0 | 0.059 | 1.1204 | RTS I / 2014 | 1 | 0 | [9 empty] | 0 | 0 | 0 | 21 | 0 | 0 |  |  |  | 0 | 0 | 97_ | 9_ | _
|  | ;ostění a nadpraží kolem vybourávaných oken; |  | 0
|  | ;1.pp; 0,1*(0,9+0,59*2+1,27+0,75*2+0,9+0,6*2) |  | 0.7
|  | ;1.np; 0,1*(1,7*2+1,8*4+1,0+1,95*2+1,55+1,95*2+1,0+1,95*2+1,0+3,1*2+0,4*2+1,95*4) |  | 4.17
|  | 0,1*(1,55*3+2,8*6+1,0+1,0*2+1,12+2,2+3,1+2,4*2+1,55*3+2,45*6+1,5*2+1,75*4) |  | 6.5
|  | 0,1*(0,9*4+0,65*8+1,25+1,0*2) |  | 1.21
|  | ;2.np; 0,1*(1,0*3+1,95*6+1,55+1,95*2+1,25+1,95*2+1,55*2+1,95*4+1,55*3+1,95*6) |  | 5.26
|  | 0,1*(0,55*2+1,35*4+1,0+2,0*2) |  | 1.15
230 | 978013191R00 | Otlučení omítek vnitřních stěn v rozsahu do 100 % | m2 | 56.94 | 0 | 0 | 0 | 0 | 0.046 | 2.6192 | RTS I / 2014 | 1 | 0 | [9 empty] | 0 | 0 | 0 | 21 | 0 | 0 |  |  |  | 0 | 0 | 97_ | 9_ | _
|  | ;ostění a nadpraží kolem vybourávaných oken; |  | 0
|  | ;1.pp; 0,3*(0,9+0,59*2+1,27+0,75*2+0,9+0,6*2) |  | 2.09
|  | ;1.np; 0,3*(1,7*2+1,8*4+1,0+1,95*2+1,55+1,95*2+1,0+1,95*2+1,0+3,1*2+0,4*2+1,95*4) |  | 12.5
|  | 0,3*(1,55*3+2,8*6+1,0+1,0*2+1,12+2,2+3,1+2,4*2+1,55*3+2,45*6+1,5*2+1,75*4) |  | 19.51
|  | 0,3*(0,9*4+0,65*8+1,25+1,0*2) |  | 3.62
|  | ;2.np; 0,3*(1,0*3+1,95*6+1,55+1,95*2+1,25+1,95*2+1,55*2+1,95*4+1,55*3+1,95*6) |  | 15.77
|  | 0,3*(0,55*2+1,35*4+1,0+2,0*2) |  | 3.45
231 | 978015241R00 | Otlučení omítek vnějších MVC v složit.1-4 do 30 % | m2 | 488.54 | 0 | 0 | 0 | 0 | 0.016 | 7.8166 | RTS I / 2014 | 1 | 0 | [9 empty] | 0 | 0 | 0 | 21 | 0 | 0 |  |  |  | 0 | 0 | 97_ | 9_ | _
|  | ; v.č. D.1.1.9 + D.1.1.3 - 4; (8,02-0,93)*(9,37+5,45+1,0+3,34+1,0) |  | 142.93
|  | 8,02*11,9+2,0*(2,0+5,94+2,0)+9,02*(0,77+5,55+10,75)+4,5*(0,89+2,12+8,3) |  | 320.18
|  | 3,0*(9,3+9,09+11,42)-4,0*2,54+2,7*(1,4*2+4,0) |  | 97.63
|  | ;odpočet otvorů;-(3,08*2,1+1,66*1,7+0,94*1,89+1,49*1,89+0,94*1,89+1,0*3,1+0,54*2,0*2) |  | -20.92
|  | -(0,95*2,1+1,49*2,71*3+0,94*0,75+0,94*0,6*2+0,9*2,07+3,08*2,31+1,49*2,31*3) |  | -35.25
|  | -(1,45*1,69*2+0,84*0,58*4+1,26*0,89+1,66*1,7) |  | -10.79
|  | -(0,94*1,89+1,49*1,89+0,94*1,89+0,94*1,89+1,15*1,87+1,49*1,89*3+0,77*2,67*2+5,94*2,67) |  | -38.72
|  | -(1,49*1,89*3+0,46*1,29*2+0,94*1,89) |  | -11.41
|  | ;římsa; 0,62*(5,45+1,0*2+3,34+9,6+2,32+5,94+5,55+11,64+2,12+8,3+9,37)+7*0,6 |  | 44.89
| H99 | Ostatní přesuny hmot |  |  |  | 0 | 0 | 0 |  | 0 |  |  |  | 0 | PR | 0 | 0 | 0 | 0 | 0 | 0 | 0 | [6 empty] | 0 | 0 | 0
232 | 999281111R00 | Přesun hmot pro opravy a údržbu do výšky 25 m | t | 142.153 | 0 | 0 | 0 | 0 | 0 | 0 | RTS I / 2014 | 5 | 0 | [9 empty] | 0 | 0 | 0 | 21 | 0 | 0 |  |  |  | 0 | 0 | H99_ | 9_ | _
| M25 | Povrchové úpravy strojů a zařízení |  |  |  | 0 | 0 | 0 |  | 0 |  |  |  | 0 | MP | 0 | 0 | 0 | 0 | 0 | 0 | 0 | [6 empty] | 0 | 0 | 0
233 | 250040102R00 | Metalizace zinkem 100 mikrom. tř. I, v. 1,9 - 5 m | m2 | 32.67 | 0 | 0 | 0 | 0 | 0 | 0 | RTS I / 2014 | 2 | 0 | [9 empty] | 0 | 0 | 0 | 21 | 0 | 0 |  |  |  | 0 | 0 | M25_ | 9_ | _
|  | 0,075*3,14*2*3,525*7 |  | 11.62
|  | 0,25*0,25*7+0,15*0,15*7+(0,24*2+0,085*2)*(2,35+3,91+4,15+5,41+2,4+4,1+5,71+3,44) |  | 21.05
| komentář: | Minimální tloušťka povlaku - 100 mikrometrů, tř. I - spotřeba kovu 1,850 kg/m2.
| M74 | Elektromontážní práce (silnoproud) |  |  |  | 0 | 0 | 0 |  | 0 |  |  |  | 0 | MP | 0 | 0 | 0 | 0 | 0 | 0 | 0 | [6 empty] | 0 | 0 | 0
234 | 740000020VD | Demontáž a zpětná montáž svítidel | ks | 3 | 0 | 0 | 0 | 0 | 0 | 0 | Vlastní | 2 | 0 | [9 empty] | 0 | 0 | 0 | 21 | 0 | 0 |  |  |  | 0 | 0 | M74_ | 9_ | _
Svítidla, kamery, čidla a zvonky
|  | 3 |  | 3
235 | 740000023VD | Prodloužení kabelů s dodávkou krabiček a spoj. materiálu | ks | 3 | 0 | 0 | 0 | 0 | 0 | 0 | Vlastní | 2 | 0 | [9 empty] | 0 | 0 | 0 | 21 | 0 | 0 |  |  |  | 0 | 0 | M74_ | 9_ | _
|  | 3 |  | 3
| S | Přesuny sutí |  |  |  | 0 | 0 | 0 |  | 0 |  |  |  | 0 | PR | 0 | 0 | 0 | 0 | 0 | 0 | 0 | [6 empty] | 0 | 0 | 0
236 | 979011111R00 | Svislá doprava suti a vybour. hmot za 2.NP a 1.PP | t | 47.49 | 0 | 0 | 0 | 0 | 0 | 0 | RTS I / 2014 | 5 | 0 | [9 empty] | 0 | 0 | 0 | 21 | 0 | 0 |  |  |  | 0 | 0 | S_ | 9_ | _
|  | 1,3+0,53+0,1+2,66+6,51+0,61+0,39+1,17+22,67+11,55 |  | 47.49
237 | 979082111R00 | Vnitrostaveništní doprava suti do 10 m | t | 47.49 | 0 | 0 | 0 | 0 | 0 | 0 | RTS I / 2014 | 5 | 0 | [9 empty] | 0 | 0 | 0 | 21 | 0 | 0 |  |  |  | 0 | 0 | S_ | 9_ | _
|  | 47,49 |  | 47.49
238 | 979082316R00 | Vodorovná doprava suti a hmot po suchu do 4000 m | t | 36.15 | 0 | 0 | 0 | 0 | 0 | 0 | RTS I / 2014 | 5 | 0 | [9 empty] | 0 | 0 | 0 | 21 | 0 | 0 |  |  |  | 0 | 0 | S_ | 9_ | _
|  | 47,49-(1,17+0,39+2,66+6,51+0,61) |  | 36.15
239 | 979087007R00 | Odvoz dřevěných konstrukcí na skládku do 5 km | m3 | 16.3 | 0 | 0 | 0 | 0 | 0 | 0 | RTS I / 2014 | 5 | 0 | [9 empty] | 0 | 0 | 0 | 21 | 0 | 0 |  |  |  | 0 | 0 | S_ | 9_ | _
|  | (2,66+6,51+0,61)/0,6 |  | 16.3
240 | 979087027R00 | Odvoz konstrukcí z PH na skládku do 5 km | t | 1.56 | 0 | 0 | 0 | 0 | 0 | 0 | RTS I / 2014 | 5 | 0 | [9 empty] | 0 | 0 | 0 | 21 | 0 | 0 |  |  |  | 0 | 0 | S_ | 9_ | _
|  | 1,17+0,39 |  | 1.56
241 | 979087113R00 | Nakládání vybouraných hmot na dopravní prostředky | t | 47.49 | 0 | 0 | 0 | 0 | 0 | 0 | RTS I / 2014 | 5 | 0 | [9 empty] | 0 | 0 | 0 | 21 | 0 | 0 |  |  |  | 0 | 0 | S_ | 9_ | _
|  | 47,49 |  | 47.49
242 | 979990001R00 | Poplatek za skládku stavební suti | t | 36.15 | 0 | 0 | 0 | 0 | 0 | 0 | RTS I / 2014 | 5 | 0 | [9 empty] | 0 | 0 | 0 | 21 | 0 | 0 |  |  |  | 0 | 0 | S_ | 9_ | _
|  | 36,15 |  | 36.15
243 | 979990121R00 | Poplatek za skládku suti - asfaltové pásy | t | 1.17 | 0 | 0 | 0 | 0 | 0 | 0 | RTS I / 2014 | 5 | 0 | [9 empty] | 0 | 0 | 0 | 21 | 0 | 0 |  |  |  | 0 | 0 | S_ | 9_ | _
|  | 1,17 |  | 1.17
244 | 979990143R00 | Poplatek za skládku suti - polystyren | t | 0.39 | 0 | 0 | 0 | 0 | 0 | 0 | RTS I / 2014 | 5 | 0 | [9 empty] | 0 | 0 | 0 | 21 | 0 | 0 |  |  |  | 0 | 0 | S_ | 9_ | _
|  | 0,39 |  | 0.39
245 | 979990161R00 | Poplatek za skládku suti - dřevo | t | 9.78 | 0 | 0 | 0 | 0 | 0 | 0 | RTS I / 2014 | 5 | 0 | [9 empty] | 0 | 0 | 0 | 21 | 0 | 0 |  |  |  | 0 | 0 | S_ | 9_ | _
|  | 2,66+6,51+0,61 |  | 9.78
M74 | Elektromontážní práce (silnoproud) | [6 empty] | 0
PLASTOVÁ ROZVODNICE NA POVRCH NEPRŮHLEDNÉ DVEŘE, IP40
|  | 3x14 modulu VČ.PŘÍSL. | ks | 1 | 0 |  |  | 0 |  |  | Astra Werox/RTS
|  | PROPOJENÍ POM.OBVODŮ | ks | 1 | 0 |  |  | 0 |  |  | Astra Werox/RTS
PROUDOVÝ CHRÁNIČ 4-PÓLOVÝ
|  | 25-4p/0.03,30mA | ks | 1 | 0 |  |  | 0 |  |  | Astra Werox/RTS
JISTIČ 1-PÓLOVÝ,CHARAKT."B"
|  | 6B/1 6A | ks | 7 | 0 |  |  | 0 |  |  | Astra Werox/RTS
|  | 10B/1 10A | ks | 1 | 0 |  |  | 0 |  |  | Astra Werox/RTS
SPÍNACÍ HODINY ASTRO
|  | 230V,16A | ks | 1 | 0 |  |  | 0 |  |  | Astra Werox/RTS
ROZVADĚČOVÝ VYPÍNAČ
|  | 32/3 32A,trojpólový | ks | 1 | 0 |  |  | 0 |  |  | Astra Werox/RTS
STYKAČE CÍVKA 230V AC
|  | 25A kont.4/0 (25A-AC1) | ks | 1 | 0 |  |  | 0 |  |  | Astra Werox/RTS
|  | TOPNÝ KABEL DO OKAPU 18W/m,44m,725W | ks | 1 | 0 |  |  | 0 |  |  | Astra Werox/RTS
|  | REGULÁTOR TOPNÉHO KABELU 230V,16A | ks | 1 | 0 |  |  | 0 |  |  | Astra Werox/RTS
|  | ČIDLO DO OKAPU | set | 1 | 0 |  |  | 0 |  |  | Astra Werox/RTS
|  | UPEVŇOVACÍ PÁSKA NA KABEL | set | 1 | 0 |  |  | 0 |  |  | Astra Werox/RTS
|  | PLASTOVÝ ŘETĚZ 2m | ks | 4 | 0 |  |  | 0 |  |  | Astra Werox/RTS
TRUBKA OHEBNÁ ČERNÁ
|  | MECHANICKÁ ODOLNOST,PRŮMĚR 16mm, pevně | m | 48 | 0 |  |  | 0 |  |  | Astra Werox/RTS
KRABICE ODBOČNÁ POD OMÍTKU BEZ SVORKOVNICE
|  | PRŮMĚR 97mm,BEZ SVORKOVNICE | ks | 1 | 0 |  |  | 0 |  |  | Astra Werox/RTS
LIŠTA ELEKTROINSTALAČNÍ VČ. DÍLŮ A PŘÍSLUŠENSTVÍ
|  | 20x20 hranatá | m | 40 | 0 |  |  | 0 |  |  | Astra Werox/RTS
SVORKOVNICE KABICOVÁ
|  | 5x1-2,5mm2 | ks | 5 | 0 |  |  | 0 |  |  | Astra Werox/RTS
OSAZENÍ HMOŽDINKY DO CIHLOVÉHO ZDIVA
|  | HM8 | ks | 120 | 0 |  |  | 0 |  |  | Astra Werox/RTS
KRABICE INSTALAČNÍ
|  | 5x1.5mm2,IP54,VČ.SVORKOVNICE | ks | 5 | 0 |  |  | 0 |  |  | Astra Werox/RTS
KABEL SILOVÝ,IZOLACE PVC S VODIČEM PE
|  | CYKY-J 3x1.5 mm2 , pevně | m | 145 | 0 |  |  | 0 |  |  | Astra Werox/RTS
|  | CYKY-J 5x2.5 mm2 , pevně | m | 15 | 0 |  |  | 0 |  |  | Astra Werox/RTS
UKONČENÍ KABELŮ DO
|  | 5x4 mm2 | ks | 12 | 0 |  |  | 0 |  |  | Astra Werox/RTS
JISTIČ 3-PÓLOVÝ CHARAKT."B"
|  | 16B-3 -16A/DO R-STÁV/ | ks | 1 | 0 |  |  | 0 |  |  | Astra Werox/RTS
MONTÁŽ ROZVODNIC
|  | do 20 kg | ks | 1 | 0 |  |  | 0 |  |  | Astra Werox/RTS
SVÍTIDLO DO PODHLEDU KRUHOVÉ, IP65,PRŮMĚR230mm
|  | ZDROJ VÝBOJKA 70W,SODÍK | ks | 3 | 0 |  |  | 0 |  |  | Astra Werox/RTS
SVÍTIDLO VÝBOJKOVÉ NA VÝLOŽNÍK
|  | 50W,IP23,SODÍK,VČ.VÝLOŽMÍKU | ks | 2 | 0 |  |  | 0 |  |  | Astra Werox/RTS
HODINOVE ZUCTOVACI SAZBY
|  | Demontaz stavajiciho zarizeni | hod | 10 | 0 |  |  | 0 |  |  | Astra Werox/RTS
|  | Uprava stavajiciho rozvadece | hod | 2 | 0 |  |  | 0 |  |  | Astra Werox/RTS
|  | Napojeni na stavajici zarizeni | hod | 2 | 0 |  |  | 0 |  |  | Astra Werox/RTS
|  | Zkusebni provoz | hod | 5 | 0 |  |  | 0 |  |  | Astra Werox/RTS
PROVEDENI REVIZNICH ZKOUSEK DLE ČSN 331500
|  | Revizni technik | hod | 15 | 0 |  |  | 0 |  |  | Astra Werox/RTS
DRÁT HROMOSVODOVÝ
|  | AlMgSi 8mm PEVNĚ | m | 48 | 0 |  |  | 0 |  |  | Astra Werox/RTS
|  | FeZn-D10 (0,62kg/m), volně | m | 12 | 0 |  |  | 0 |  |  | Astra Werox/RTS
OCELOVÝ PÁSEK POZINKOVANÝ
|  | FeZn30x4 (1.0 kg/m), volně | m | 38 | 0 |  |  | 0 |  |  | Astra Werox/RTS
PODPĚRA VEDENÍ
|  | PV21 na ploch.střechy-plast-štěrk | ks | 24 | 0 |  |  | 0 |  |  | Astra Werox/RTS
PODPĚRA VEDENÍ
|  | PV17 200mm,HMOŽDINKA | ks | 24 | 0 |  |  | 0 |  |  | Astra Werox/RTS
SVORKA HROMOSVODNÍ, UZEMŇOVACÍ
|  | SS spojovací | ks | 14 | 0 |  |  | 0 |  |  | Astra Werox/RTS
|  | SZa zkušební | ks | 6 | 0 |  |  | 0 |  |  | Astra Werox/RTS
|  | SP1 připojovací | ks | 12 | 0 |  |  | 0 |  |  | Astra Werox/RTS
|  | SK křížová | ks | 1 | 0 |  |  | 0 |  |  | Astra Werox/RTS
|  | SO okapová | ks | 4 | 0 |  |  | 0 |  |  | Astra Werox/RTS
|  | SR02 pro pásek 30x4mm | ks | 2 | 0 |  |  | 0 |  |  | Astra Werox/RTS
|  | SR03 spoj pásek-drát | ks | 6 | 0 |  |  | 0 |  |  | Astra Werox/RTS
OCHRANNÝ ÚHELNÍK A DRŽÁK
|  | OU1,7 ohranný úhelník 1700mm | ks | 4 | 0 |  |  | 0 |  |  | Astra Werox/RTS
|  | DOUa-20 držák úhelníku do zdi 20 mm | ks | 4 | 0 |  |  | 0 |  |  | Astra Werox/RTS
MONTÁŽNÍ PRÁCE
|  | štítek pro označení svodu | ks | 6 | 0 |  |  | 0 |  |  | Astra Werox/RTS
|  | tvarování mont.dílu | ks | 30 | 0 |  |  | 0 |  |  | Astra Werox/RTS
HODINOVÉ ZŮČTOVACÍ SAZBY
|  | Demontáže | hod | 22 | 0 |  |  | 0 |  |  | Astra Werox/RTS
REVIZNÍ ZKOUŠKY DLE ČSN
|  | Revizní technik | hod | 12 | 0 |  |  | 0 |  |  | Astra Werox/RTS
|  | Podružný materiál | [5 empty] | 0 |  |  | Astra Werox/RTS
Zemní práce
HLOUBENÍ KABELOVÉ RÝHY
|  | Zemina třídy 3, šíře 350mm,hloubka 600mm | m | 33 | 0 |  |  | 0 |  |  | Astra Werox/RTS
ZÁHOZ KABELOVÉ RÝHY
|  | Zemina třídy 3, šíře 350mm,hloubka 600mm | m | 33 | 0 |  |  | 0 |  |  | Astra Werox/RTS
ÚPRAVA POVRCHU
|  | Provizorní úprava terénu v zemina třídy 3 | m2 | 12 | 0 |  |  | 0 |  |  | Astra Werox/RTS
OPRAVA POVRCHU
|  | Ze štěrku vrstva 10cm | m2 | 12 | 0 |  |  | 0 |  |  | Astra Werox/RTS
|  | Rozebrání zámkové dlažby a zpětné zadláždění | m2 | 6 | 0 |  |  | 0 |  |  | Vlastní
[6 empty] | Celkem: |  | 0 | [14 empty] | 0 | 0 | 0
Poznámka: