## Pokyny pro vyplnění
Pokyny pro vyplnění
Ve všech listech tohoto souboru můžete měnit pouze buňky s modrým pozadím. Jedná se o tyto údaje : - údaje o firmě - jednotkové ceny položek zadané na maximálně dvě desetinná místa

## Stavba
#RTSROZP# | Položkový rozpočet stavby
| Stavba: |  | 20-122 | Nemocnice Ústí nad Orlicí
| Objednatel: | [5 empty] | IČO:
DIČ:
| Projektant: | [5 empty] | IČO:
DIČ:
| Zhotovitel: | [5 empty] | IČO:
DIČ:
Vypracoval:
| Rozpis ceny | [6 empty] | Celkem
HSV | HSV | [6 empty] | 0
PSV | PSV | [6 empty] | 0
MON | MON | [6 empty] | 0
VN | Vedlejší náklady | [6 empty] | 0
ON | Ostatní náklady | [6 empty] | 0
| Celkem | [6 empty] | 0
Rekapitulace daní
0 | Základ pro sníženou DPH |  |  | 15 | % | 0 |  |  | CZK
0 | Snížená DPH |  |  | 15 | % | 0 |  |  | CZK
0 | Základ pro základní DPH |  |  | 21 | % | 0 |  |  | CZK
0 | Základní DPH |  |  | 21 | % | 0 |  |  | CZK
0 | Zaokrouhlení |  |  |  |  | 0 |  |  | CZK
| Cena celkem bez DPH |  |  |  |  | 0 |  |  | CZK
0 | Cena celkem s DPH |  |  |  |  | 0 |  |  | CZK
|  | v |  |  | dne
|  |  | Za zhotovitele |  |  |  | Za objednatele
Rekapitulace dílčích částí
#CASTI>> | Číslo | Název |  |  | Základ pro sníženou DPH | Základ pro základní DPH | DPH celkem | Cena celkem | %
1 | Stavba |  |  |  | 0 | 0 | 0 | 0 | #NAME?
2 | SO01.1 | MR |  |  | 0 | 0 | 0 | 0 | #NAME?
3 | SO01.1 | Stavební práce HSV+ PSV |  |  | 0 | 0 | 0 | 0 | #NAME?
2 | SO01.2 | CT |  |  | 0 | 0 | 0 | 0 | #NAME?
3 | SO01.2 | D.1.4.2 Chlazení |  |  | 0 | 0 | 0 | 0 | #NAME?
3 | SO01.2 | Stavební práce HSV+ PSV |  |  | 0 | 0 | 0 | 0 | #NAME?
2 | SO01.3 | RTG |  |  | 0 | 0 | 0 | 0 | #NAME?
3 | SO01.3 | Stavební práce HSV+ PSV |  |  | 0 | 0 | 0 | 0 | #NAME?
2 | SO01.4 | OKBD |  |  | 0 | 0 | 0 | 0 | #NAME?
3 | SO01.4 | D.1.4.2 Chlazení |  |  | 0 | 0 | 0 | 0 | #NAME?
3 | SO01.4 | Stavební práce HSV+ PSV |  |  | 0 | 0 | 0 | 0 | #NAME?
2 | SO01.5 | RTG OBJ.B |  |  | 0 | 0 | 0 | 0 | #NAME?
3 | SO01.5 | Stavební práce HSV+ PSV |  |  | 0 | 0 | 0 | 0 | #NAME?
| Celkem za stavbu |  |  |  | 0 | 0 | 0 | 0 | 0
#POPR | Popis rozpočtu: SO01.2 - D.1.4.2 Chlazení
| Veškeré výrobky, uvedené v projektu obchodním názvem, jsou referenční a lze je nahradit produkty jiného výrobce, při zachování srovnatelných nebo lepších technických parametrů. | [8 empty] | Veškeré výrobky, uvedené v projektu obchodním názvem, jsou referenční a lze je nahradit produkty jiného výrobce, při zachování srovnatelných nebo lepších technických parametrů.
#POPR | Popis rozpočtu: SO01.4 - D.1.4.2 Chlazení
| Veškeré výrobky, uvedené v projektu obchodním názvem, jsou referenční a lze je nahradit produkty jiného výrobce, při zachování srovnatelných nebo lepších technických parametrů. | [8 empty] | Veškeré výrobky, uvedené v projektu obchodním názvem, jsou referenční a lze je nahradit produkty jiného výrobce, při zachování srovnatelných nebo lepších technických parametrů.
Rekapitulace dílů
| Číslo | Název |  |  | Typ dílu |  |  | Celkem | %
| 1 | Zemní práce |  |  | HSV |  |  | 0
| 3 | Svislé a kompletní konstrukce |  |  | HSV |  |  | 0
| 4 | Vodorovné konstrukce |  |  | HSV |  |  | 0
| 5 | Komunikace |  |  | HSV |  |  | 0
| 61 | Úpravy povrchů vnitřní |  |  | HSV |  |  | 0
| 62 | Úpravy povrchů vnější |  |  | HSV |  |  | 0
| 63 | Podlahy a podlahové konstrukce |  |  | HSV |  |  | 0
| 64 | Výplně otvorů |  |  | HSV |  |  | 0
| 94 | Lešení a stavební výtahy |  |  | HSV |  |  | 0
| 95 | Dokončovací konstrukce na pozemních stavbách |  |  | HSV |  |  | 0
| 96 | Bourání konstrukcí |  |  | HSV |  |  | 0
| 99 | Staveništní přesun hmot |  |  | HSV |  |  | 0
| M24-1 | Zař.č.1 a 2 CT vyšetřovna (m.č.1.073) |  |  | HSV |  |  | 0
| M24-1 | Zař.č.1 a 2 Laboratoř (m.č.211) |  |  | HSV |  |  | 0
| M24-2 | Zař.č.3 CT ovladovna (m.č.1432) |  |  | HSV |  |  | 0
| M24-4 | Ostatní |  |  | HSV |  |  | 0
| 721 | Vnitřní kanalizace |  |  | PSV |  |  | 0
| 725 | Zařizovací předměty |  |  | PSV |  |  | 0
| 763 | Dřevostavby |  |  | PSV |  |  | 0
| 766 | Konstrukce truhlářské |  |  | PSV |  |  | 0
| 767 | Konstrukce zámečnické |  |  | PSV |  |  | 0
| 776 | Podlahy povlakové |  |  | PSV |  |  | 0
| 777 | Podlahy ze syntetických hmot |  |  | PSV |  |  | 0
| 781 | Obklady keramické |  |  | PSV |  |  | 0
| 783 | Nátěry |  |  | PSV |  |  | 0
| 784 | Malby |  |  | PSV |  |  | 0
| M21 | Elektromontáže |  |  | MON |  |  | 0
| M24 | Montáže vzduchotechnických zařízení |  |  | MON |  |  | 0
| D96 | Přesuny suti a vybouraných hmot |  |  | PSU |  |  | 0
| VN | Vedlejší náklady |  |  | VN |  |  | 0
| Cena celkem | [6 empty] | 0 | 0
Note on D11: Název
Note on D12: Ulice
Note on D13: PSČ
Note on E13: Místo
Note on I11: IČO
Note on I12: DIČ

## VzorPolozky (hidden)
Položkový rozpočet
S:
O:
R:

## SO01.1 SO01.1 Pol
Položkový rozpočet | [26 empty] | #TypZaznamu#
S: | 20-122 | Nemocnice Ústí nad Orlicí | [24 empty] | STA
O: | SO01.1 | MR | [21 empty] | STA |  |  | OBJ
R: | SO01.1 | Stavební práce HSV+ PSV | [24 empty] | ROZ
P.č. | Číslo položky | Název položky | MJ | Množství | Cena / MJ | Celkem | Dodávka | Dodávka celk. | Montáž | Montáž celk. | DPH | Cena s DPH | Hmotnost / MJ | Hmotnost celk.(t) | Dem. hmotnost / MJ | Dem. hmotnost celk.(t) | Ceník | Cen. soustava / platnost | Cenová úroveň | Nhod / MJ | Nhod celk. | Dodavatel | Typ položky
Díl: | 1 | Zemní práce |  |  |  | 0 |  | 0 |  | 0 |  | 0 |  | 0 |  | 0 |  |  |  |  | 0.35 | [5 empty] | DIL
1 | 180401211R00 | Založení trávníku lučního výsevem v rovině | m2 | 9 |  | 0 |  | 0 |  | 0 | 21 | 0 | 0 | 0 | 0 | 0 |  | RTS 20/ II | RTS 20/ II | 0.021 | 0.19 |  | Práce |  |  |  | POL1_
|  | terén zpev.plocha : (3*3) |  | 9 | [22 empty] | VV | 0
2 | 181101102R00 | Úprava pláně v zářezech v hor. 1-4, se zhutněním | m2 | 9 |  | 0 |  | 0 |  | 0 | 21 | 0 | 0 | 0 | 0 | 0 |  | RTS 20/ II | RTS 20/ II | 0.018 | 0.16 |  | Práce |  |  |  | POL1_
|  | terén zpev.plocha : (3*3) |  | 9 | [22 empty] | VV | 0
3 | 00572400R | Směs travní parková I. běžná zátěž PROFI á 25 kg | kg | 1 |  | 0 |  | 0 |  | 0 | 21 | 0 | 0.001 | 0 | 0 | 0 | SPCM | RTS 20/ II | RTS 20/ II | 0 | 0 |  | Specifikace |  |  |  | POL3_
Díl: | 3 | Svislé a kompletní konstrukce |  |  |  | 0 |  | 0 |  | 0 |  | 0 |  | 9.75 |  | 0 |  |  |  |  | 28.23 | [5 empty] | DIL
4 | 311231129RT3 | Zdivo nosné cihelné z CP 29 P25 na MC 15 tloušťka zdiva 45 cm | m3 | 4.692 |  | 0 |  | 0 |  | 0 | 21 | 0 | 2.0097 | 9.43 | 0 | 0 |  | RTS 20/ II | RTS 20/ II | 3.77 | 17.69 |  | Práce |  |  |  | POL1_
|  | V07 01.09 otvor 2,3x3m : (2,3*3)*0,68 |  | 4.692 | [22 empty] | VV | 0
5 | 317941123RT3 | Osazení ocelových válcovaných nosníků č.14-22 včetně dodávky profilu I č.16 | t | 0.21265 |  | 0 |  | 0 |  | 0 | 21 | 0 | 1.0971 | 0.23 | 0 | 0 |  | RTS 20/ II | RTS 20/ II | 16.58 | 3.53 |  | Práce |  |  |  | POL1_
|  | V09 4x I160 dl.2,7m : (2,7*4)*0,0179*1,1 |  | 0.21265 | [22 empty] | VV | 0
6 | 347013111RZ1 | Předstěna SDK,tl.55mm,1xoc.kce CD,1xRB 12,5mm bez dodávky izolace | m2 | 8.25 |  | 0 |  | 0 |  | 0 | 21 | 0 | 0.01147 | 0.09 | 0 | 0 |  | RTS 20/ II | RTS 20/ II | 0.85 | 7.01 |  | Práce |  |  |  | POL1_
|  | V05 dočasný otvor pro izolaci 250mm : (2,5*3,3) |  | 8.25 | [22 empty] | VV | 0
Díl: | 5 | Komunikace |  |  |  | 0 |  | 0 |  | 0 |  | 0 |  | 8.33 |  | 7.52 |  |  |  |  | 7.01 | [5 empty] | DIL
7 | 113106241R00 | Rozebrání ploch komunikací ze silničních panelů | m2 | 9 |  | 0 |  | 0 |  | 0 | 21 | 0 | 0 | 0 | 0.408 | 3.67 |  | RTS 20/ II | RTS 20/ II | 0.06 | 0.54 |  | Práce |  |  |  | POL1_
|  | terén zpev.plocha : (3*3) |  | 9 | [22 empty] | VV | 0
8 | 113107315R00 | Odstranění podkladu pl. 50 m2,kam.těžené tl.15 cm | m2 | 9 |  | 0 |  | 0 |  | 0 | 21 | 0 | 0 | 0 | 0.33 | 2.97 |  | RTS 20/ II | RTS 20/ II | 0.31 | 2.79 |  | Práce |  |  |  | POL1_
|  | terén zpev.plocha : (3*3) |  | 9 | [22 empty] | VV | 0
9 | 113201111R00 | Vytrhání obrubníků chodníkových a parkových | m | 4 |  | 0 |  | 0 |  | 0 | 21 | 0 | 0 | 0 | 0.22 | 0.88 |  | RTS 20/ II | RTS 20/ II | 0.14 | 0.56 |  | Práce |  |  |  | POL1_
|  | terén : (4) |  | 4 | [22 empty] | VV | 0
10 | 564851111RT2 | Podklad ze štěrkodrti po zhutnění tloušťky 15 cm štěrkodrť frakce 0-32 mm | m2 | 9 |  | 0 |  | 0 |  | 0 | 21 | 0 | 0.378 | 3.4 | 0 | 0 |  | RTS 20/ II | RTS 20/ II | 0.026 | 0.23 |  | Práce |  |  |  | POL1_
|  | terén zpev.plocha : (3*3) |  | 9 | [22 empty] | VV | 0
11 | 584121111RT3 | Osazení silničních panelů,lože z kameniva tl. 4 cm včetně panelu IZD 3/10 300/150/15 | m2 | 9 |  | 0 |  | 0 |  | 0 | 21 | 0 | 0.46206 | 4.16 | 0 | 0 |  | RTS 20/ II | RTS 20/ II | 0.25 | 2.25 |  | Práce |  |  |  | POL1_
|  | terén zpev.plocha : (3*3) |  | 9 | [22 empty] | VV | 0
12 | 916661111RT5 | Osazení park. obrubníků do lože z C 12/15 s opěrou včetně obrubníku 80x250x1000 mm | m | 4 |  | 0 |  | 0 |  | 0 | 21 | 0 | 0.19189 | 0.77 | 0 | 0 |  | RTS 20/ II | RTS 20/ II | 0.16 | 0.64 |  | Práce |  |  |  | POL1_
|  | terén : (4) |  | 4 | [22 empty] | VV | 0
Díl: | 61 | Úpravy povrchů vnitřní |  |  |  | 0 |  | 0 |  | 0 |  | 0 |  | 0.86 |  | 0 |  |  |  |  | 15.58 | [5 empty] | DIL
13 | 612421626R00 | Omítka vnitřní zdiva, MVC, hladká | m2 | 16.925 |  | 0 |  | 0 |  | 0 | 21 | 0 | 0.04414 | 0.75 | 0 | 0 |  | RTS 20/ II | RTS 20/ II | 0.6 | 10.16 |  | Práce |  |  |  | POL1_
|  | oprava po vedení elektro : (2) |  | 2 | [22 empty] | VV | 0
|  | 01.01 oprava kolem dveří : (2+1,25+2)*0,25 |  | 1.3125 | [22 empty] | VV | 0
|  | 01.05 oprava kolem dveří : (2+1,25+2)*0,25 |  | 1.3125 | [22 empty] | VV | 0
|  | 01.10 oprava omítek : (3) |  | 3 | [22 empty] | VV | 0
|  | 01.11 oprava kolem dveří : (2+1,5+1+1,5+2)*0,15*2 |  | 2.4 | [22 empty] | VV | 0
|  | V07 01.09 otvor 2,3x3m : (2,3*3) |  | 6.9 | [22 empty] | VV | 0
14 | 612471411R00 | Úprava vnitřních stěn aktivovaným štukem | m2 | 16.925 |  | 0 |  | 0 |  | 0 | 21 | 0 | 0.00635 | 0.11 | 0 | 0 |  | RTS 20/ II | RTS 20/ II | 0.32 | 5.42 |  | Práce |  |  |  | POL1_
|  | oprava po vedení elektro : (2) |  | 2 | [22 empty] | VV | 0
|  | 01.01 oprava kolem dveří : (2+1,25+2)*0,25 |  | 1.3125 | [22 empty] | VV | 0
|  | 01.05 oprava kolem dveří : (2+1,25+2)*0,25 |  | 1.3125 | [22 empty] | VV | 0
|  | 01.10 oprava omítek : (3) |  | 3 | [22 empty] | VV | 0
|  | 01.11 oprava kolem dveří : (2+1,5+1+1,5+2)*0,15*2 |  | 2.4 | [22 empty] | VV | 0
|  | V07 01.09 otvor 2,3x3m : (2,3*3) |  | 6.9 | [22 empty] | VV | 0
Díl: | 62 | Úpravy povrchů vnější |  |  |  | 0 |  | 0 |  | 0 |  | 0 |  | 0.43 |  | 0 |  |  |  |  | 19.53 | [5 empty] | DIL
15 | 622325133RT3 | Zateplovací systém Cemix,fasáda, EPS F tl. 120 mm s omítkou silikonovou NRB, zrno 2 mm | m2 | 9.52 |  | 0 |  | 0 |  | 0 | 21 | 0 | 0.01305 | 0.12 | 0 | 0 |  | RTS 20/ II | RTS 20/ II | 1.2558 | 11.96 |  | Práce |  |  |  | POL1_
|  | 01.09 vyb.otvoru-zateplení : (2,8*3,4) |  | 9.52 | [22 empty] | VV | 0
16 | 622325837RV1 | Zatepl.systém Cemix, fasáda, miner.desky PV 200 mm THERM M, zakončený stěrkou s výztužnou tkaninou | m2 | 6.9 |  | 0 |  | 0 |  | 0 | 21 | 0 | 0.04527 | 0.31 | 0 | 0 |  | RTS 20/ II | RTS 20/ II | 1.017 | 7.02 |  | Práce |  |  |  | POL1_
|  | V06 dočasné zateplení tl.200mm : (2,3*3) |  | 6.9 | [22 empty] | VV | 0
17 | 622325015R00 | Soklová lišta hliník KZS Cemix tl. 160 mm | m | 2.6 |  | 0 |  | 0 |  | 0 | 21 | 0 | 0.00034 | 0 | 0 | 0 |  | RTS 20/ II | RTS 20/ II | 0.21 | 0.55 |  | Práce |  |  |  | POL1_
|  | zakl.lišta : (2,6) |  | 2.6 | [22 empty] | VV | 0
Díl: | 64 | Výplně otvorů |  |  |  | 0 |  | 0 |  | 0 |  | 0 |  | 0.12 |  | 0 |  |  |  |  | 4.6 | [5 empty] | DIL
18 | 642944121RU5 | Osazení ocelových zárubní dodatečně do 2,5 m2 včetně dodávky zárubně 90x197x16 cm | kus | 1 |  | 0 |  | 0 |  | 0 | 21 | 0 | 0.06731 | 0.07 | 0 | 0 |  | RTS 20/ II | RTS 20/ II | 2.1 | 2.1 |  | Práce |  |  |  | POL1_
|  | V04 01.11 dveře : (1) |  | 1 | [22 empty] | VV | 0
19 | 642952220RU2 | Osazení zárubní dveřních dřevěných, pl. do 4 m2, vč.dodávky rámové zárubně 197x120, atyp | kus | 1 |  | 0 |  | 0 |  | 0 | 21 | 0 | 0.032 | 0.03 | 0 | 0 |  | RTS 20/ II | RTS 20/ II | 2.5 | 2.5 |  | Práce |  |  |  | POL1_
|  | V03 01.01 1kř.dveře 120/197/posuv : (1) |  | 1 | [22 empty] | VV | 0
20 | 553307431R | Zárubeň ocelová YH 150 DV 900x1970x150 P ZAKO pro přesné zdění, s drážkou, těsněním, kapsové závěsy | kus | 1 |  | 0 |  | 0 |  | 0 | 21 | 0 | 0.0233 | 0.02 | 0 | 0 | SPCM | RTS 20/ II | RTS 20/ II | 0 | 0 |  | Specifikace |  |  |  | POL3_
|  | V04 01.11 dveře : (1) |  | 1 | [22 empty] | VV | 0
Díl: | 94 | Lešení a stavební výtahy |  |  |  | 0 |  | 0 |  | 0 |  | 0 |  | 0.1 |  | 0 |  |  |  |  | 4.34 | [5 empty] | DIL
21 | 941955003R00 | Lešení lehké pomocné, výška podlahy do 2,5 m | m2 | 16.7 |  | 0 |  | 0 |  | 0 | 21 | 0 | 0.00592 | 0.1 | 0 | 0 |  | RTS 20/ II | RTS 20/ II | 0.26 | 4.34 |  | Práce |  |  |  | POL1_1
|  | 01.09 uvnitř : (2,3*3) |  | 6.9 | [22 empty] | VV | 0
|  | 01.09 KZS venku : (2,8*3,5) |  | 9.8 | [22 empty] | VV | 0
Díl: | 95 | Dokončovací konstrukce na pozemních stavbách |  |  |  | 0 |  | 0 |  | 0 |  | 0 |  | 0 |  | 0 |  |  |  |  | 31.53 | [5 empty] | DIL
22 | 952901111R00 | Vyčištění budov o výšce podlaží do 4 m | m2 | 101.7 |  | 0 |  | 0 |  | 0 | 21 | 0 | 4e-05 | 0 | 0 | 0 |  | RTS 20/ II | RTS 20/ II | 0.31 | 31.53 |  | Práce |  |  |  | POL1_
|  | 01.01-01.11 : (40,05+38,5+20,15+3) |  | 101.7 | [22 empty] | VV | 0
23 | 95-001 | Přípomoce pro dodavatele Technologie | hod | 20 |  | 0 |  | 0 |  | 0 | 21 | 0 | 0 | 0 | 0 | 0 |  | Vlastní | Indiv | 0 | 0 |  | Práce |  |  |  | POL1_
24 | 95-V11 | V11 D+M Ochranné plastové úhelníky na ochranu vnějších rohů s úhlem 90°. Barva bílá. Šíře úhelníku 50mm a výška 1,5m | ks | 2 |  | 0 |  | 0 |  | 0 | 21 | 0 | 0 | 0 | 0 | 0 |  | Vlastní | Indiv | 0 | 0 |  | Práce |  |  |  | POL1_
|  | V11 01.05 : (2) |  | 2 | [22 empty] | VV | 0
Díl: | 96 | Bourání konstrukcí |  |  |  | 0 |  | 0 |  | 0 |  | 0 |  | 0.02 |  | 11.5 |  |  |  |  | 70.34 | [5 empty] | DIL
25 | 962036112R00 | DMTZ SDK příčky, 1x kov.kce., 1x opláštěné 12,5 mm | m2 | 8.25 |  | 0 |  | 0 |  | 0 | 21 | 0 | 0.00033 | 0 | 0.02198 | 0.18 |  | RTS 20/ II | RTS 20/ II | 0.33 | 2.72 |  | Práce |  |  |  | POL1_
|  | V05 dočasný otvor : (2,5*3,3) |  | 8.25 | [22 empty] | VV | 0
26 | 962081141R00 | Bourání příček ze skleněných tvárnic tl. 15 cm | m2 | 1.5 |  | 0 |  | 0 |  | 0 | 21 | 0 | 0.00067 | 0 | 0.082 | 0.12 |  | RTS 20/ II | RTS 20/ II | 0.6 | 0.9 |  | Práce |  |  |  | POL1_
|  | 01.11 sklobeton-luxfery : (1*1,5) |  | 1.5 | [22 empty] | VV | 0
27 | 965048150R00 | Dočištění povrchu po vybourání PVC, lepidlo do 50% | m2 | 38.5 |  | 0 |  | 0 |  | 0 | 21 | 0 | 0 | 0 | 0.00175 | 0.07 |  | RTS 20/ II | RTS 20/ II | 0.17 | 6.55 |  | Práce |  |  |  | POL1_
|  | 01.09 podlaha : (38,5) |  | 38.5 | [22 empty] | VV | 0
28 | 965048515R00 | Broušení betonových povrchů do tl. 5 mm | m2 | 38.5 |  | 0 |  | 0 |  | 0 | 21 | 0 | 0 | 0 | 0.0126 | 0.49 |  | RTS 20/ II | RTS 20/ II | 0.33 | 12.71 |  | Práce |  |  |  | POL1_
|  | 01.09 podlaha : (38,5) |  | 38.5 | [22 empty] | VV | 0
29 | 968061125R00 | Vyvěšení dřevěných dveřních křídel pl. do 2 m2 | kus | 2 |  | 0 |  | 0 |  | 0 | 21 | 0 | 0 | 0 | 0 | 0 |  | RTS 20/ II | RTS 20/ II | 0.05 | 0.1 |  | Práce |  |  |  | POL1_
|  | 01.01 1kř.dveře posuvné : (1) |  | 1 | [22 empty] | VV | 0
|  | 01.11 1kř.dveře : (1) |  | 1 | [22 empty] | VV | 0
30 | 968062456R00 | Vybourání dřevěných dveřních zárubní pl. nad 2 m2 | m2 | 2.4 |  | 0 |  | 0 |  | 0 | 21 | 0 | 0.001 | 0 | 0.067 | 0.16 |  | RTS 20/ II | RTS 20/ II | 0.533 | 1.28 |  | Práce |  |  |  | POL1_
|  | 01.11 1kř.dveře : (1,2*2) |  | 2.4 | [22 empty] | VV | 0
31 | 968072456R00 | Vybourání kovových dveřních zárubní pl. nad 2 m2 | m2 | 1.8 |  | 0 |  | 0 |  | 0 | 21 | 0 | 0.001 | 0 | 0.063 | 0.11 |  | RTS 20/ II | RTS 20/ II | 0.72 | 1.3 |  | Práce |  |  |  | POL1_
|  | 01.11 oc.zárubně : (0,9*2) |  | 1.8 | [22 empty] | VV | 0
32 | 971035681R00 | Vybourání otv. zeď cihel. pl. 4 m2, tl. 90 cm, MC | m3 | 4.692 |  | 0 |  | 0 |  | 0 | 21 | 0 | 0.00133 | 0.01 | 1.95 | 9.15 |  | RTS 20/ II | RTS 20/ II | 6.884 | 32.3 |  | Práce |  |  |  | POL1_
|  | 01.09 otvor 2,3x3m : (2,3*3)*0,68 |  | 4.692 | [22 empty] | VV | 0
33 | 974031165R00 | Vysekání rýh ve zdi cihelné 15 x 20 cm | m | 10.4 |  | 0 |  | 0 |  | 0 | 21 | 0 | 0.00049 | 0.01 | 0.054 | 0.56 |  | RTS 20/ II | RTS 20/ II | 0.729 | 7.58 |  | Práce |  |  |  | POL1_
|  | 01.09 otvor 2,3x3m-překlady : (2,6*4) |  | 10.4 | [22 empty] | VV | 0
34 | 978013191R00 | Otlučení omítek vnitřních stěn v rozsahu do 100 % | m2 | 7.42 |  | 0 |  | 0 |  | 0 | 21 | 0 | 0 | 0 | 0.046 | 0.34 |  | RTS 20/ II | RTS 20/ II | 0.26 | 1.93 |  | Práce |  |  |  | POL1_
|  | 01.09 otvor 2,3x3m : (2,3*3) |  | 6.9 | [22 empty] | VV | 0
|  | 01.09 otvor 2,3x3m-překlady : (2,6*0,2) |  | 0.52 | [22 empty] | VV | 0
35 | 713103212R00 | Odstr.tep.izolace stěn,kotvené,EPS tl.100-200 mm | m2 | 9.52 |  | 0 |  | 0 |  | 0 | 21 | 0 | 0 | 0 | 0.00513 | 0.05 |  | RTS 20/ II | RTS 20/ II | 0.046 | 0.44 |  | Práce |  |  |  | POL1_
|  | 01.09 vyb.otvoru-zateplení : (2,8*3,4) |  | 9.52 | [22 empty] | VV | 0
36 | 766411812R00 | Demontáž obložení stěn panely velikosti nad 1,5 m2 | m2 | 8.25 |  | 0 |  | 0 |  | 0 | 21 | 0 | 0 | 0 | 0.02465 | 0.2 |  | RTS 20/ II | RTS 20/ II | 0.21 | 1.73 |  | Práce |  |  |  | POL1_
|  | V05 dočasný zákryt OSB tl.25mm : (2,5*3,3) |  | 8.25 | [22 empty] | VV | 0
37 | 766411822R00 | Demontáž podkladových roštů obložení stěn | m2 | 8.25 |  | 0 |  | 0 |  | 0 | 21 | 0 | 0 | 0 | 0.008 | 0.07 |  | RTS 20/ II | RTS 20/ II | 0.07 | 0.58 |  | Práce |  |  |  | POL1_
|  | V05 dočasný zákryt OSB tl.25mm : (2,5*3,3) |  | 8.25 | [22 empty] | VV | 0
38 | 766662811R00 | Demontáž prahů dveří 1křídlových | kus | 2 |  | 0 |  | 0 |  | 0 | 21 | 0 | 0 | 0 | 0.0018 | 0 |  | RTS 20/ II | RTS 20/ II | 0.11 | 0.22 |  | Práce |  |  |  | POL1_
|  | 01.01 stáv dveře-prahy-lišty : (1) |  | 1 | [22 empty] | VV | 0
|  | 01.11 stáv dveře-prahy-lišty : (1) |  | 1 | [22 empty] | VV | 0
39 | 96-004 | Demontáž stávající zdvojené podlahy ve strojovně | m2 | 20.15 |  | 0 |  | 0 |  | 0 | 21 | 0 | 0 | 0 | 0 | 0 |  | Vlastní | Indiv | 0 | 0 |  | R-položka |  |  |  | POL12_1
|  | 01.10 podlaha : (20,15) |  | 20.15 | [22 empty] | VV | 0
Díl: | 99 | Staveništní přesun hmot |  |  |  | 0 |  | 0 |  | 0 |  | 0 |  | 0 |  | 0 |  |  |  |  | 37.09 | [5 empty] | DIL
40 | 999281108R00 | Přesun hmot pro opravy a údržbu do výšky 12 m | t | 19.6232 |  | 0 |  | 0 |  | 0 | 21 | 0 | 0 | 0 | 0 | 0 |  | RTS 20/ II | RTS 20/ II | 1.89 | 37.09 |  | Přesun hmot |  |  |  | POL7_
Díl: | 763 | Dřevostavby |  |  |  | 0 |  | 0 |  | 0 |  | 0 |  | 0.15 |  | 0 |  |  |  |  | 5.17 | [5 empty] | DIL
41 | 763612221RT1 | M.obložení stěn z desek nad tl.18mm,na sraz,sponky bez dodávky desek | m2 | 8.25 |  | 0 |  | 0 |  | 0 | 21 | 0 | 0.00072 | 0.01 | 0 | 0 |  | RTS 20/ II | RTS 20/ II | 0.2626 | 2.17 |  | Práce |  |  |  | POL1_
|  | V05 dočasný zákryt OSB tl.25mm : (2,5*3,3) |  | 8.25 | [22 empty] | VV | 0
42 | 766417111R00 | Podkladový rošt pod obložení stěn | m | 17.4 |  | 0 |  | 0 |  | 0 | 21 | 0 | 0.00018 | 0 | 0 | 0 |  | RTS 20/ II | RTS 20/ II | 0.1725 | 3 |  | Práce |  |  |  | POL1_
|  | V05 dočasný zákryt OSB tl.25mm : (2,5*3)+(3,3*3) |  | 17.4 | [22 empty] | VV | 0
43 | 60510055R | Lať profil dřevěný 60/40 mm l = 3 m a výše | m | 17.4 |  | 0 |  | 0 |  | 0 | 21 | 0 | 0.00132 | 0.02 | 0 | 0 | SPCM | RTS 20/ II | RTS 20/ II | 0 | 0 |  | Specifikace |  |  |  | POL3_
|  | V05 dočasný zákryt OSB tl.25mm : (2,5*3)+(3,3*3) |  | 17.4 | [22 empty] | VV | 0
44 | 60725017R | Deska dřevoštěpková OSB 3 N tl. 25 mm | m2 | 8.25 |  | 0 |  | 0 |  | 0 | 21 | 0 | 0.0148 | 0.12 | 0 | 0 | SPCM | RTS 20/ II | RTS 20/ II | 0 | 0 |  | Specifikace |  |  |  | POL3_
|  | V05 dočasný zákryt OSB tl.25mm : (2,5*3,3) |  | 8.25 | [22 empty] | VV | 0
45 | 998763201R00 | Přesun hmot pro dřevostavby, výšky do 12 m | % |  |  | 0 |  | 0 |  | 0 | 21 | 0 | 0 | 0 | 0 | 0 |  | RTS 20/ II | RTS 20/ II | 0 | 0 |  | Přesun hmot |  |  |  | POL7_
Díl: | 766 | Konstrukce truhlářské |  |  |  | 0 |  | 0 |  | 0 |  | 0 |  | 0.05 |  | 0 |  |  |  |  | 5.82 | [5 empty] | DIL
46 | 766661122R00 | Montáž dveří do zárubně,otevíravých 1kř.nad 0,8 m | kus | 1 |  | 0 |  | 0 |  | 0 | 21 | 0 | 0 | 0 | 0 | 0 |  | RTS 20/ II | RTS 20/ II | 1.5 | 1.5 |  | Práce |  |  |  | POL1_7
|  | 01.11 1kř.dveře : (1) |  | 1 | [22 empty] | VV | 0
47 | 766662162R00 | Montáž nadsvětlíkových křídel H nad 50 cm | kus | 1 |  | 0 |  | 0 |  | 0 | 21 | 0 | 0.00019 | 0 | 0 | 0 |  | RTS 20/ II | RTS 20/ II | 1.03 | 1.03 |  | Práce |  |  |  | POL1_7
|  | 01.11 1kř.dveře - nadsvětlík : (1) |  | 1 | [22 empty] | VV | 0
48 | 766666112R00 | Montáž dveří posuvných, osazení závěsu, 1kř. | kus | 1 |  | 0 |  | 0 |  | 0 | 21 | 0 | 0 | 0 | 0 | 0 |  | RTS 20/ II | RTS 20/ II | 2.51 | 2.51 |  | Práce |  |  |  | POL1_
|  | V03 01.01 1kř.dveře 120/197/posuv : (1) |  | 1 | [22 empty] | VV | 0
49 | 766670021R00 | Montáž kliky a štítku | kus | 1 |  | 0 |  | 0 |  | 0 | 21 | 0 | 0 | 0 | 0 | 0 |  | RTS 20/ II | RTS 20/ II | 0.78 | 0.78 |  | Práce |  |  |  | POL1_7
|  | 01.11 1kř.dveře : (1) |  | 1 | [22 empty] | VV | 0
50 | 54914630R | Dveřní kování ELEGANT klíč Cr | kus | 1 |  | 0 |  | 0 |  | 0 | 21 | 0 | 0.0008 | 0 | 0 | 0 | SPCM | RTS 20/ II | RTS 20/ II | 0 | 0 |  | Specifikace |  |  |  | POL3_
|  | 01.11 1kř.dveře : (1) |  | 1 | [22 empty] | VV | 0
51 | 61160281R | Dveře vnitřní hladké plné 1 kříd. 120x197 posuvné na stěnu, PO EW C30, atyp | kus | 1 |  | 0 |  | 0 |  | 0 | 21 | 0 | 0.029 | 0.03 | 0 | 0 | SPCM | RTS 20/ II | Indiv | 0 | 0 |  | Specifikace |  |  |  | POL3_
|  | V03 01.01 1kř.dveře 120/197/posuv : (1) |  | 1 | [22 empty] | VV | 0
52 | 61160624R | Dveře vnitřní CPL 0,2 KLASIK 2/3 sklo 1kř. 90x197 | kus | 1 |  | 0 |  | 0 |  | 0 | 21 | 0 | 0.022 | 0.02 | 0 | 0 | SPCM | RTS 20/ II | RTS 20/ II | 0 | 0 |  | Specifikace |  |  |  | POL3_
|  | V04 01.11 1kř.dveře 90/197/P : (1) |  | 1 | [22 empty] | VV | 0
53 | 766-001 | Dod+Mtz zdvojená podlaha desky 600x600mm tl.38mm, na ocel.stojky-nerez | m2 | 20.15 |  | 0 |  | 0 |  | 0 | 21 | 0 | 0 | 0 | 0 | 0 |  | Vlastní | Indiv | 0 | 0 |  | R-položka |  |  |  | POL12_1
|  | V01 01.10 zdvojená podlaha : (20,15) |  | 20.15 | [22 empty] | VV | 0
54 | 998766202R00 | Přesun hmot pro truhlářské konstr., výšky do 12 m | % |  |  | 0 |  | 0 |  | 0 | 21 | 0 | 0 | 0 | 0 | 0 |  | RTS 20/ II | RTS 20/ II | 0 | 0 |  | Přesun hmot |  |  |  | POL7_
Díl: | 777 | Podlahy ze syntetických hmot |  |  |  | 0 |  | 0 |  | 0 |  | 0 |  | 0.52 |  | 0 |  |  |  |  | 22.18 | [5 empty] | DIL
55 | 777101101R00 | Příprava podkladu - vysávání podlah prům.vysavačem | m2 | 38.5 |  | 0 |  | 0 |  | 0 | 21 | 0 | 0 | 0 | 0 | 0 |  | RTS 20/ II | RTS 20/ II | 0.016 | 0.62 |  | Práce |  |  |  | POL1_
|  | V02 01.09 podlaha : (38,5) |  | 38.5 | [22 empty] | VV | 0
56 | 777315182R00 | Podlahy epoxidové plastmalt. ChS Epoxy 455 tl.5 mm | m2 | 38.5 |  | 0 |  | 0 |  | 0 | 21 | 0 | 0.01344 | 0.52 | 0 | 0 |  | RTS 20/ II | RTS 20/ II | 0.56 | 21.56 |  | Práce |  |  |  | POL1_
|  | V02 01.09 podlaha : (38,5) |  | 38.5 | [22 empty] | VV | 0
57 | 998777201R00 | Přesun hmot pro podlahy syntetické, výšky do 6 m | % |  |  | 0 |  | 0 |  | 0 | 21 | 0 | 0 | 0 | 0 | 0 |  | RTS 20/ II | RTS 20/ II | 0 | 0 |  | Přesun hmot |  |  |  | POL7_
Díl: | 783 | Nátěry |  |  |  | 0 |  | 0 |  | 0 |  | 0 |  | 0 |  | 0 |  |  |  |  | 0.58 | [5 empty] | DIL
58 | 783225600R00 | Nátěr syntetický kovových konstrukcí 2x email | m2 | 1.225 |  | 0 |  | 0 |  | 0 | 21 | 0 | 0.00028 | 0 | 0 | 0 |  | RTS 20/ II | RTS 20/ II | 0.31 | 0.38 |  | Práce |  |  |  | POL1_
|  | 01.11 1kř.dveře-zárubeň : (2+0,9+2)*0,25 |  | 1.225 | [22 empty] | VV | 0
59 | 783226100R00 | Nátěr syntetický kovových konstrukcí základní | m2 | 1.225 |  | 0 |  | 0 |  | 0 | 21 | 0 | 8e-05 | 0 | 0 | 0 |  | RTS 20/ II | RTS 20/ II | 0.16 | 0.2 |  | Práce |  |  |  | POL1_
|  | 01.11 1kř.dveře-zárubeň : (2+0,9+2)*0,25 |  | 1.225 | [22 empty] | VV | 0
Díl: | 784 | Malby |  |  |  | 0 |  | 0 |  | 0 |  | 0 |  | 0.05 |  | 0 |  |  |  |  | 21.78 | [5 empty] | DIL
60 | 784402801R00 | Odstranění malby oškrábáním v místnosti H do 3,8 m | m2 | 53 |  | 0 |  | 0 |  | 0 | 21 | 0 | 0 | 0 | 0 | 0 |  | RTS 20/ II | RTS 20/ II | 0.07 | 3.71 |  | Práce |  |  |  | POL1_
|  | 01.10 malba omítek : (53) |  | 53 | [22 empty] | VV | 0
61 | 784121201R00 | Penetrace podkladu barvou, Bio vápenná, 1 x | m2 | 66.925 |  | 0 |  | 0 |  | 0 | 21 | 0 | 0.0001 | 0.01 | 0 | 0 |  | RTS 20/ II | RTS 20/ II | 0.03 | 2.01 |  | Práce |  |  |  | POL1_
|  | oprava po vedení elektro : (2) |  | 2 | [22 empty] | VV | 0
|  | 01.01 oprava kolem dveří : (2+1,25+2)*0,25 |  | 1.3125 | [22 empty] | VV | 0
|  | 01.05 oprava kolem dveří : (2+1,25+2)*0,25 |  | 1.3125 | [22 empty] | VV | 0
|  | 01.10 malba omítek : (53) |  | 53 | [22 empty] | VV | 0
|  | 01.11 oprava kolem dveří : (2+1,5+1+1,5+2)*0,15*2 |  | 2.4 | [22 empty] | VV | 0
|  | V07 01.09 otvor 2,3x3m : (2,3*3) |  | 6.9 | [22 empty] | VV | 0
62 | 784125212R00 | Malba Jupol Classic, bílá, bez penetrace,2x | m2 | 66.925 |  | 0 |  | 0 |  | 0 | 21 | 0 | 0.00031 | 0.02 | 0 | 0 |  | RTS 20/ II | RTS 20/ II | 0.1 | 6.69 |  | Práce |  |  |  | POL1_
|  | oprava po vedení elektro : (2) |  | 2 | [22 empty] | VV | 0
|  | 01.01 oprava kolem dveří : (2+1,25+2)*0,25 |  | 1.3125 | [22 empty] | VV | 0
|  | 01.05 oprava kolem dveří : (2+1,25+2)*0,25 |  | 1.3125 | [22 empty] | VV | 0
|  | 01.10 malba omítek : (53) |  | 53 | [22 empty] | VV | 0
|  | 01.11 oprava kolem dveří : (2+1,5+1+1,5+2)*0,15*2 |  | 2.4 | [22 empty] | VV | 0
|  | V07 01.09 otvor 2,3x3m : (2,3*3) |  | 6.9 | [22 empty] | VV | 0
63 | 784498911R00 | Vyhlazení malířskou masou 1x, výška do 3,8 m | m2 | 66.925 |  | 0 |  | 0 |  | 0 | 21 | 0 | 0.00034 | 0.02 | 0 | 0 |  | RTS 20/ II | RTS 20/ II | 0.14 | 9.37 |  | R-položka |  |  |  | POL12_1
|  | oprava po vedení elektro : (2) |  | 2 | [22 empty] | VV | 0
|  | 01.01 oprava kolem dveří : (2+1,25+2)*0,25 |  | 1.3125 | [22 empty] | VV | 0
|  | 01.05 oprava kolem dveří : (2+1,25+2)*0,25 |  | 1.3125 | [22 empty] | VV | 0
|  | 01.10 malba omítek : (53) |  | 53 | [22 empty] | VV | 0
|  | 01.11 oprava kolem dveří : (2+1,5+1+1,5+2)*0,15*2 |  | 2.4 | [22 empty] | VV | 0
|  | V07 01.09 otvor 2,3x3m : (2,3*3) |  | 6.9 | [22 empty] | VV | 0
Díl: | M21 | Elektromontáže |  |  |  | 0 |  | 0 |  | 0 |  | 0 |  | 0 |  | 0 |  |  |  |  | 0 | [5 empty] | DIL
64 | M21-001 | Stávající přívodní kabel bude nahrazen novým CYKY-J 3x95+70 | m | 3 |  | 0 |  | 0 |  | 0 | 21 | 0 | 0 | 0 | 0 | 0 |  | Vlastní | Indiv | 0 | 0 |  | Práce |  |  |  | POL1_
65 | M21-002 | Připojení nové MR z pojistkového odpínače – osadit pojistky 160A výměnou za jištění 200A | ks | 1 |  | 0 |  | 0 |  | 0 | 21 | 0 | 0 | 0 | 0 | 0 |  | Vlastní | Indiv | 0 | 0 |  | Práce |  |  |  | POL1_
66 | M21-003 | "zvýšit hodnotu hlavního jističe ze 200A/3 na 230A/3 + vyměnit měřící trafa z 200A na 250A která jsou určena pro podružné měření | ks | 1 |  | 0 |  | 0 |  | 0 | 21 | 0 | 0 | 0 | 0 | 0 |  | Vlastní | Indiv | 0 | 0 |  | Práce |  |  |  | POL1_
Díl: | D96 | Přesuny suti a vybouraných hmot |  |  |  | 0 |  | 0 |  | 0 |  | 0 |  | 0 |  | 0 |  |  |  |  | 26.82 | [5 empty] | DIL
67 | 979082212R00 | Vodorovná doprava suti po suchu do 50 m | t | 19.0271 |  | 0 |  | 0 |  | 0 | 21 | 0 | 0 | 0 | 0 | 0 |  | RTS 20/ II | RTS 20/ II | 0.75 | 14.27 |  | Přesun suti |  |  |  | POL8_
68 | 979087112R00 | Nakládání suti na dopravní prostředky | t | 19.0271 |  | 0 |  | 0 |  | 0 | 21 | 0 | 0 | 0 | 0 | 0 |  | RTS 20/ II | RTS 20/ II | 0.16 | 3.04 |  | Přesun suti |  |  |  | POL8_
69 | 979081111R00 | Odvoz suti a vybour. hmot na skládku do 1 km | t | 19.0271 |  | 0 |  | 0 |  | 0 | 21 | 0 | 0 | 0 | 0 | 0 |  | RTS 20/ II | RTS 20/ II | 0.49 | 9.32 |  | Přesun suti |  |  |  | POL8_
70 | 979081121R00 | Příplatek k odvozu za každý další 1 km | t | 285.4069 |  | 0 |  | 0 |  | 0 | 21 | 0 | 0 | 0 | 0 | 0 |  | RTS 20/ II | RTS 20/ II | 0 | 0 |  | Přesun suti |  |  |  | POL8_
71 | 979990001R00 | Poplatek za skládku stavební suti | t | 19.0271 |  | 0 |  | 0 |  | 0 | 21 | 0 | 0 | 0 | 0 | 0 |  | RTS 20/ II | RTS 20/ I | 0 | 0 |  | Přesun suti |  |  |  | POL8_
72 | 979093111R00 | Uložení suti na skládku bez zhutnění | t | 19.0271 |  | 0 |  | 0 |  | 0 | 21 | 0 | 0 | 0 | 0 | 0 |  | RTS 20/ II | RTS 20/ II | 0.01 | 0.19 |  | Přesun suti |  |  |  | POL8_
Díl: | VN | Vedlejší náklady |  |  |  | 0 |  | 0 |  | 0 |  | 0 |  | 0 |  | 0 |  |  |  |  | 0 | [5 empty] | DIL
73 | 005121 R | Zařízení staveniště | Soubor | 1 |  | 0 |  | 0 |  | 0 | 21 | 0 | 0 | 0 | 0 | 0 |  | RTS 20/ II | Indiv | 0 | 0 |  | VRN |  |  |  | POL99_2
74 | 005122010R | Provoz objednatele, koordinační činnost pro subdodavatele, příplatek za malý rozsah zakázky | Soubor | 1 |  | 0 |  | 0 |  | 0 | 21 | 0 | 0 | 0 | 0 | 0 |  | RTS 20/ II | Indiv | 0 | 0 |  | VRN |  |  |  | POL99_2
[25 empty] | 15 | 21 | DPH
| Celkem |  |  |  |  | 0 | [18 empty] | 0 | 0 | SUM
Poznámky uchazeče k zadání
POPUZIV
END
Note on S6: Jedná se o informaci, zda se jedná o položku, která je do rozpočtu zadána z cenové soustavy RTS, nebo vlastní.
Note on T6: Jedná se o název CÚ, která je zadána u položky rozpočtu

## SO01.2 SO01.2 Pol
Položkový rozpočet | [26 empty] | #TypZaznamu#
S: | 20-122 | Nemocnice Ústí nad Orlicí | [24 empty] | STA
O: | SO01.2 | CT | [21 empty] | STA |  |  | OBJ
R: | SO01.2 | Stavební práce HSV+ PSV | [24 empty] | ROZ
P.č. | Číslo položky | Název položky | MJ | Množství | Cena / MJ | Celkem | Dodávka | Dodávka celk. | Montáž | Montáž celk. | DPH | Cena s DPH | Hmotnost / MJ | Hmotnost celk.(t) | Dem. hmotnost / MJ | Dem. hmotnost celk.(t) | Ceník | Cen. soustava / platnost | Cenová úroveň | Nhod / MJ | Nhod celk. | Dodavatel | Typ položky
Díl: | 4 | Vodorovné konstrukce |  |  |  | 0 |  | 0 |  | 0 |  | 0 |  | 0.33 |  | 0 |  |  |  |  | 30.01 | [5 empty] | DIL
1 | 416021121R00 | Podhledy SDK, kovová.kce CD. 1x deska RB 12,5 mm | m2 | 0.75 |  | 0 |  | 0 |  | 0 | 21 | 0 | 0.0119 | 0.01 | 0 | 0 |  | RTS 20/ II | RTS 20/ II | 0.95 | 0.71 |  | Práce |  |  |  | POL1_
|  | 1.071 SDK : (1,5*0,5) |  | 0.75 | [22 empty] | VV | 0
2 | 767587001R00 | Podhledy Thermatex, rošt s viditelnou konstrukcí, montáž, materiál ve specifikaci | m2 | 32.2 |  | 0 |  | 0 |  | 0 | 21 | 0 | 0.00647 | 0.21 | 0 | 0 |  | RTS 20/ I | Indiv | 0.91 | 29.3 |  | Práce |  |  |  | POL1_
|  | 1.073 SDK kazety : (32,2) |  | 32.2 | [22 empty] | VV | 0
3 | 595960042R | Thermatec Alpha Hygena SK, 600x600x19 mm antibakteriální úprava | m2 | 32.2 |  | 0 |  | 0 |  | 0 | 21 | 0 | 0.0033 | 0.11 | 0 | 0 | SPCM | RTS 20/ II | RTS 20/ II | 0 | 0 |  | Specifikace |  |  |  | POL3_
|  | 1.073 SDK kazety : (32,2) |  | 32.2 | [22 empty] | VV | 0
Díl: | 61 | Úpravy povrchů vnitřní |  |  |  | 0 |  | 0 |  | 0 |  | 0 |  | 0.57 |  | 0 |  |  |  |  | 11.9 | [5 empty] | DIL
4 | 612471411R00 | Úprava vnitřních stěn aktivovaným štukem | m2 | 6.2 |  | 0 |  | 0 |  | 0 | 21 | 0 | 0.00635 | 0.04 | 0 | 0 |  | RTS 20/ II | RTS 20/ II | 0.32 | 1.98 |  | Práce |  |  |  | POL1_
|  | oprava po vedení elektro : (2) |  | 2 | [22 empty] | VV | 0
|  | 1.073 oprava po obkladu : (1,35+0,75)*2 |  | 4.2 | [22 empty] | VV | 0
5 | 612472122R00 | Omítka stěn štuková, barytová ze SMS tl. 3 cm | m2 | 6.2 |  | 0 |  | 0 |  | 0 | 21 | 0 | 0.08625 | 0.53 | 0 | 0 |  | RTS 20/ II | RTS 20/ II | 1.6 | 9.92 |  | Práce |  |  |  | POL1_
|  | oprava po vedení elektro : (2) |  | 2 | [22 empty] | VV | 0
|  | 1.073 oprava po obkladu : (1,35+0,75)*2 |  | 4.2 | [22 empty] | VV | 0
Díl: | 63 | Podlahy a podlahové konstrukce |  |  |  | 0 |  | 0 |  | 0 |  | 0 |  | 2.58 |  | 0 |  |  |  |  | 13.72 | [5 empty] | DIL
6 | 631312141R00 | Doplnění rýh betonem v dosavadních mazaninách - barytový beton | m3 | 0.79367 |  | 0 |  | 0 |  | 0 | 21 | 0 | 2.5 | 1.98 | 0 | 0 |  | RTS 20/ II | Indiv | 5.33 | 4.23 |  | Práce |  |  |  | POL1_
|  | 1.073 obet.žlabu : (1,8*0,4)*0,15-(1,8*0,2)*0,1 |  | 0.072 | [22 empty] | VV | 0
|  | 1.073 dobet.pův.základ : (0,54*0,52*0,15)+(0,865*0,75*0,15) |  | 0.13943 | [22 empty] | VV | 0
|  | 1.073 dobet.pův.základ : (0,865*0,27*0,15)+(0,9*0,2*0,15)/2 |  | 0.04853 | [22 empty] | VV | 0
|  | 1.073 nový základ : (2,3*0,96*0,15)+(2,25*0,6*0,15) |  | 0.5337 | [22 empty] | VV | 0
7 | 632411110R00 | Samonivelační stěrka Cemix,ruč.zpracování tl.10 mm | m2 | 33.88 |  | 0 |  | 0 |  | 0 | 21 | 0 | 0.01785 | 0.6 | 0 | 0 |  | RTS 20/ II | RTS 20/ II | 0.28 | 9.49 |  | Práce |  |  |  | POL1_
|  | 1.071 PVC : (1,68) |  | 1.68 | [22 empty] | VV | 0
|  | 1.073 PVC : (32,2) |  | 32.2 | [22 empty] | VV | 0
Díl: | 94 | Lešení a stavební výtahy |  |  |  | 0 |  | 0 |  | 0 |  | 0 |  | 0.2 |  | 0 |  |  |  |  | 8.57 | [5 empty] | DIL
8 | 941955003R00 | Lešení lehké pomocné, výška podlahy do 2,5 m | m2 | 32.95 |  | 0 |  | 0 |  | 0 | 21 | 0 | 0.00592 | 0.2 | 0 | 0 |  | RTS 20/ II | RTS 20/ II | 0.26 | 8.57 |  | Práce |  |  |  | POL1_1
|  | 1.071 SDK : (1,5*0,5) |  | 0.75 | [22 empty] | VV | 0
|  | 1.073 SDK kazety : (32,2) |  | 32.2 | [22 empty] | VV | 0
Díl: | 95 | Dokončovací konstrukce na pozemních stavbách |  |  |  | 0 |  | 0 |  | 0 |  | 0 |  | 0 |  | 0 |  |  |  |  | 12.69 | [5 empty] | DIL
9 | 952901111R00 | Vyčištění budov o výšce podlaží do 4 m | m2 | 40.95 |  | 0 |  | 0 |  | 0 | 21 | 0 | 4e-05 | 0 | 0 | 0 |  | RTS 20/ II | RTS 20/ II | 0.31 | 12.69 |  | Práce |  |  |  | POL1_
|  | 1.071+1.073 : (8,75+32,2) |  | 40.95 | [22 empty] | VV | 0
10 | 95-001 | Přípomoce pro dodavatele Technologie | hod | 20 |  | 0 |  | 0 |  | 0 | 21 | 0 | 0 | 0 | 0 | 0 |  | Vlastní | Indiv | 0 | 0 |  | Práce |  |  |  | POL1_
11 | 95-V04 | V03 D+M Ochranné plastové úhelníky na ochranu vnějších rohů s úhlem 90°. Barva bílá. Šíře úhelníku 50mm a výška 1,5m | ks | 2 |  | 0 |  | 0 |  | 0 | 21 | 0 | 0 | 0 | 0 | 0 |  | Vlastní | Indiv | 0 | 0 |  | Práce |  |  |  | POL1_
|  | V03 1.073 : (2) |  | 2 | [22 empty] | VV | 0
12 | 95-V05 | V05 Doplnění kabelového žlabu vč.stínící přepážky a krycí desky v délce 1,5m | ks | 1.8 |  | 0 |  | 0 |  | 0 | 21 | 0 | 0 | 0 | 0 | 0 |  | Vlastní | Indiv | 0 | 0 |  | Práce |  |  |  | POL1_
|  | V05 1.073 : (1,8) |  | 1.8 | [22 empty] | VV | 0
13 | 95-004 | Vyčištění a desinfekce VZT anemostatů | hod | 3 |  | 0 |  | 0 |  | 0 | 21 | 0 | 0 | 0 | 0 | 0 |  | Vlastní | Indiv | 0 | 0 |  | R-položka |  |  |  | POL12_1
Díl: | 96 | Bourání konstrukcí |  |  |  | 0 |  | 0 |  | 0 |  | 0 |  | 0.01 |  | 3.55 |  |  |  |  | 71.09 | [5 empty] | DIL
14 | 961044111R00 | Bourání základů z betonu prostého | m3 | 0.95676 |  | 0 |  | 0 |  | 0 | 21 | 0 | 0 | 0 | 2 | 1.91 |  | RTS 20/ II | RTS 20/ II | 6.436 | 6.16 |  | Práce |  |  |  | POL1_
|  | 0.173 stáv.základ v.0,15m : (2,012*0,865*0,15)+(2*0,54*0,15) |  | 0.42306 | [22 empty] | VV | 0
|  | 0.173 stáv.podlaha v.0,15m : (2,3*0,96*0,15)+(2,25*0,6*0,15) |  | 0.5337 | [22 empty] | VV | 0
15 | 963016111R00 | DMTZ podhledu SDK, kovová kce., 1xoplášť.12,5 mm | m2 | 32.95 |  | 0 |  | 0 |  | 0 | 21 | 0 | 0.00033 | 0.01 | 0.01183 | 0.39 |  | RTS 20/ II | RTS 20/ II | 0.35 | 11.53 |  | Práce |  |  |  | POL1_
|  | 1.071 SDK : (1,5*0,5) |  | 0.75 | [22 empty] | VV | 0
|  | 1.073 SDK : (32,2) |  | 32.2 | [22 empty] | VV | 0
16 | 965048150R00 | Dočištění povrchu po vybourání PVC, lepidlo do 50% | m2 | 33.88 |  | 0 |  | 0 |  | 0 | 21 | 0 | 0 | 0 | 0.00175 | 0.06 |  | RTS 20/ II | RTS 20/ II | 0.17 | 5.76 |  | Práce |  |  |  | POL1_
|  | 1.071 PVC : (1,68) |  | 1.68 | [22 empty] | VV | 0
|  | 1.073 PVC : (32,2) |  | 32.2 | [22 empty] | VV | 0
17 | 965048515R00 | Broušení betonových povrchů do tl. 5 mm | m2 | 33.88 |  | 0 |  | 0 |  | 0 | 21 | 0 | 0 | 0 | 0.0126 | 0.43 |  | RTS 20/ II | RTS 20/ II | 0.33 | 11.18 |  | Práce |  |  |  | POL1_
|  | 1.073 PVC : (32,2) |  | 32.2 | [22 empty] | VV | 0
|  | 1.071 PVC : (1,68) |  | 1.68 | [22 empty] | VV | 0
18 | 968061125R00 | Vyvěšení dřevěných dveřních křídel pl. do 2 m2 | kus | 2 |  | 0 |  | 0 |  | 0 | 21 | 0 | 0 | 0 | 0 | 0 |  | RTS 20/ II | RTS 20/ II | 0.05 | 0.1 |  | Práce |  |  |  | POL1_
|  | 1.073 2kř.dveře : (2) |  | 2 | [22 empty] | VV | 0
19 | 970241150R00 | Řezání prostého betonu hl. řezu 150 mm | m | 16.22 |  | 0 |  | 0 |  | 0 | 21 | 0 | 0 | 0 | 0.00046 | 0.01 |  | RTS 20/ II | RTS 20/ II | 1.35 | 21.9 |  | Práce |  |  |  | POL1_
|  | 1.073 : (2,3+0,96+2,25+0,6+1,8+0,2)*2 |  | 16.22 | [22 empty] | VV | 0
20 | 971033331R00 | Vybourání otv. zeď cihel. pl.0,09 m2, tl.15cm, MVC | kus | 4 |  | 0 |  | 0 |  | 0 | 21 | 0 | 0.00034 | 0 | 0.025 | 0.1 |  | RTS 20/ II | RTS 20/ II | 0.21 | 0.84 |  | Práce |  |  |  | POL1_
|  | rozvody elektro : (2+2) |  | 4 | [22 empty] | VV | 0
21 | 974031132R00 | Vysekání rýh ve zdi cihelné 5 x 7 cm | m | 6 |  | 0 |  | 0 |  | 0 | 21 | 0 | 0.00049 | 0 | 0.006 | 0.04 |  | RTS 20/ II | RTS 20/ II | 0.27 | 1.62 |  | Práce |  |  |  | POL1_
|  | rozvody elektro : (3+3) |  | 6 | [22 empty] | VV | 0
22 | 974031144R00 | Vysekání rýh ve zdi cihelné 7 x 15 cm | m | 2 |  | 0 |  | 0 |  | 0 | 21 | 0 | 0.00049 | 0 | 0.019 | 0.04 |  | RTS 20/ II | RTS 20/ II | 0.382 | 0.76 |  | Práce |  |  |  | POL1_
|  | rozvody ZTI : (2) |  | 2 | [22 empty] | VV | 0
23 | 974042575R00 | Vysekání rýh v podlaze betonové, 20x20 cm | m | 1.8 |  | 0 |  | 0 |  | 0 | 21 | 0 | 0 | 0 | 0.088 | 0.16 |  | RTS 20/ II | RTS 20/ II | 1.68 | 3.02 |  | Práce |  |  |  | POL1_
|  | 1.073 : (1,8) |  | 1.8 | [22 empty] | VV | 0
24 | 978013191R00 | Otlučení omítek vnitřních stěn v rozsahu do 100 % | m2 | 2 |  | 0 |  | 0 |  | 0 | 21 | 0 | 0 | 0 | 0.046 | 0.09 |  | RTS 20/ II | RTS 20/ II | 0.26 | 0.52 |  | Práce |  |  |  | POL1_
|  | oprava po vedení elektro : (2) |  | 2 | [22 empty] | VV | 0
25 | 978059511R00 | Odsekání vnitřních obkladů stěn do 1 m2 | m2 | 4.2 |  | 0 |  | 0 |  | 0 | 21 | 0 | 0 | 0 | 0.068 | 0.29 |  | RTS 20/ II | RTS 20/ II | 0.69 | 2.9 |  | Práce |  |  |  | POL1_
|  | okolo stáv.umyvadla v.2m : (1,35+0,75)*2 |  | 4.2 | [22 empty] | VV | 0
26 | 766662811R00 | Demontáž prahů dveří 1křídlových | kus | 1 |  | 0 |  | 0 |  | 0 | 21 | 0 | 0 | 0 | 0.0018 | 0 |  | RTS 20/ II | RTS 20/ II | 0.11 | 0.11 |  | Práce |  |  |  | POL1_
|  | 1.073 stáv dveře-prahy-lišty : (1) |  | 1 | [22 empty] | VV | 0
27 | 776401800R00 | Demontáž soklíků nebo lišt, pryžových nebo z PVC | m | 24 |  | 0 |  | 0 |  | 0 | 21 | 0 | 0 | 0 | 8e-05 | 0 |  | RTS 20/ II | RTS 20/ II | 0.04 | 0.96 |  | Práce |  |  |  | POL1_
|  | 1.073 PVC : (24) |  | 24 | [22 empty] | VV | 0
28 | 776511810RT1 | Odstranění PVC a koberců lepených bez podložky z ploch nad 20 m2 | m2 | 33.88 |  | 0 |  | 0 |  | 0 | 21 | 0 | 0 | 0 | 0.001 | 0.03 |  | RTS 20/ II | RTS 20/ II | 0.11 | 3.73 |  | Práce |  |  |  | POL1_
|  | 1.071 PVC : (1,68) |  | 1.68 | [22 empty] | VV | 0
|  | 1.073 PVC : (32,2) |  | 32.2 | [22 empty] | VV | 0
29 | 96-001 | Odstranění stávající krycí desky kabelového žlabu | m2 | 2.1 |  | 0 |  | 0 |  | 0 | 21 | 0 | 0 | 0 | 0 | 0 |  | Vlastní | Indiv | 0 | 0 |  | R-položka |  |  |  | POL12_1
|  | 1.073 stáv.žlab zákrytová deska : (5,7)*0,25 |  | 1.425 | [22 empty] | VV | 0
|  | 1.071 stáv.žlab zákrytová deska : (2,3+0,4)*0,25 |  | 0.675 | [22 empty] | VV | 0
30 | 96-002 | Demontáž stáv.ochran lišty rohů | ks | 2 |  | 0 |  | 0 |  | 0 | 21 | 0 | 0 | 0 | 0 | 0 |  | Vlastní | Indiv | 0 | 0 |  | R-položka |  |  |  | POL12_1
|  | 1.073 ochrany rohů : (1+1) |  | 2 | [22 empty] | VV | 0
31 | M21-001 | Demontáž stáv.zářivkových svítidel | ks | 10 |  | 0 |  | 0 |  | 0 | 21 | 0 | 0 | 0 | 0 | 0 |  | Vlastní | Indiv | 0 | 0 |  | R-položka |  |  |  | POL12_1
Díl: | 99 | Staveništní přesun hmot |  |  |  | 0 |  | 0 |  | 0 |  | 0 |  | 0 |  | 0 |  |  |  |  | 6.99 | [5 empty] | DIL
32 | 999281108R00 | Přesun hmot pro opravy a údržbu do výšky 12 m | t | 3.6994 |  | 0 |  | 0 |  | 0 | 21 | 0 | 0 | 0 | 0 | 0 |  | RTS 20/ II | RTS 20/ II | 1.89 | 6.99 |  | Přesun hmot |  |  |  | POL7_
Díl: | 725 | Zařizovací předměty |  |  |  | 0 |  | 0 |  | 0 |  | 0 |  | 0.02 |  | 0.02 |  |  |  |  | 0.66 | [5 empty] | DIL
33 | 725210821R00 | Demontáž umyvadel bez výtokových armatur | soubor | 1 |  | 0 |  | 0 |  | 0 | 21 | 0 | 0 | 0 | 0.01946 | 0.02 |  | RTS 20/ II | RTS 20/ II | 0.382 | 0.38 |  | Práce |  |  |  | POL1_
|  | V06 umyvadlo, baterie : (1) |  | 1 | [22 empty] | VV | 0
34 | 725820802R00 | Demontáž baterie stojánkové do 1otvoru | soubor | 1 |  | 0 |  | 0 |  | 0 | 21 | 0 | 0 | 0 | 0.00086 | 0 |  | RTS 20/ II | RTS 20/ II | 0.222 | 0.22 |  | Práce |  |  |  | POL1_
|  | V06 umyvadlo, baterie : (1) |  | 1 | [22 empty] | VV | 0
35 | 725850800R00 | Demontáž ventilu odpadního | kus | 1 |  | 0 |  | 0 |  | 0 | 21 | 0 | 0 | 0 | 0.00086 | 0 |  | RTS 20/ II | RTS 20/ II | 0.063 | 0.06 |  | Práce |  |  |  | POL1_
|  | V06 umyvadlo, baterie : (1) |  | 1 | [22 empty] | VV | 0
36 | 725100001RA0 | Umyvadlo, baterie, zápachová uzávěrka | kus | 1 |  | 0 |  | 0 |  | 0 | 21 | 0 | 0.01867 | 0.02 | 0 | 0 |  | RTS 20/ II | RTS 20/ II | 0 | 0 |  | Agregovaná položka |  |  |  | POL2_
|  | V06 umyvadlo, baterie : (1) |  | 1 | [22 empty] | VV | 0
37 | 998725202R00 | Přesun hmot pro zařizovací předměty, výšky do 12 m | % |  |  | 0 |  | 0 |  | 0 | 21 | 0 | 0 | 0 | 0 | 0 |  | RTS 20/ II | RTS 20/ II | 0 | 0 |  | Přesun hmot |  |  |  | POL7_
Díl: | 766 | Konstrukce truhlářské |  |  |  | 0 |  | 0 |  | 0 |  | 0 |  | 0 |  | 0 |  |  |  |  | 1.5 | [5 empty] | DIL
38 | 766661122R00 | Montáž dveří do zárubně,otevíravých 1kř.nad 0,8 m | kus | 1 |  | 0 |  | 0 |  | 0 | 21 | 0 | 0 | 0 | 0 | 0 |  | RTS 20/ II | RTS 20/ II | 1.5 | 1.5 |  | R-položka |  |  |  | POL12_1
|  | 1.073 2kř.dveře : (1) |  | 1 | [22 empty] | VV | 0
39 | 998766202R00 | Přesun hmot pro truhlářské konstr., výšky do 12 m | % |  |  | 0 |  | 0 |  | 0 | 21 | 0 | 0 | 0 | 0 | 0 |  | RTS 20/ II | RTS 20/ II | 0 | 0 |  | Přesun hmot |  |  |  | POL7_
Díl: | 776 | Podlahy povlakové |  |  |  | 0 |  | 0 |  | 0 |  | 0 |  | 0.11 |  | 0 |  |  |  |  | 29.11 | [5 empty] | DIL
40 | 776101101R00 | Vysávání podlah prům.vysavačem pod povlak.podlahy | m2 | 33.88 |  | 0 |  | 0 |  | 0 | 21 | 0 | 0 | 0 | 0 | 0 |  | RTS 20/ II | RTS 20/ II | 0.02 | 0.68 |  | Práce |  |  |  | POL1_
|  | 1.071 PVC : (1,68) |  | 1.68 | [22 empty] | VV | 0
|  | 1.073 PVC : (32,2) |  | 32.2 | [22 empty] | VV | 0
41 | 776101121R00 | Provedení penetrace podkladu pod.povlak.podlahy | m2 | 33.88 |  | 0 |  | 0 |  | 0 | 21 | 0 | 0 | 0 | 0 | 0 |  | RTS 20/ II | RTS 20/ II | 0.05 | 1.69 |  | Práce |  |  |  | POL1_
|  | 1.071 PVC : (1,68) |  | 1.68 | [22 empty] | VV | 0
|  | 1.073 PVC : (32,2) |  | 32.2 | [22 empty] | VV | 0
42 | 776411000RT1 | Lepení podlahových soklíků pryžových pouze lepení - soklík ve specifikaci | m | 28 |  | 0 |  | 0 |  | 0 | 21 | 0 | 2e-05 | 0 | 0 | 0 |  | RTS 20/ II | RTS 20/ II | 0.07 | 1.96 |  | Práce |  |  |  | POL1_
|  | 1.071 PVC V02 : (0,6+2,8+0,6) |  | 4 | [22 empty] | VV | 0
|  | 1.073 PVC V02 : (24) |  | 24 | [22 empty] | VV | 0
43 | 776521230RU2 | Lepení podlah povlakových z dílců PVC, vodivých včetně čtverců 608/608/2,0 mm | m2 | 33.88 |  | 0 |  | 0 |  | 0 | 21 | 0 | 0.00332 | 0.11 | 0 | 0 |  | RTS 20/ II | RTS 20/ II | 0.68 | 23.04 |  | Práce |  |  |  | POL1_
|  | 1.071 PVC : (1,68) |  | 1.68 | [22 empty] | VV | 0
|  | 1.073 PVC : (32,2) |  | 32.2 | [22 empty] | VV | 0
44 | 776981121RU1 | Lišta nerezová přechodová,stejná výška povl.podlah profil krycí 721/F, na hmoždinky, šířky 30 mm | m | 6.2 |  | 0 |  | 0 |  | 0 | 21 | 0 | 0.00034 | 0 | 0 | 0 |  | RTS 20/ II | RTS 20/ II | 0.28 | 1.74 |  | Práce |  |  |  | POL1_
|  | V01 přechod.lišta š.30mm : (6,2) |  | 6.2 | [22 empty] | VV | 0
45 | 28342403R | Lišta soklová PVC 100x25 mm, 2 v 1 fabionový profil | m | 30.8 |  | 0 |  | 0 |  | 0 | 21 | 0 | 0.00012 | 0 | 0 | 0 | SPCM | RTS 20/ II | Indiv | 0 | 0 |  | Specifikace |  |  |  | POL3_
|  | 1.071 PVC V02 : (0,6+2,8+0,6) |  | 4 | [22 empty] | VV | 0
|  | 1.073 PVC V02 : (24) |  | 24 | [22 empty] | VV | 0
|  | ztratné 10% : (28)*0,1 |  | 2.8 | [22 empty] | VV | 0
46 | 998776202R00 | Přesun hmot pro podlahy povlakové, výšky do 12 m | % |  |  | 0 |  | 0 |  | 0 | 21 | 0 | 0 | 0 | 0 | 0 |  | RTS 20/ II | RTS 20/ II | 0 | 0 |  | Přesun hmot |  |  |  | POL7_
Díl: | 781 | Obklady keramické |  |  |  | 0 |  | 0 |  | 0 |  | 0 |  | 0.08 |  | 0 |  |  |  |  | 4.54 | [5 empty] | DIL
47 | 781101210R00 | Penetrace podkladu pod obklady | m2 | 4.5 |  | 0 |  | 0 |  | 0 | 21 | 0 | 0.00021 | 0 | 0 | 0 |  | RTS 20/ II | RTS 20/ II | 0.05 | 0.23 |  | Práce |  |  |  | POL1_
|  | 1.073 nové obklady : (1,3+0,95)*2 |  | 4.5 | [22 empty] | VV | 0
48 | 781475116RU2 | Obklad vnitřní stěn keramický, do tmele, 30x30 cm Ardex FB9L flex.lep.,Ardex G8S FLEX 1-6 spár.hmota | m2 | 4.5 |  | 0 |  | 0 |  | 0 | 21 | 0 | 0.00419 | 0.02 | 0 | 0 |  | RTS 20/ II | RTS 20/ II | 0.9584 | 4.31 |  | Práce |  |  |  | POL1_
|  | 1.073 nové obklady : (1,3+0,95)*2 |  | 4.5 | [22 empty] | VV | 0
49 | 597813712R | Obkládačka 30x30 cm | m2 | 4.5 |  | 0 |  | 0 |  | 0 | 21 | 0 | 0.0136 | 0.06 | 0 | 0 | SPCM | RTS 20/ II | RTS 20/ II | 0 | 0 |  | Specifikace |  |  |  | POL3_
|  | 1.073 nové obklady : (1,3+0,95)*2 |  | 4.5 | [22 empty] | VV | 0
50 | 998781202R00 | Přesun hmot pro obklady keramické, výšky do 12 m | % |  |  | 0 |  | 0 |  | 0 | 21 | 0 | 0 | 0 | 0 | 0 |  | RTS 20/ II | RTS 20/ II | 0 | 0 |  | Přesun hmot |  |  |  | POL7_
Díl: | 783 | Nátěry |  |  |  | 0 |  | 0 |  | 0 |  | 0 |  | 0 |  | 0 |  |  |  |  | 3.65 | [5 empty] | DIL
51 | 783101811R00 | Odstranění nátěrů z ocel.konstrukcí "A" oškrábáním | m2 | 1.3625 |  | 0 |  | 0 |  | 0 | 21 | 0 | 1e-05 | 0 | 0 | 0 |  | RTS 20/ II | RTS 20/ II | 0.04 | 0.05 |  | Práce |  |  |  | POL1_
|  | 1.073 2kř.dveře-zárubeň : (2+1,45+2)*0,25 |  | 1.3625 | [22 empty] | VV | 0
52 | 783225600R00 | Nátěr syntetický kovových konstrukcí 2x email | m2 | 1.3625 |  | 0 |  | 0 |  | 0 | 21 | 0 | 0.00028 | 0 | 0 | 0 |  | RTS 20/ II | RTS 20/ II | 0.31 | 0.42 |  | Práce |  |  |  | POL1_
|  | 1.073 2kř.dveře-zárubeň : (2+1,45+2)*0,25 |  | 1.3625 | [22 empty] | VV | 0
53 | 783226100R00 | Nátěr syntetický kovových konstrukcí základní | m2 | 1.3625 |  | 0 |  | 0 |  | 0 | 21 | 0 | 8e-05 | 0 | 0 | 0 |  | RTS 20/ II | RTS 20/ II | 0.16 | 0.22 |  | Práce |  |  |  | POL1_
|  | 1.073 2kř.dveře-zárubeň : (2+1,45+2)*0,25 |  | 1.3625 | [22 empty] | VV | 0
54 | 783624200R00 | Nátěr synt. truhl. výrobků 2x + 1x email + 1x tmel | m2 | 5.8 |  | 0 |  | 0 |  | 0 | 21 | 0 | 0.00047 | 0 | 0 | 0 |  | RTS 20/ II | RTS 20/ II | 0.51 | 2.96 |  | Práce |  |  |  | POL1_
|  | 1.073 2kř.dveře : (1,45*2)*2 |  | 5.8 | [22 empty] | VV | 0
Díl: | 784 | Malby |  |  |  | 0 |  | 0 |  | 0 |  | 0 |  | 0.05 |  | 0 |  |  |  |  | 29.52 | [5 empty] | DIL
55 | 784402801R00 | Odstranění malby oškrábáním v místnosti H do 3,8 m | m2 | 72 |  | 0 |  | 0 |  | 0 | 21 | 0 | 0 | 0 | 0 | 0 |  | RTS 20/ II | RTS 20/ II | 0.07 | 5.04 |  | Práce |  |  |  | POL1_
|  | 1.073 malba : (72) |  | 72 | [22 empty] | VV | 0
56 | 784121201R00 | Penetrace podkladu barvou, Bio vápenná, 1 x | m2 | 72 |  | 0 |  | 0 |  | 0 | 21 | 0 | 0.0001 | 0.01 | 0 | 0 |  | RTS 20/ II | RTS 20/ II | 0.03 | 2.16 |  | Práce |  |  |  | POL1_
|  | 1.073 malba : (72) |  | 72 | [22 empty] | VV | 0
57 | 784-001 | Malba interiérová - THERMOWELL s antialergenní a antibakteriální odolností a odolností vůči otěru za sucha | m2 | 72 |  | 0 |  | 0 |  | 0 | 21 | 0 | 0.00028 | 0.02 | 0 | 0 |  | Vlastní | RTS 20/ I | 0.17 | 12.24 |  | Práce |  |  |  | POL1_
|  | 1.073 malba : (72) |  | 72 | [22 empty] | VV | 0
58 | 784498911R00 | Vyhlazení malířskou masou 1x, výška do 3,8 m | m2 | 72 |  | 0 |  | 0 |  | 0 | 21 | 0 | 0.00034 | 0.02 | 0 | 0 |  | RTS 20/ II | RTS 20/ II | 0.14 | 10.08 |  | R-položka |  |  |  | POL12_1
|  | 1.073 malba : (72) |  | 72 | [22 empty] | VV | 0
Díl: | M21 | Elektromontáže |  |  |  | 0 |  | 0 |  | 0 |  | 0 |  | 0 |  | 0 |  |  |  |  | 0 | [5 empty] | DIL
59 | M21-001 | D+M Nová stínící příčka oddělující datové a silové kabely, vč.krycí desky š.250mm (typ K200) | m | 8.4 |  | 0 |  | 0 |  | 0 | 21 | 0 | 0 | 0 | 0 | 0 |  | Vlastní | Indiv | 0 | 0 |  | Práce |  |  |  | POL1_
|  | 1.073 stáv.žlab : (5,7) |  | 5.7 | [22 empty] | VV | 0
|  | 1.071 stáv.žlab : (2,3+0,4) |  | 2.7 | [22 empty] | VV | 0
60 | M21-002 | Zpětná montáž stávajících světel | ks | 10 |  | 0 |  | 0 |  | 0 | 21 | 0 | 0 | 0 | 0 | 0 |  | Vlastní | Indiv | 0 | 0 |  | Práce |  |  |  | POL1_
61 | M21-004 | D+M prodloužení přívodní kabeláže o cca 1.5m ke každému svítidlu | m | 15 |  | 0 |  | 0 |  | 0 | 21 | 0 | 0 | 0 | 0 | 0 |  | Vlastní | Indiv | 0 | 0 |  | Práce |  |  |  | POL1_
|  | stáv.svítidla celkem 10ks : (10)*1,5 |  | 15 | [22 empty] | VV | 0
Díl: | M24 | Montáže vzduchotechnických zařízení |  |  |  | 0 |  | 0 |  | 0 |  | 0 |  | 0 |  | 0 |  |  |  |  | 0 | [5 empty] | DIL
62 | M24-001 | Příprava pro osazení klimatizačních jednotek a jejich kabelové trasy | ks | 1 |  | 0 |  | 0 |  | 0 | 21 | 0 | 0 | 0 | 0 | 0 |  | Vlastní | Indiv | 0 | 0 |  | Práce |  |  |  | POL1_
Díl: | D96 | Přesuny suti a vybouraných hmot |  |  |  | 0 |  | 0 |  | 0 |  | 0 |  | 0 |  | 0 |  |  |  |  | 5.03 | [5 empty] | DIL
63 | 979082212R00 | Vodorovná doprava suti po suchu do 50 m | t | 3.5657 |  | 0 |  | 0 |  | 0 | 21 | 0 | 0 | 0 | 0 | 0 |  | RTS 20/ II | RTS 20/ II | 0.75 | 2.67 |  | Přesun suti |  |  |  | POL8_
64 | 979087112R00 | Nakládání suti na dopravní prostředky | t | 3.5657 |  | 0 |  | 0 |  | 0 | 21 | 0 | 0 | 0 | 0 | 0 |  | RTS 20/ II | RTS 20/ II | 0.16 | 0.57 |  | Přesun suti |  |  |  | POL8_
65 | 979081111R00 | Odvoz suti a vybour. hmot na skládku do 1 km | t | 3.5657 |  | 0 |  | 0 |  | 0 | 21 | 0 | 0 | 0 | 0 | 0 |  | RTS 20/ II | RTS 20/ II | 0.49 | 1.75 |  | Přesun suti |  |  |  | POL8_
66 | 979081121R00 | Příplatek k odvozu za každý další 1 km | t | 53.4861 |  | 0 |  | 0 |  | 0 | 21 | 0 | 0 | 0 | 0 | 0 |  | RTS 20/ II | RTS 20/ II | 0 | 0 |  | Přesun suti |  |  |  | POL8_
67 | 979990181R00 | Poplatek za skládku suti - PVC podlahová krytina | t | 3.5657 |  | 0 |  | 0 |  | 0 | 21 | 0 | 0 | 0 | 0 | 0 |  | RTS 20/ II | RTS 20/ II | 0 | 0 |  | Přesun suti |  |  |  | POL8_
68 | 979093111R00 | Uložení suti na skládku bez zhutnění | t | 3.5657 |  | 0 |  | 0 |  | 0 | 21 | 0 | 0 | 0 | 0 | 0 |  | RTS 20/ II | RTS 20/ II | 0.01 | 0.04 |  | Přesun suti |  |  |  | POL8_
Díl: | VN | Vedlejší náklady |  |  |  | 0 |  | 0 |  | 0 |  | 0 |  | 0 |  | 0 |  |  |  |  | 0 | [5 empty] | DIL
69 | 005121 R | Zařízení staveniště | Soubor | 1 |  | 0 |  | 0 |  | 0 | 21 | 0 | 0 | 0 | 0 | 0 |  | RTS 20/ II | Indiv | 0 | 0 |  | VRN |  |  |  | POL99_2
70 | 005122010R | Provoz objednatele, koordinační činnost pro subdodavatele, příplatek za malý rozsah zakázky | Soubor | 1 |  | 0 |  | 0 |  | 0 | 21 | 0 | 0 | 0 | 0 | 0 |  | RTS 20/ II | Indiv | 0 | 0 |  | VRN |  |  |  | POL99_2
[25 empty] | 15 | 21 | DPH
| Celkem |  |  |  |  | 0 | [18 empty] | 0 | 0 | SUM
Poznámky uchazeče k zadání
POPUZIV
END
Note on S6: Jedná se o informaci, zda se jedná o položku, která je do rozpočtu zadána z cenové soustavy RTS, nebo vlastní.
Note on T6: Jedná se o název CÚ, která je zadána u položky rozpočtu

## SO01.2 SO01.2 P1
Položkový rozpočet | [26 empty] | #TypZaznamu#
S: | 20-122 | Nemocnice Ústí nad Orlicí | [24 empty] | STA
O: | SO01.2 | CT | [21 empty] | STA |  |  | OBJ
R: | SO01.2 | D.1.4.2 Chlazení | [24 empty] | ROZ
P.č. | Číslo položky | Název položky | MJ | Množství | Cena / MJ | Celkem | Dodávka | Dodávka celk. | Montáž | Montáž celk. | DPH | Cena s DPH | Hmotnost / MJ | Hmotnost celk.(t) | Dem. hmotnost / MJ | Dem. hmotnost celk.(t) | Ceník | Cen. soustava / platnost | Cenová úroveň | Nhod / MJ | Nhod celk. | Dodavatel | Typ položky
Díl: | M24-1 | Zař.č.1 a 2 CT vyšetřovna (m.č.1.073) |  |  |  | 0 |  | 0 |  | 0 |  | 0 |  | 0 |  | 0 |  |  |  |  | 0 | [5 empty] | DIL
1 | 1.1.1 | SPLIT SYSTÉMvnitřní podstropní jednotkanominální výkon: Qchl=7,1kW / Qtop=8,0kWSEER/SCOP=5,6 (A+)/3,9 (A)rozměry (šířka x výška x hloubka): 1000x200x650mmhmotnost jednotky 20kghladina | kpl | 2 |  | 0 |  | 0 |  | 0 | 21 | 0 | 0 | 0 | 0 | 0 |  | Vlastní | Indiv | 0 | 0 |  | Specifikace |  |  |  | POL3_0
2 | 1.2.1 | Chladivové potrubí izolované (měděné potrubí měkké, deoxidované kyselinou fosforečnou). DN15,88/DN6, 35 | m | 20 |  | 0 |  | 0 |  | 0 | 21 | 0 | 0 | 0 | 0 | 0 |  | Vlastní | Indiv | 0 | 0 |  | Specifikace |  |  |  | POL3_0
3 | 1.3.1 | Potrubí pro odvod kondenzátu, systém HT32 PPs vč.konzol, závěsů a ostatních uchycovacích prvků pro vedení potrubí | m | 2 |  | 0 |  | 0 |  | 0 | 21 | 0 | 0 | 0 | 0 | 0 |  | Vlastní | Indiv | 0 | 0 |  | Práce |  |  |  | POL1_9
4 | 1.3.2 | Vodní zápachová uzávěrka s přídavnou zápachovou mechanickou uzávěrkou. DN32/DN40 | ks | 2 |  | 0 |  | 0 |  | 0 | 21 | 0 | 0 | 0 | 0 | 0 |  | Vlastní | Indiv | 0 | 0 |  | Specifikace |  |  |  | POL3_0
5 | 1.3.3 | Montážní sada s integrovaným čerpadlem pro odvod kondenzátu. Max. průtok 22l/h, El. Parametry 14W/230V/50Hz | kpl | 2 |  | 0 |  | 0 |  | 0 | 21 | 0 | 0 | 0 | 0 | 0 |  | Vlastní | Indiv | 0 | 0 |  | Specifikace |  |  |  | POL3_0
Díl: | M24-2 | Zař.č.3 CT ovladovna (m.č.1432) |  |  |  | 0 |  | 0 |  | 0 |  | 0 |  | 0 |  | 0 |  |  |  |  | 0 | [5 empty] | DIL
6 | 2.1.1 | SPLIT SYSTÉMVnitřní nástěnná jednotkanominální výkon: Qchl=3,5kW / Qtop=3,5kWrozměry (šířka x výška x hloubka): 828x267x265mmhmotnost jednotky 8,9kghladina akustického tlaku v 1m = | kpl | 1 |  | 0 |  | 0 |  | 0 | 21 | 0 | 0 | 0 | 0 | 0 |  | Vlastní | Indiv | 0 | 0 |  | Specifikace |  |  |  | POL3_0
7 | 2.2.1 | Chladivové potrubí izolované (měděné potrubí měkké, deoxidované kyselinou fosforečnou). DN12,7/DN6, 35 | m | 10 |  | 0 |  | 0 |  | 0 | 21 | 0 | 0 | 0 | 0 | 0 |  | Vlastní | Indiv | 0 | 0 |  | Specifikace |  |  |  | POL3_0
8 | 2.3.1 | Potrubí pro odvod kondenzátu, systém HT32 PPs včetně konzol, závěsů a ostatních uchycovacích prvků pro vedení potrubí | m | 1 |  | 0 |  | 0 |  | 0 | 21 | 0 | 0 | 0 | 0 | 0 |  | Vlastní | Indiv | 0 | 0 |  | Práce |  |  |  | POL1_9
9 | 2.3.2 | Vodní zápachová uzávěrka s přídavnou zápachovou mechanickou uzávěrkou. DN32/DN40 | ks | 1 |  | 0 |  | 0 |  | 0 | 21 | 0 | 0 | 0 | 0 | 0 |  | Vlastní | Indiv | 0 | 0 |  | Specifikace |  |  |  | POL3_0
10 | 2.3.3 | Montážní sada s integrovaným čerpadlem pro odvod kondenzátu. Max. průtok 22l/h, El. Parametry 14W/230V/50Hz | kpl | 1 |  | 0 |  | 0 |  | 0 | 21 | 0 | 0 | 0 | 0 | 0 |  | Vlastní | Indiv | 0 | 0 |  | Specifikace |  |  |  | POL3_0
Díl: | M24-4 | Ostatní |  |  |  | 0 |  | 0 |  | 0 |  | 0 |  | 0 |  | 0 |  |  |  |  | 0 | [5 empty] | DIL
11 | 4.1 | Výrobně dodavatelská dokumentace profese. 3 paré + CD | kpl | 1 |  | 0 |  | 0 |  | 0 | 21 | 0 | 0 | 0 | 0 | 0 |  | Vlastní | Indiv | 0 | 0 |  | Specifikace |  |  |  | POL3_0
12 | 4.2 | Dokumentace skutečného stavu profese. 3 paré + CD | kpl | 1 |  | 0 |  | 0 |  | 0 | 21 | 0 | 0 | 0 | 0 | 0 |  | Vlastní | Indiv | 0 | 0 |  | OPN |  |  |  | POL13_0
13 | 4.3 | Předávací dokumentace vč. provozních řádů, revizí, atd. 3 paré + CD | kpl | 1 |  | 0 |  | 0 |  | 0 | 21 | 0 | 0 | 0 | 0 | 0 |  | Vlastní | Indiv | 0 | 0 |  | Specifikace |  |  |  | POL3_0
14 | 4.4 | Uvedení do provozu a provozní zkoušky. | kpl | 1 |  | 0 |  | 0 |  | 0 | 21 | 0 | 0 | 0 | 0 | 0 |  | Vlastní | Indiv | 0 | 0 |  | Práce |  |  |  | POL1_9
15 | 4.5 | Zaškolení obsluhy. | kpl | 1 |  | 0 |  | 0 |  | 0 | 21 | 0 | 0 | 0 | 0 | 0 |  | Vlastní | Indiv | 0 | 0 |  | Specifikace |  |  |  | POL3_0
16 | 4.6 | Závěsný, uchycovací a montážní materiál (vč. krycích lišt, gumové trámy, betonové dlaždice, geotextílie, apod.) | kpl | 1 |  | 0 |  | 0 |  | 0 | 21 | 0 | 0 | 0 | 0 | 0 |  | Vlastní | Indiv | 0 | 0 |  | Specifikace |  |  |  | POL3_0
17 | 4.7 | Doprava. | kpl | 1 |  | 0 |  | 0 |  | 0 | 21 | 0 | 0 | 0 | 0 | 0 |  | Vlastní | Indiv | 0 | 0 |  | Práce |  |  |  | POL1_9
[25 empty] | 15 | 21 | DPH
| Celkem |  |  |  |  | 0 | [18 empty] | 0 | 0 | SUM
Poznámky uchazeče k zadání
POPUZIV
END
Note on S6: Jedná se o informaci, zda se jedná o položku, která je do rozpočtu zadána z cenové soustavy RTS, nebo vlastní.
Note on T6: Jedná se o název CÚ, která je zadána u položky rozpočtu

## SO01.3 SO01.3 Pol
Položkový rozpočet | [26 empty] | #TypZaznamu#
S: | 20-122 | Nemocnice Ústí nad Orlicí | [24 empty] | STA
O: | SO01.3 | RTG | [21 empty] | STA |  |  | OBJ
R: | SO01.3 | Stavební práce HSV+ PSV | [24 empty] | ROZ
P.č. | Číslo položky | Název položky | MJ | Množství | Cena / MJ | Celkem | Dodávka | Dodávka celk. | Montáž | Montáž celk. | DPH | Cena s DPH | Hmotnost / MJ | Hmotnost celk.(t) | Dem. hmotnost / MJ | Dem. hmotnost celk.(t) | Ceník | Cen. soustava / platnost | Cenová úroveň | Nhod / MJ | Nhod celk. | Dodavatel | Typ položky
Díl: | 3 | Svislé a kompletní konstrukce |  |  |  | 0 |  | 0 |  | 0 |  | 0 |  | 0.04 |  | 0 |  |  |  |  | 0.41 | [5 empty] | DIL
1 | 317944311R00 | Válcované nosníky do č.12 do připravených otvorů | t | 0.01988 |  | 0 |  | 0 |  | 0 | 21 | 0 | 1.09 | 0.02 | 0 | 0 |  | RTS 20/ II | RTS 20/ II | 20.6 | 0.41 |  | Práce |  |  |  | POL1_
|  | překlad nad okno 2x L100/65/8 : (1*2)*0,00994 |  | 0.01988 | [22 empty] | VV | 0
2 | 13335412R | Úhelník nerovnoramenný L jakost S235 100x65x8 mm 11375 | t | 0.02187 |  | 0 |  | 0 |  | 0 | 21 | 0 | 1 | 0.02 | 0 | 0 | SPCM | RTS 20/ II | RTS 20/ II | 0 | 0 |  | Specifikace |  |  |  | POL3_
|  | překlad nad okno 2x L100/65/8 : (1*2)*0,00994*1,1 |  | 0.02187 | [22 empty] | VV | 0
Díl: | 4 | Vodorovné konstrukce |  |  |  | 0 |  | 0 |  | 0 |  | 0 |  | 0.2 |  | 0 |  |  |  |  | 18.13 | [5 empty] | DIL
3 | 767587001R00 | Podhledy Thermatex, rošt s viditelnou konstrukcí, montáž, materiál ve specifikaci | m2 | 19.92 |  | 0 |  | 0 |  | 0 | 21 | 0 | 0.00647 | 0.13 | 0 | 0 |  | RTS 20/ I | Indiv | 0.91 | 18.13 |  | Práce |  |  |  | POL1_
|  | 01.14 SDK kazety : (19,92) |  | 19.92 | [22 empty] | VV | 0
4 | 595960042R | Thermatec Alpha Hygena SK, 600x600x19 mm antibakteriální úprava | m2 | 19.92 |  | 0 |  | 0 |  | 0 | 21 | 0 | 0.0033 | 0.07 | 0 | 0 | SPCM | RTS 20/ II | RTS 20/ II | 0 | 0 |  | Specifikace |  |  |  | POL3_
|  | 01.14 SDK kazety : (19,92) |  | 19.92 | [22 empty] | VV | 0
Díl: | 61 | Úpravy povrchů vnitřní |  |  |  | 0 |  | 0 |  | 0 |  | 0 |  | 2.77 |  | 0 |  |  |  |  | 54.2 | [5 empty] | DIL
5 | 612421626R00 | Omítka vnitřní zdiva, MVC, hladká | m2 | 0.7 |  | 0 |  | 0 |  | 0 | 21 | 0 | 0.04414 | 0.03 | 0 | 0 |  | RTS 20/ II | RTS 20/ II | 0.6 | 0.42 |  | Práce |  |  |  | POL1_
|  | 01.15 lokální oprava okolo okna : (0,6+0,8)*2*0,25 |  | 0.7 | [22 empty] | VV | 0
6 | 612471411R00 | Úprava vnitřních stěn aktivovaným štukem | m2 | 0.7 |  | 0 |  | 0 |  | 0 | 21 | 0 | 0.00635 | 0 | 0 | 0 |  | RTS 20/ II | RTS 20/ II | 0.319 | 0.22 |  | Práce |  |  |  | POL1_
|  | 01.15 lokální oprava okolo okna : (0,6+0,8)*2*0,25 |  | 0.7 | [22 empty] | VV | 0
7 | 612472121R00 | Omítka sropů a stěn štuková, barytová ze SMS tl. 2 cm | m2 | 41.998 |  | 0 |  | 0 |  | 0 | 21 | 0 | 0.06 | 2.52 | 0 | 0 |  | RTS 20/ II | RTS 20/ II | 1.18 | 49.56 |  | Práce |  |  |  | POL1_
|  | 01.14 omítka baryt strop : (19,92) |  | 19.92 | [22 empty] | VV | 0
|  | 01.14 omítka baryt strop-žebra : (0,38+0,38)*5*5,81 |  | 22.078 | [22 empty] | VV | 0
8 | 612472122R00 | Omítka stěn štuková, barytová ze SMS tl. 3 cm | m2 | 2.5 |  | 0 |  | 0 |  | 0 | 21 | 0 | 0.08625 | 0.22 | 0 | 0 |  | RTS 20/ II | RTS 20/ II | 1.6 | 4 |  | Práce |  |  |  | POL1_
|  | lokální oprava po rozvodech sítí : (3+3)*0,3 |  | 1.8 | [22 empty] | VV | 0
|  | 01.14 lokální oprava okolo okna : (0,6+0,8)*2*0,25 |  | 0.7 | [22 empty] | VV | 0
Díl: | 63 | Podlahy a podlahové konstrukce |  |  |  | 0 |  | 0 |  | 0 |  | 0 |  | 1.28 |  | 0 |  |  |  |  | 7.94 | [5 empty] | DIL
9 | 631312141R00 | Doplnění rýh betonem v dosavadních mazaninách - barytový beton | m3 | 0.36 |  | 0 |  | 0 |  | 0 | 21 | 0 | 2.5 | 0.9 | 0 | 0 |  | RTS 20/ II | Indiv | 5.33 | 1.92 |  | Práce |  |  |  | POL1_
|  | 01.14 drážka kanálek : (2,25+4-2,25+2,3)*0,4*0,15-(2,25+4-2,25+2,3)*0,2*0,1 |  | 0.252 | [22 empty] | VV | 0
|  | 01.14 drážka po nosné kci : (4*0,18*0,15) |  | 0.108 | [22 empty] | VV | 0
10 | 632411110R00 | Samonivelační stěrka Cemix,ruč.zpracování tl.10 mm | m2 | 21.5 |  | 0 |  | 0 |  | 0 | 21 | 0 | 0.01785 | 0.38 | 0 | 0 |  | RTS 20/ II | RTS 20/ II | 0.28 | 6.02 |  | Práce |  |  |  | POL1_
|  | 01.14 PVC : (21) |  | 21 | [22 empty] | VV | 0
|  | 01.15 PVC : (1*0,5) |  | 0.5 | [22 empty] | VV | 0
Díl: | 94 | Lešení a stavební výtahy |  |  |  | 0 |  | 0 |  | 0 |  | 0 |  | 0.12 |  | 0 |  |  |  |  | 5.18 | [5 empty] | DIL
11 | 941955003R00 | Lešení lehké pomocné, výška podlahy do 2,5 m | m2 | 19.92 |  | 0 |  | 0 |  | 0 | 21 | 0 | 0.00592 | 0.12 | 0 | 0 |  | RTS 20/ II | RTS 20/ II | 0.26 | 5.18 |  | Práce |  |  |  | POL1_1
|  | 01.14 SDK kazety : (19,92) |  | 19.92 | [22 empty] | VV | 0
Díl: | 95 | Dokončovací konstrukce na pozemních stavbách |  |  |  | 0 |  | 0 |  | 0 |  | 0 |  | 0 |  | 0 |  |  |  |  | 10.23 | [5 empty] | DIL
12 | 952901111R00 | Vyčištění budov o výšce podlaží do 4 m | m2 | 33 |  | 0 |  | 0 |  | 0 | 21 | 0 | 4e-05 | 0 | 0 | 0 |  | RTS 20/ II | RTS 20/ II | 0.31 | 10.23 |  | Práce |  |  |  | POL1_
|  | 01.14+01.15 : (21+12) |  | 33 | [22 empty] | VV | 0
13 | 95-001 | Přípomoce pro dodavatele Technologie | hod | 20 |  | 0 |  | 0 |  | 0 | 21 | 0 | 0 | 0 | 0 | 0 |  | Vlastní | Indiv | 0 | 0 |  | Práce |  |  |  | POL1_
14 | 95-V04 | V03 D+M Ochranné plastové úhelníky na ochranu vnějších rohů s úhlem 90°. Barva bílá. Šíře úhelníku 50mm a výška 1,5m | ks | 2 |  | 0 |  | 0 |  | 0 | 21 | 0 | 0 | 0 | 0 | 0 |  | Vlastní | Indiv | 0 | 0 |  | Práce |  |  |  | POL1_
|  | V03 01.14 : (1+1) |  | 2 | [22 empty] | VV | 0
15 | 95-V05 | V05 Doplnění kabelového žlabu vč.stínící přepážky a krycí desky v délce 1m | ks | 8.95 |  | 0 |  | 0 |  | 0 | 21 | 0 | 0 | 0 | 0 | 0 |  | Vlastní | Indiv | 0 | 0 |  | Práce |  |  |  | POL1_
|  | V05 01.14 nový kabel.žlab : (2,3+2,25+4+0,4) |  | 8.95 | [22 empty] | VV | 0
16 | 95-004 | Vyčištění a desinfekce VZT anemostatů | hod | 6 |  | 0 |  | 0 |  | 0 | 21 | 0 | 0 | 0 | 0 | 0 |  | Vlastní | Indiv | 0 | 0 |  | R-položka |  |  |  | POL12_1
|  | 1.170 anemostaty 3ks : (3) |  | 3 | [22 empty] | VV | 0
|  | 1.175 anemostaty 3ks : (3) |  | 3 | [22 empty] | VV | 0
Díl: | 96 | Bourání konstrukcí |  |  |  | 0 |  | 0 |  | 0 |  | 0 |  | 0.01 |  | 3.1 |  |  |  |  | 63.82 | [5 empty] | DIL
17 | 961044111R00 | Bourání základů z betonu prostého | m3 | 1.0785 |  | 0 |  | 0 |  | 0 | 21 | 0 | 0 | 0 | 2 | 2.16 |  | RTS 20/ II | RTS 20/ II | 6.436 | 6.94 |  | Práce |  |  |  | POL1_
|  | 01.14 bour.podlahy : (1*1)*0,15 |  | 0.15 | [22 empty] | VV | 0
|  | 01.14 bour.podlahy : (2,25+0,4)*0,15+(4-2,25)*0,4*0,15+(2,3*0,4)*0,15 |  | 0.6405 | [22 empty] | VV | 0
|  | 01.14 bour.podlahy : (2,4*0,8)*0,15 |  | 0.288 | [22 empty] | VV | 0
18 | 963016111R00 | DMTZ podhledu SDK, kovová kce., 1xoplášť.12,5 mm | m2 | 19.92 |  | 0 |  | 0 |  | 0 | 21 | 0 | 0.00033 | 0.01 | 0.01183 | 0.24 |  | RTS 20/ II | RTS 20/ II | 0.35 | 6.97 |  | Práce |  |  |  | POL1_
|  | 01.14 SDK : (19,92) |  | 19.92 | [22 empty] | VV | 0
19 | 965048150R00 | Dočištění povrchu po vybourání PVC, lepidlo do 50% | m2 | 21.5 |  | 0 |  | 0 |  | 0 | 21 | 0 | 0 | 0 | 0.00175 | 0.04 |  | RTS 20/ II | RTS 20/ II | 0.17 | 3.66 |  | Práce |  |  |  | POL1_
|  | 01.14 PVC : (21) |  | 21 | [22 empty] | VV | 0
|  | 01.15 PVC : (1*0,5) |  | 0.5 | [22 empty] | VV | 0
20 | 965048515R00 | Broušení betonových povrchů do tl. 5 mm | m2 | 21.5 |  | 0 |  | 0 |  | 0 | 21 | 0 | 0 | 0 | 0.0126 | 0.27 |  | RTS 20/ II | RTS 20/ II | 0.33 | 7.1 |  | Práce |  |  |  | POL1_
|  | 01.14 PVC : (21) |  | 21 | [22 empty] | VV | 0
|  | 01.15 PVC : (1*0,5) |  | 0.5 | [22 empty] | VV | 0
21 | 968061125R00 | Vyvěšení dřevěných dveřních křídel pl. do 2 m2 | kus | 3 |  | 0 |  | 0 |  | 0 | 21 | 0 | 0 | 0 | 0 | 0 |  | RTS 20/ II | RTS 20/ II | 0.05 | 0.15 |  | Práce |  |  |  | POL1_
|  | 01.14 dveře : (1+1+1) |  | 3 | [22 empty] | VV | 0
22 | 968062244R00 | Vybourání dřevěných rámů oken jednoduch. pl. 1 m2 | m2 | 0.16 |  | 0 |  | 0 |  | 0 | 21 | 0 | 0.00219 | 0 | 0.041 | 0.01 |  | RTS 20/ II | RTS 20/ II | 0.52 | 0.08 |  | Práce |  |  |  | POL1_
|  | 01.15 stáv.okno : (0,4*0,4) |  | 0.16 | [22 empty] | VV | 0
23 | 970241150R00 | Řezání prostého betonu hl. řezu 150 mm | m | 23.6 |  | 0 |  | 0 |  | 0 | 21 | 0 | 0 | 0 | 0.00046 | 0.01 |  | RTS 20/ II | RTS 20/ II | 1.35 | 31.86 |  | Práce |  |  |  | POL1_
|  | 01.14 drážka : (1*3)+(2,25+0,4)*2+(4-2,25)*2+(2,3+0,4)*2+(2,4+0,8)*2 |  | 23.6 | [22 empty] | VV | 0
24 | 971033331R00 | Vybourání otv. zeď cihel. pl.0,09 m2, tl.15cm, MVC | kus | 2 |  | 0 |  | 0 |  | 0 | 21 | 0 | 0.00034 | 0 | 0.025 | 0.05 |  | RTS 20/ II | RTS 20/ II | 0.21 | 0.42 |  | Práce |  |  |  | POL1_
|  | rozvody elektro-prostupy : (2) |  | 2 | [22 empty] | VV | 0
25 | 971033531R00 | Vybourání otv. zeď cihel. pl.1 m2, tl.20 cm, MVC | m2 | 0.48 |  | 0 |  | 0 |  | 0 | 21 | 0 | 0.00165 | 0 | 0.27 | 0.13 |  | RTS 20/ II | Indiv | 0.705 | 0.34 |  | Práce |  |  |  | POL1_
|  | 01.14 nové okno : (0,8*0,6) |  | 0.48 | [22 empty] | VV | 0
26 | 974031132R00 | Vysekání rýh ve zdi cihelné 5 x 7 cm | m | 6 |  | 0 |  | 0 |  | 0 | 21 | 0 | 0.00049 | 0 | 0.006 | 0.04 |  | RTS 20/ II | RTS 20/ II | 0.27 | 1.62 |  | Práce |  |  |  | POL1_
|  | rozvod sítí : (3+3) |  | 6 | [22 empty] | VV | 0
27 | 974031164R00 | Vysekání rýh ve zdi cihelné 15 x 15 cm | m | 1 |  | 0 |  | 0 |  | 0 | 21 | 0 | 0.00049 | 0 | 0.04 | 0.04 |  | RTS 20/ II | RTS 20/ II | 0.668 | 0.67 |  | Práce |  |  |  | POL1_
|  | 01.15 nový překlad okna : (1) |  | 1 | [22 empty] | VV | 0
28 | 978013191R00 | Otlučení omítek vnitřních stěn v rozsahu do 100 % | m2 | 1.8 |  | 0 |  | 0 |  | 0 | 21 | 0 | 0 | 0 | 0.046 | 0.08 |  | RTS 20/ II | RTS 20/ II | 0.26 | 0.47 |  | Práce |  |  |  | POL1_
|  | rozvody elektro : (3+3)*0,3 |  | 1.8 | [22 empty] | VV | 0
29 | 766662811R00 | Demontáž prahů dveří 1křídlových | kus | 3 |  | 0 |  | 0 |  | 0 | 21 | 0 | 0 | 0 | 0.0018 | 0.01 |  | RTS 20/ II | RTS 20/ II | 0.11 | 0.33 |  | Práce |  |  |  | POL1_
|  | 01.14 : (1+1+1) |  | 3 | [22 empty] | VV | 0
30 | 776401800R00 | Demontáž soklíků nebo lišt, pryžových nebo z PVC | m | 21 |  | 0 |  | 0 |  | 0 | 21 | 0 | 0 | 0 | 8e-05 | 0 |  | RTS 20/ II | RTS 20/ II | 0.04 | 0.84 |  | Práce |  |  |  | POL1_
|  | 1.14 PVC-sokl : (20) |  | 20 | [22 empty] | VV | 0
|  | 1.15 PVC-sokl : (1) |  | 1 | [22 empty] | VV | 0
31 | 776511810RT1 | Odstranění PVC a koberců lepených bez podložky z ploch nad 20 m2 | m2 | 21.5 |  | 0 |  | 0 |  | 0 | 21 | 0 | 0 | 0 | 0.001 | 0.02 |  | RTS 20/ II | RTS 20/ II | 0.11 | 2.37 |  | Práce |  |  |  | POL1_
|  | 01.14 PVC : (21) |  | 21 | [22 empty] | VV | 0
|  | 01.15 PVC : (1*0,5) |  | 0.5 | [22 empty] | VV | 0
32 | 96-002 | Demontáž Pb plechu nad stávajícím podhledem | m2 | 19.92 |  | 0 |  | 0 |  | 0 | 21 | 0 | 0 | 0 | 0 | 0 |  | Vlastní | Indiv | 0 | 0 |  | R-položka |  |  |  | POL12_1
|  | 01.14 SDK : (19,92) |  | 19.92 | [22 empty] | VV | 0
33 | 96-003 | Demontáž nosné ocelové konstrukce technol.dráhy RTG (U180 dl.4m) | ks | 1 |  | 0 |  | 0 |  | 0 | 21 | 0 | 0 | 0 | 0 | 0 |  | Vlastní | Indiv | 0 | 0 |  | R-položka |  |  |  | POL12_1
34 | M21-001 | Demontáž stáv.zářivkových svítidel | ks | 4 |  | 0 |  | 0 |  | 0 | 21 | 0 | 0 | 0 | 0 | 0 |  | Vlastní | Indiv | 0 | 0 |  | R-položka |  |  |  | POL12_1
|  | 01.14 stáv.světla : (2+2) |  | 4 | [22 empty] | VV | 0
Díl: | 99 | Staveništní přesun hmot |  |  |  | 0 |  | 0 |  | 0 |  | 0 |  | 0 |  | 0 |  |  |  |  | 8.36 | [5 empty] | DIL
35 | 999281108R00 | Přesun hmot pro opravy a údržbu do výšky 12 m | t | 4.4238 |  | 0 |  | 0 |  | 0 | 21 | 0 | 0 | 0 | 0 | 0 |  | RTS 20/ II | RTS 20/ II | 1.89 | 8.36 |  | Přesun hmot |  |  |  | POL7_
Díl: | 766 | Konstrukce truhlářské |  |  |  | 0 |  | 0 |  | 0 |  | 0 |  | 0 |  | 0 |  |  |  |  | 8.36 | [5 empty] | DIL
36 | 766661112R00 | Montáž dveří do zárubně,otevíravých 1kř.do 0,8 m | kus | 2 |  | 0 |  | 0 |  | 0 | 21 | 0 | 0 | 0 | 0 | 0 |  | RTS 20/ II | RTS 20/ II | 1.45 | 2.9 |  | Práce |  |  |  | POL1_
|  | 01.14 1kř.dveře 60/197/L : (1) |  | 1 | [22 empty] | VV | 0
|  | 01.14 1kř.dveře 80/197/P : (1) |  | 1 | [22 empty] | VV | 0
37 | 766661122R00 | Montáž dveří do zárubně,otevíravých 1kř.nad 0,8 m | kus | 1 |  | 0 |  | 0 |  | 0 | 21 | 0 | 0 | 0 | 0 | 0 |  | RTS 20/ II | RTS 20/ II | 1.5 | 1.5 |  | Práce |  |  |  | POL1_
|  | 01.14 1kř.dveře110/197/L : (1) |  | 1 | [22 empty] | VV | 0
38 | 766670021R00 | Montáž kliky a štítku | kus | 3 |  | 0 |  | 0 |  | 0 | 21 | 0 | 0 | 0 | 0 | 0 |  | RTS 20/ II | RTS 20/ II | 0.78 | 2.34 |  | Práce |  |  |  | POL1_7
|  | 01.14 1kř.dveře 60/197/L : (1) |  | 1 | [22 empty] | VV | 0
|  | 01.14 1kř.dveře 80/197/P : (1) |  | 1 | [22 empty] | VV | 0
|  | 01.14 1kř.dveře110/197/L : (1) |  | 1 | [22 empty] | VV | 0
39 | 766-001 | Dod+Mtz Okno do ovladovny 0,6x0,8m, osazeno olovnatým sklem tl.5 mm, sklo 1,5 mm Pb/150 kV rám s výplní olova, atyp | kus | 1 |  | 0 |  | 0 |  | 0 | 21 | 0 | 0.00346 | 0 | 0 | 0 |  | Vlastní | Indiv | 1.62 | 1.62 |  | Práce |  |  |  | POL1_
|  | V08 : (1) |  | 1 | [22 empty] | VV | 0
40 | 998766202R00 | Přesun hmot pro truhlářské konstr., výšky do 12 m | % |  |  | 0 |  | 0 |  | 0 | 21 | 0 | 0 | 0 | 0 | 0 |  | RTS 20/ II | RTS 20/ II | 0 | 0 |  | Přesun hmot |  |  |  | POL7_
Díl: | 767 | Konstrukce zámečnické |  |  |  | 0 |  | 0 |  | 0 |  | 0 |  | 0 |  | 0 |  |  |  |  | 0 | [5 empty] | DIL
41 | 767-V11 | V11 D+M Pomocná stropní kce pro kotvení technol.dráhy s rentgenkou skiagrafického RTG kompletu dle PD | kg | 250.5475 |  | 0 |  | 0 |  | 0 | 21 | 0 | 0 | 0 | 0 | 0 |  | Vlastní | Indiv | 0 | 0 |  | Práce |  |  |  | POL1_
|  | V11 01.14 1 ks-250,5475 kg : (250,5475) |  | 250.5475 | [22 empty] | VV | 0
42 | 998767202R00 | Přesun hmot pro zámečnické konstr., výšky do 12 m | % |  |  | 0 |  | 0 |  | 0 | 21 | 0 | 0 | 0 | 0 | 0 |  | RTS 20/ II | RTS 20/ II | 0 | 0 |  | Přesun hmot |  |  |  | POL7_
Díl: | 776 | Podlahy povlakové |  |  |  | 0 |  | 0 |  | 0 |  | 0 |  | 0.07 |  | 0 |  |  |  |  | 18.86 | [5 empty] | DIL
43 | 776101101R00 | Vysávání podlah prům.vysavačem pod povlak.podlahy | m2 | 21.5 |  | 0 |  | 0 |  | 0 | 21 | 0 | 0 | 0 | 0 | 0 |  | RTS 20/ II | RTS 20/ II | 0.02 | 0.43 |  | Práce |  |  |  | POL1_
|  | 01.14 PVC : (21) |  | 21 | [22 empty] | VV | 0
|  | 01.15 PVC : (1*0,5) |  | 0.5 | [22 empty] | VV | 0
44 | 776101121R00 | Provedení penetrace podkladu pod.povlak.podlahy | m2 | 21.5 |  | 0 |  | 0 |  | 0 | 21 | 0 | 0 | 0 | 0 | 0 |  | RTS 20/ II | RTS 20/ II | 0.05 | 1.08 |  | Práce |  |  |  | POL1_
|  | 01.14 PVC : (21) |  | 21 | [22 empty] | VV | 0
|  | 01.15 PVC : (1*0,5) |  | 0.5 | [22 empty] | VV | 0
45 | 776411000RT1 | Lepení podlahových soklíků pryžových pouze lepení - soklík ve specifikaci | m | 21 |  | 0 |  | 0 |  | 0 | 21 | 0 | 2e-05 | 0 | 0 | 0 |  | RTS 20/ II | RTS 20/ II | 0.07 | 1.47 |  | Práce |  |  |  | POL1_
|  | V02 01.14 PVC-sokl : (20) |  | 20 | [22 empty] | VV | 0
|  | V02 1.173 PVC-sokl : (1) |  | 1 | [22 empty] | VV | 0
46 | 776521230RU2 | Lepení podlah povlakových z dílců PVC, vodivých včetně čtverců 608/608/2,0 mm | m2 | 21.5 |  | 0 |  | 0 |  | 0 | 21 | 0 | 0.00332 | 0.07 | 0 | 0 |  | RTS 20/ II | RTS 20/ II | 0.68 | 14.62 |  | Práce |  |  |  | POL1_
|  | 01.14 PVC : (21) |  | 21 | [22 empty] | VV | 0
|  | 01.15 PVC : (1*0,5) |  | 0.5 | [22 empty] | VV | 0
47 | 776981121RU1 | Lišta nerezová přechodová,stejná výška povl.podlah profil krycí 721/F, na hmoždinky, šířky 30 mm | m | 4.5 |  | 0 |  | 0 |  | 0 | 21 | 0 | 0.00034 | 0 | 0 | 0 |  | RTS 20/ II | RTS 20/ II | 0.28 | 1.26 |  | Práce |  |  |  | POL1_
|  | V01 lišta š.30mm : (4,5) |  | 4.5 | [22 empty] | VV | 0
48 | 28342403R | Lišta soklová PVC 100x25 mm, 2 v 1 fabionový profil | m | 21 |  | 0 |  | 0 |  | 0 | 21 | 0 | 0.00012 | 0 | 0 | 0 | SPCM | RTS 20/ II | Indiv | 0 | 0 |  | Specifikace |  |  |  | POL3_
|  | V02 01.14 PVC-sokl : (20) |  | 20 | [22 empty] | VV | 0
|  | V02 1.173 PVC-sokl : (1) |  | 1 | [22 empty] | VV | 0
49 | 998776202R00 | Přesun hmot pro podlahy povlakové, výšky do 12 m | % |  |  | 0 |  | 0 |  | 0 | 21 | 0 | 0 | 0 | 0 | 0 |  | RTS 20/ II | RTS 20/ II | 0 | 0 |  | Přesun hmot |  |  |  | POL7_
Díl: | 783 | Nátěry |  |  |  | 0 |  | 0 |  | 0 |  | 0 |  | 0 |  | 0 |  |  |  |  | 6.95 | [5 empty] | DIL
50 | 783101811R00 | Odstranění nátěrů z ocel.konstrukcí "A" oškrábáním | m2 | 3.625 |  | 0 |  | 0 |  | 0 | 21 | 0 | 1e-05 | 0 | 0 | 0 |  | RTS 20/ II | RTS 20/ II | 0.04 | 0.15 |  | Práce |  |  |  | POL1_
|  | V04 01.14 zárubně : (2+1,1+2)*0,25 |  | 1.275 | [22 empty] | VV | 0
|  | V05 01.14 zárubně : (2+0,6+2)*0,25 |  | 1.15 | [22 empty] | VV | 0
|  | V06 01.14 zárubně : (2+0,8+2)*0,25 |  | 1.2 | [22 empty] | VV | 0
51 | 783225600R00 | Nátěr syntetický kovových konstrukcí 2x email | m2 | 3.625 |  | 0 |  | 0 |  | 0 | 21 | 0 | 0.00028 | 0 | 0 | 0 |  | RTS 20/ II | RTS 20/ II | 0.31 | 1.12 |  | Práce |  |  |  | POL1_
|  | V04 01.14 zárubně : (2+1,1+2)*0,25 |  | 1.275 | [22 empty] | VV | 0
|  | V05 01.14 zárubně : (2+0,6+2)*0,25 |  | 1.15 | [22 empty] | VV | 0
|  | V06 01.14 zárubně : (2+0,8+2)*0,25 |  | 1.2 | [22 empty] | VV | 0
52 | 783226100R00 | Nátěr syntetický kovových konstrukcí základní | m2 | 3.625 |  | 0 |  | 0 |  | 0 | 21 | 0 | 8e-05 | 0 | 0 | 0 |  | RTS 20/ II | RTS 20/ II | 0.16 | 0.58 |  | Práce |  |  |  | POL1_
|  | V04 01.14 zárubně : (2+1,1+2)*0,25 |  | 1.275 | [22 empty] | VV | 0
|  | V05 01.14 zárubně : (2+0,6+2)*0,25 |  | 1.15 | [22 empty] | VV | 0
|  | V06 01.14 zárubně : (2+0,8+2)*0,25 |  | 1.2 | [22 empty] | VV | 0
53 | 783624200R00 | Nátěr synt. truhl. výrobků 2x + 1x email + 1x tmel | m2 | 10 |  | 0 |  | 0 |  | 0 | 21 | 0 | 0.00047 | 0 | 0 | 0 |  | RTS 20/ II | RTS 20/ II | 0.51 | 5.1 |  | Práce |  |  |  | POL1_
|  | V04 01.14 dveře oboustranně 1ks : (1,1*2)*2 |  | 4.4 | [22 empty] | VV | 0
|  | V05 01.14 dveře oboustranně 1ks : (0,6*2)*2 |  | 2.4 | [22 empty] | VV | 0
|  | V06 01.14 dveře oboustranně 1ks : (0,8*2)*2 |  | 3.2 | [22 empty] | VV | 0
Díl: | 784 | Malby |  |  |  | 0 |  | 0 |  | 0 |  | 0 |  | 0.05 |  | 0 |  |  |  |  | 23.91 | [5 empty] | DIL
54 | 784402801R00 | Odstranění malby oškrábáním v místnosti H do 3,8 m | m2 | 57 |  | 0 |  | 0 |  | 0 | 21 | 0 | 0 | 0 | 0 | 0 |  | RTS 20/ II | RTS 20/ II | 0.07 | 3.99 |  | Práce |  |  |  | POL1_
|  | 01.14 malba : (57) |  | 57 | [22 empty] | VV | 0
55 | 784121201R00 | Penetrace podkladu barvou, Bio vápenná, 1 x | m2 | 59 |  | 0 |  | 0 |  | 0 | 21 | 0 | 0.0001 | 0.01 | 0 | 0 |  | RTS 20/ II | RTS 20/ II | 0.03 | 1.77 |  | Práce |  |  |  | POL1_
|  | 01.14 malba : (57) |  | 57 | [22 empty] | VV | 0
|  | 01.15 lokální oprava omítek : (2) |  | 2 | [22 empty] | VV | 0
56 | 784125212R00 | Malba Jupol Classic, bílá, bez penetrace,2x | m2 | 2 |  | 0 |  | 0 |  | 0 | 21 | 0 | 0.00031 | 0 | 0 | 0 |  | RTS 20/ II | RTS 20/ II | 0.1 | 0.2 |  | Práce |  |  |  | POL1_
|  | 01.15 lokální oprava omítek : (2) |  | 2 | [22 empty] | VV | 0
57 | 784-001 | Malba interiérová - THERMOWELL s antialergenní a antibakteriální odolností a odolností vůči | m2 | 57 |  | 0 |  | 0 |  | 0 | 21 | 0 | 0.00028 | 0.02 | 0 | 0 |  | Vlastní | RTS 20/ I | 0.17 | 9.69 |  | Práce |  |  |  | POL1_
|  | 01.14 malba : (57) |  | 57 | [22 empty] | VV | 0
58 | 784498911R00 | Vyhlazení malířskou masou 1x, výška do 3,8 m | m2 | 59 |  | 0 |  | 0 |  | 0 | 21 | 0 | 0.00034 | 0.02 | 0 | 0 |  | RTS 20/ II | RTS 20/ II | 0.14 | 8.26 |  | R-položka |  |  |  | POL12_1
|  | 01.14 malba : (57) |  | 57 | [22 empty] | VV | 0
|  | 01.15 lokální oprava omítek : (2) |  | 2 | [22 empty] | VV | 0
Díl: | M21 | Elektromontáže |  |  |  | 0 |  | 0 |  | 0 |  | 0 |  | 0 |  | 0 |  |  |  |  | 0 | [5 empty] | DIL
59 | M21-002 | Zpět.montáž stáv.svítidel v podhledu | m | 4 |  | 0 |  | 0 |  | 0 | 21 | 0 | 0 | 0 | 0 | 0 |  | Vlastní | Indiv | 0 | 0 |  | Práce |  |  |  | POL1_
|  | stáv.svítidla celkem 4ks : (4) |  | 4 | [22 empty] | VV | 0
60 | M21-004 | D+M prodloužení přívodní kabeláže o cca 1.5m ke každému svítidlu | m | 6 |  | 0 |  | 0 |  | 0 | 21 | 0 | 0 | 0 | 0 | 0 |  | Vlastní | Indiv | 0 | 0 |  | Práce |  |  |  | POL1_
|  | stáv.svítidla celkem 4ks : (4)*1,5 |  | 6 | [22 empty] | VV | 0
61 | M21-V09 | V09 D+M Parapetní žlab 150x70 vč. odnímat.krytu, přepážky, příslušenství, mont. materiál | m | 3 |  | 0 |  | 0 |  | 0 | 21 | 0 | 0 | 0 | 0 | 0 |  | Vlastní | Indiv | 0 | 0 |  | Práce |  |  |  | POL1_
|  | V09 žlab : (3) |  | 3 | [22 empty] | VV | 0
62 | M21-V10 | V10 D+M Nová instalační lávka 150x60 vedená nad podhledem | m | 3 |  | 0 |  | 0 |  | 0 | 21 | 0 | 0 | 0 | 0 | 0 |  | Vlastní | Indiv | 0 | 0 |  | Práce |  |  |  | POL1_
|  | V10 rošt : (3) |  | 3 | [22 empty] | VV | 0
Díl: | D96 | Přesuny suti a vybouraných hmot |  |  |  | 0 |  | 0 |  | 0 |  | 0 |  | 0 |  | 0 |  |  |  |  | 4.34 | [5 empty] | DIL
63 | 979082212R00 | Vodorovná doprava suti po suchu do 50 m | t | 3.0856 |  | 0 |  | 0 |  | 0 | 21 | 0 | 0 | 0 | 0 | 0 |  | RTS 20/ II | RTS 20/ II | 0.75 | 2.31 |  | Přesun suti |  |  |  | POL8_
64 | 979087112R00 | Nakládání suti na dopravní prostředky | t | 3.0856 |  | 0 |  | 0 |  | 0 | 21 | 0 | 0 | 0 | 0 | 0 |  | RTS 20/ II | RTS 20/ II | 0.16 | 0.49 |  | Přesun suti |  |  |  | POL8_
65 | 979081111R00 | Odvoz suti a vybour. hmot na skládku do 1 km | t | 3.0856 |  | 0 |  | 0 |  | 0 | 21 | 0 | 0 | 0 | 0 | 0 |  | RTS 20/ II | RTS 20/ II | 0.49 | 1.51 |  | Přesun suti |  |  |  | POL8_
66 | 979081121R00 | Příplatek k odvozu za každý další 1 km | t | 46.2836 |  | 0 |  | 0 |  | 0 | 21 | 0 | 0 | 0 | 0 | 0 |  | RTS 20/ II | RTS 20/ II | 0 | 0 |  | Přesun suti |  |  |  | POL8_
67 | 979990181R00 | Poplatek za skládku suti - PVC podlahová krytina | t | 3.0856 |  | 0 |  | 0 |  | 0 | 21 | 0 | 0 | 0 | 0 | 0 |  | RTS 20/ II | RTS 20/ II | 0 | 0 |  | Přesun suti |  |  |  | POL8_
68 | 979093111R00 | Uložení suti na skládku bez zhutnění | t | 3.0856 |  | 0 |  | 0 |  | 0 | 21 | 0 | 0 | 0 | 0 | 0 |  | RTS 20/ II | RTS 20/ II | 0.01 | 0.03 |  | Přesun suti |  |  |  | POL8_
Díl: | VN | Vedlejší náklady |  |  |  | 0 |  | 0 |  | 0 |  | 0 |  | 0 |  | 0 |  |  |  |  | 0 | [5 empty] | DIL
69 | 005121 R | Zařízení staveniště | Soubor | 1 |  | 0 |  | 0 |  | 0 | 21 | 0 | 0 | 0 | 0 | 0 |  | RTS 20/ II | Indiv | 0 | 0 |  | VRN |  |  |  | POL99_2
70 | 005122010R | Provoz objednatele, koordinační činnost pro subdodavatele, příplatek za malý rozsah zakázky | Soubor | 1 |  | 0 |  | 0 |  | 0 | 21 | 0 | 0 | 0 | 0 | 0 |  | RTS 20/ II | Indiv | 0 | 0 |  | VRN |  |  |  | POL99_2
[25 empty] | 15 | 21 | DPH
| Celkem |  |  |  |  | 0 | [18 empty] | 0 | 0 | SUM
Poznámky uchazeče k zadání
POPUZIV
END
Note on S6: Jedná se o informaci, zda se jedná o položku, která je do rozpočtu zadána z cenové soustavy RTS, nebo vlastní.
Note on T6: Jedná se o název CÚ, která je zadána u položky rozpočtu

## SO01.4 SO01.4 Pol
Položkový rozpočet | [26 empty] | #TypZaznamu#
S: | 20-122 | Nemocnice Ústí nad Orlicí | [24 empty] | STA
O: | SO01.4 | OKBD | [21 empty] | STA |  |  | OBJ
R: | SO01.4 | Stavební práce HSV+ PSV | [24 empty] | ROZ
P.č. | Číslo položky | Název položky | MJ | Množství | Cena / MJ | Celkem | Dodávka | Dodávka celk. | Montáž | Montáž celk. | DPH | Cena s DPH | Hmotnost / MJ | Hmotnost celk.(t) | Dem. hmotnost / MJ | Dem. hmotnost celk.(t) | Ceník | Cen. soustava / platnost | Cenová úroveň | Nhod / MJ | Nhod celk. | Dodavatel | Typ položky
Díl: | 63 | Podlahy a podlahové konstrukce |  |  |  | 0 |  | 0 |  | 0 |  | 0 |  | 0.03 |  | 0 |  |  |  |  | 0.47 | [5 empty] | DIL
1 | 632411110R00 | Samonivelační stěrka Cemix,ruč.zpracování tl.10 mm | m2 | 1.68 |  | 0 |  | 0 |  | 0 | 21 | 0 | 0.01785 | 0.03 | 0 | 0 |  | RTS 20/ II | RTS 20/ II | 0.28 | 0.47 |  | Práce |  |  |  | POL1_
|  | 211 PVC podlaha : (2,8*0,6) |  | 1.68 | [22 empty] | VV | 0
Díl: | 95 | Dokončovací konstrukce na pozemních stavbách |  |  |  | 0 |  | 0 |  | 0 |  | 0 |  | 0 |  | 0 |  |  |  |  | 31.56 | [5 empty] | DIL
2 | 952901111R00 | Vyčištění budov o výšce podlaží do 4 m | m2 | 101.82 |  | 0 |  | 0 |  | 0 | 21 | 0 | 4e-05 | 0 | 0 | 0 |  | RTS 20/ II | RTS 20/ II | 0.31 | 31.56 |  | Práce |  |  |  | POL1_
|  | 211 : (101,82) |  | 101.82 | [22 empty] | VV | 0
3 | 95-001 | Přípomoce pro dodavatele Technologie | hod | 20 |  | 0 |  | 0 |  | 0 | 21 | 0 | 0 | 0 | 0 | 0 |  | Vlastní | Indiv | 0 | 0 |  | Práce |  |  |  | POL1_
Díl: | 96 | Bourání konstrukcí |  |  |  | 0 |  | 0 |  | 0 |  | 0 |  | 0 |  | 0.09 |  |  |  |  | 6.84 | [5 empty] | DIL
4 | 965048150R00 | Dočištění povrchu po vybourání PVC, lepidlo do 50% | m2 | 1.68 |  | 0 |  | 0 |  | 0 | 21 | 0 | 0 | 0 | 0.00175 | 0 |  | RTS 20/ II | RTS 20/ II | 0.17 | 0.29 |  | Práce |  |  |  | POL1_
|  | 211 PVC podlaha : (2,8*0,6) |  | 1.68 | [22 empty] | VV | 0
5 | 965048515R00 | Broušení betonových povrchů do tl. 5 mm | m2 | 1.68 |  | 0 |  | 0 |  | 0 | 21 | 0 | 0 | 0 | 0.0126 | 0.02 |  | RTS 20/ II | RTS 20/ II | 0.33 | 0.55 |  | Práce |  |  |  | POL1_
|  | 211 PVC podlaha : (2,8*0,6) |  | 1.68 | [22 empty] | VV | 0
6 | 970241100R00 | Řezání prostého betonu hl. řezu 100 mm | m | 4.4 |  | 0 |  | 0 |  | 0 | 21 | 0 | 0 | 0 | 0.00046 | 0 |  | RTS 20/ II | RTS 20/ II | 0.9 | 3.96 |  | Práce |  |  |  | POL1_
|  | 211 drážka podlaha : (2+0,2)*2 |  | 4.4 | [22 empty] | VV | 0
7 | 974042554R00 | Vysekání rýh v podlaze betonové, 10x15 cm | m | 2 |  | 0 |  | 0 |  | 0 | 21 | 0 | 0 | 0 | 0.033 | 0.07 |  | RTS 20/ II | RTS 20/ II | 0.93 | 1.86 |  | Práce |  |  |  | POL1_
|  | 211 drážka podlaha : (2) |  | 2 | [22 empty] | VV | 0
8 | 776511810RT1 | Odstranění PVC a koberců lepených bez podložky z ploch nad 20 m2 | m2 | 1.68 |  | 0 |  | 0 |  | 0 | 21 | 0 | 0 | 0 | 0.001 | 0 |  | RTS 20/ II | RTS 20/ II | 0.11 | 0.18 |  | Práce |  |  |  | POL1_
|  | 211 PVC podlaha : (2,8*0,6) |  | 1.68 | [22 empty] | VV | 0
9 | 96-001 | Demontáž stáv.pracovních stolů (4ks) vč.dvojice dřezů | ks | 4 |  | 0 |  | 0 |  | 0 | 21 | 0 | 0 | 0 | 0 | 0 |  | Vlastní | Indiv | 0 | 0 |  | Práce |  |  |  | POL1_
|  | 211 stáv.stoly : (2+2) |  | 4 | [22 empty] | VV | 0
Díl: | 99 | Staveništní přesun hmot |  |  |  | 0 |  | 0 |  | 0 |  | 0 |  | 0 |  | 0 |  |  |  |  | 0.06 | [5 empty] | DIL
10 | 999281108R00 | Přesun hmot pro opravy a údržbu do výšky 12 m | t | 0.03406 |  | 0 |  | 0 |  | 0 | 21 | 0 | 0 | 0 | 0 | 0 |  | RTS 20/ II | RTS 20/ II | 1.89 | 0.06 |  | Přesun hmot |  |  |  | POL7_
Díl: | 721 | Vnitřní kanalizace |  |  |  | 0 |  | 0 |  | 0 |  | 0 |  | 0 |  | 0 |  |  |  |  | 0.99 | [5 empty] | DIL
11 | 721176103R00 | Potrubí PVC připojovací D 50 x 1,8 mm | m | 2 |  | 0 |  | 0 |  | 0 | 21 | 0 | 0.00047 | 0 | 0 | 0 |  | RTS 20/ II | RTS 20/ II | 0.36 | 0.72 |  | Práce |  |  |  | POL1_
|  | V03 PVC DN50 : (2) |  | 2 | [22 empty] | VV | 0
12 | 721194105R00 | Vyvedení odpadních výpustek D 50 x 1,8 | kus | 1 |  | 0 |  | 0 |  | 0 | 21 | 0 | 0 | 0 | 0 | 0 |  | RTS 20/ II | RTS 20/ II | 0.17 | 0.17 |  | Práce |  |  |  | POL1_
13 | 721290111R00 | Zkouška těsnosti kanalizace vodou do DN 125 | m | 2 |  | 0 |  | 0 |  | 0 | 21 | 0 | 0 | 0 | 0 | 0 |  | RTS 20/ II | RTS 20/ II | 0.05 | 0.1 |  | Práce |  |  |  | POL1_
|  | V03 PVC DN50 : (2) |  | 2 | [22 empty] | VV | 0
14 | 998721202R00 | Přesun hmot pro vnitřní kanalizaci, výšky do 12 m | % |  |  | 0 |  | 0 |  | 0 | 21 | 0 | 0 | 0 | 0 | 0 |  | RTS 20/ II | RTS 20/ II | 0 | 0 |  | Přesun hmot |  |  |  | POL7_
Díl: | 776 | Podlahy povlakové |  |  |  | 0 |  | 0 |  | 0 |  | 0 |  | 0.01 |  | 0 |  |  |  |  | 1.25 | [5 empty] | DIL
15 | 776101101R00 | Vysávání podlah prům.vysavačem pod povlak.podlahy | m2 | 1.68 |  | 0 |  | 0 |  | 0 | 21 | 0 | 0 | 0 | 0 | 0 |  | RTS 20/ II | RTS 20/ II | 0.02 | 0.03 |  | Práce |  |  |  | POL1_
|  | 211 PVC podlaha : (2,8*0,6) |  | 1.68 | [22 empty] | VV | 0
16 | 776101121R00 | Provedení penetrace podkladu pod.povlak.podlahy | m2 | 1.68 |  | 0 |  | 0 |  | 0 | 21 | 0 | 0 | 0 | 0 | 0 |  | RTS 20/ II | RTS 20/ II | 0.05 | 0.08 |  | Práce |  |  |  | POL1_
|  | 211 PVC podlaha : (2,8*0,6) |  | 1.68 | [22 empty] | VV | 0
17 | 776521230RU2 | Lepení podlah povlakových z dílců PVC, vodivých včetně čtverců 608/608/2,0 mm | m2 | 1.68 |  | 0 |  | 0 |  | 0 | 21 | 0 | 0.00332 | 0.01 | 0 | 0 |  | RTS 20/ II | RTS 20/ II | 0.68 | 1.14 |  | Práce |  |  |  | POL1_
|  | 211 PVC podlaha : (2,8*0,6) |  | 1.68 | [22 empty] | VV | 0
18 | 998776202R00 | Přesun hmot pro podlahy povlakové, výšky do 12 m | % |  |  | 0 |  | 0 |  | 0 | 21 | 0 | 0 | 0 | 0 | 0 |  | RTS 20/ II | RTS 20/ II | 0 | 0 |  | Přesun hmot |  |  |  | POL7_
Díl: | M21 | Elektromontáže |  |  |  | 0 |  | 0 |  | 0 |  | 0 |  | 0 |  | 0 |  |  |  |  | 0 | [5 empty] | DIL
19 | M21-001 | D+M rozvodnice, která bude obsahovat 12ks jističů s chráničem 16/1N/B/003 pro 12ks zásuvek | ks | 1 |  | 0 |  | 0 |  | 0 | 21 | 0 | 0 | 0 | 0 | 0 |  | Vlastní | Indiv | 0 | 0 |  | Práce |  |  |  | POL1_
20 | M21-002 | D+M kabel CYKY-J 5x10 (jištění v rozvaděči 32A/3) | m | 15 |  | 0 |  | 0 |  | 0 | 21 | 0 | 0 | 0 | 0 | 0 |  | Vlastní | Indiv | 0 | 0 |  | Práce |  |  |  | POL1_
21 | M21-006 | V01 D+M Vkládací lišta 100x50 EIP bílá, dl. 2m | m | 10 |  | 0 |  | 0 |  | 0 | 21 | 0 | 0 | 0 | 0 | 0 |  | Vlastní | Indiv | 0 | 0 |  | Práce |  |  |  | POL1_
|  | V01 lišta dl.2m - 5ks : (2)*5 |  | 10 | [22 empty] | VV | 0
Díl: | D96 | Přesuny suti a vybouraných hmot |  |  |  | 0 |  | 0 |  | 0 |  | 0 |  | 0 |  | 0 |  |  |  |  | 0.14 | [5 empty] | DIL
22 | 979082212R00 | Vodorovná doprava suti po suchu do 50 m | t | 0.09381 |  | 0 |  | 0 |  | 0 | 21 | 0 | 0 | 0 | 0 | 0 |  | RTS 20/ II | RTS 20/ II | 0.75 | 0.07 |  | Přesun suti |  |  |  | POL8_
23 | 979087112R00 | Nakládání suti na dopravní prostředky | t | 0.09381 |  | 0 |  | 0 |  | 0 | 21 | 0 | 0 | 0 | 0 | 0 |  | RTS 20/ II | RTS 20/ II | 0.16 | 0.02 |  | Přesun suti |  |  |  | POL8_
24 | 979081111R00 | Odvoz suti a vybour. hmot na skládku do 1 km | t | 0.09381 |  | 0 |  | 0 |  | 0 | 21 | 0 | 0 | 0 | 0 | 0 |  | RTS 20/ II | RTS 20/ II | 0.49 | 0.05 |  | Přesun suti |  |  |  | POL8_
25 | 979081121R00 | Příplatek k odvozu za každý další 1 km | t | 1.4072 |  | 0 |  | 0 |  | 0 | 21 | 0 | 0 | 0 | 0 | 0 |  | RTS 20/ II | RTS 20/ II | 0 | 0 |  | Přesun suti |  |  |  | POL8_
26 | 979990181R00 | Poplatek za skládku suti - PVC podlahová krytina | t | 0.09381 |  | 0 |  | 0 |  | 0 | 21 | 0 | 0 | 0 | 0 | 0 |  | RTS 20/ II | RTS 20/ II | 0 | 0 |  | Přesun suti |  |  |  | POL8_
27 | 979093111R00 | Uložení suti na skládku bez zhutnění | t | 0.09381 |  | 0 |  | 0 |  | 0 | 21 | 0 | 0 | 0 | 0 | 0 |  | RTS 20/ II | RTS 20/ II | 0.01 | 0 |  | Přesun suti |  |  |  | POL8_
Díl: | VN | Vedlejší náklady |  |  |  | 0 |  | 0 |  | 0 |  | 0 |  | 0 |  | 0 |  |  |  |  | 0 | [5 empty] | DIL
28 | 005121 R | Zařízení staveniště | Soubor | 1 |  | 0 |  | 0 |  | 0 | 21 | 0 | 0 | 0 | 0 | 0 |  | RTS 20/ II | Indiv | 0 | 0 |  | VRN |  |  |  | POL99_2
29 | 005122010R | Provoz objednatele, koordinační činnost pro subdodavatele, příplatek za malý rozsah zakázky | Soubor | 1 |  | 0 |  | 0 |  | 0 | 21 | 0 | 0 | 0 | 0 | 0 |  | RTS 20/ II | Indiv | 0 | 0 |  | VRN |  |  |  | POL99_2
[25 empty] | 15 | 21 | DPH
| Celkem |  |  |  |  | 0 | [18 empty] | 0 | 0 | SUM
Poznámky uchazeče k zadání
POPUZIV
END
Note on S6: Jedná se o informaci, zda se jedná o položku, která je do rozpočtu zadána z cenové soustavy RTS, nebo vlastní.
Note on T6: Jedná se o název CÚ, která je zadána u položky rozpočtu

## SO01.4 SO01.4 P1
Položkový rozpočet | [26 empty] | #TypZaznamu#
S: | 20-122 | Nemocnice Ústí nad Orlicí | [24 empty] | STA
O: | SO01.4 | OKBD | [21 empty] | STA |  |  | OBJ
R: | SO01.4 | D.1.4.2 Chlazení | [24 empty] | ROZ
P.č. | Číslo položky | Název položky | MJ | Množství | Cena / MJ | Celkem | Dodávka | Dodávka celk. | Montáž | Montáž celk. | DPH | Cena s DPH | Hmotnost / MJ | Hmotnost celk.(t) | Dem. hmotnost / MJ | Dem. hmotnost celk.(t) | Ceník | Cen. soustava / platnost | Cenová úroveň | Nhod / MJ | Nhod celk. | Dodavatel | Typ položky
Díl: | M24-1 | Zař.č.1 a 2 Laboratoř (m.č.211) |  |  |  | 0 |  | 0 |  | 0 |  | 0 |  | 0 |  | 0 |  |  |  |  | 0 | [5 empty] | DIL
1 | 1.1.1 | SPLIT SYSTÉMvnitřní podstropní jednotkanominální výkon: Qchl=10,0kW / Qtop=11,2kWSEER/SCOP=6,1 (A++)/4,0 (A+)rozměry (šířka x výška x hloubka): 1650x235x675mmhmotnost jednotky 42kghladina | kpl | 2 |  | 0 |  | 0 |  | 0 | 21 | 0 | 0 | 0 | 0 | 0 |  | Vlastní | Indiv | 0 | 0 |  | Specifikace |  |  |  | POL3_0
2 | 1.2.1 | Chladivové potrubí izolované (měděné potrubí měkké, deoxidované kyselinou fosforečnou). DN15,88/DN9, 53 | m | 30 |  | 0 |  | 0 |  | 0 | 21 | 0 | 0 | 0 | 0 | 0 |  | Vlastní | Indiv | 0 | 0 |  | Specifikace |  |  |  | POL3_0
3 | 1.3.1 | Potrubí pro odvod kondenzátu, systém HT32 PPs včetně konzol, závěsů a ostatních uchycovacích prvků pro vedení potrubí | m | 2 |  | 0 |  | 0 |  | 0 | 21 | 0 | 0 | 0 | 0 | 0 |  | Vlastní | Indiv | 0 | 0 |  | Práce |  |  |  | POL1_9
4 | 1.3.2 | Vodní zápachová uzávěrka s přídavnou zápachovou mechanickou uzávěrkou. DN32/DN40 | ks | 2 |  | 0 |  | 0 |  | 0 | 21 | 0 | 0 | 0 | 0 | 0 |  | Vlastní | Indiv | 0 | 0 |  | Specifikace |  |  |  | POL3_0
5 | 1.3.3 | Montážní sada s integrovaným čerpadlem pro odvod kondenzátu. Max. průtok 22l/h El. Parametry 14W/230V/50Hz | kpl | 2 |  | 0 |  | 0 |  | 0 | 21 | 0 | 0 | 0 | 0 | 0 |  | Vlastní | Indiv | 0 | 0 |  | Specifikace |  |  |  | POL3_0
Díl: | M24-4 | Ostatní |  |  |  | 0 |  | 0 |  | 0 |  | 0 |  | 0 |  | 0 |  |  |  |  | 0 | [5 empty] | DIL
6 | 4.1 | Výrobně dodavatelská dokumentace profese. 3 paré + CD | kpl | 1 |  | 0 |  | 0 |  | 0 | 21 | 0 | 0 | 0 | 0 | 0 |  | Vlastní | Indiv | 0 | 0 |  | Specifikace |  |  |  | POL3_0
7 | 4.2 | Dokumentace skutečného stavu profese. 3 paré + CD | kpl | 1 |  | 0 |  | 0 |  | 0 | 21 | 0 | 0 | 0 | 0 | 0 |  | Vlastní | Indiv | 0 | 0 |  | OPN |  |  |  | POL13_0
8 | 4.3 | Předávací dokumentace vč. provozních řádů, revizí, atd. 3 paré + CD | kpl | 1 |  | 0 |  | 0 |  | 0 | 21 | 0 | 0 | 0 | 0 | 0 |  | Vlastní | Indiv | 0 | 0 |  | Specifikace |  |  |  | POL3_0
9 | 4.4 | Uvedení do provozu a provozní zkoušky. | kpl | 1 |  | 0 |  | 0 |  | 0 | 21 | 0 | 0 | 0 | 0 | 0 |  | Vlastní | Indiv | 0 | 0 |  | Práce |  |  |  | POL1_9
10 | 4.5 | Zaškolení obsluhy. | kpl | 1 |  | 0 |  | 0 |  | 0 | 21 | 0 | 0 | 0 | 0 | 0 |  | Vlastní | Indiv | 0 | 0 |  | Specifikace |  |  |  | POL3_0
11 | 4.6 | Závěsný, uchycovací a montážní materiál (vč. krycích lišt, gumové trámy, betonové dlaždice, geotextílie, apod.) | kpl | 1 |  | 0 |  | 0 |  | 0 | 21 | 0 | 0 | 0 | 0 | 0 |  | Vlastní | Indiv | 0 | 0 |  | Specifikace |  |  |  | POL3_0
12 | 4.7 | Krycí oplechování mezi podstropní jednotky a strop dle stávajícího řešení, plech lakovaný barva dle investora. Atyp nutno zaměřit na místě dle skutečně dodané podstropní jednotky. | kpl | 1 |  | 0 |  | 0 |  | 0 | 21 | 0 | 0 | 0 | 0 | 0 |  | Vlastní | Indiv | 0 | 0 |  | Práce |  |  |  | POL1_9
13 | 4.8 | Doprava. | kpl | 1 |  | 0 |  | 0 |  | 0 | 21 | 0 | 0 | 0 | 0 | 0 |  | Vlastní | Indiv | 0 | 0 |  | Práce |  |  |  | POL1_9
[25 empty] | 15 | 21 | DPH
| Celkem |  |  |  |  | 0 | [18 empty] | 0 | 0 | SUM
Poznámky uchazeče k zadání
POPUZIV
END
Note on S6: Jedná se o informaci, zda se jedná o položku, která je do rozpočtu zadána z cenové soustavy RTS, nebo vlastní.
Note on T6: Jedná se o název CÚ, která je zadána u položky rozpočtu

## SO01.5 SO01.5 Pol
Položkový rozpočet | [26 empty] | #TypZaznamu#
S: | 20-122 | Nemocnice Ústí nad Orlicí | [24 empty] | STA
O: | SO01.5 | RTG OBJ.B | [21 empty] | STA |  |  | OBJ
R: | SO01.5 | Stavební práce HSV+ PSV | [24 empty] | ROZ
P.č. | Číslo položky | Název položky | MJ | Množství | Cena / MJ | Celkem | Dodávka | Dodávka celk. | Montáž | Montáž celk. | DPH | Cena s DPH | Hmotnost / MJ | Hmotnost celk.(t) | Dem. hmotnost / MJ | Dem. hmotnost celk.(t) | Ceník | Cen. soustava / platnost | Cenová úroveň | Nhod / MJ | Nhod celk. | Dodavatel | Typ položky
Díl: | 4 | Vodorovné konstrukce |  |  |  | 0 |  | 0 |  | 0 |  | 0 |  | 0.29 |  | 0 |  |  |  |  | 26.39 | [5 empty] | DIL
1 | 767587001R00 | Podhledy Thermatex, rošt s viditelnou konstrukcí, montáž, materiál ve specifikaci | m2 | 29 |  | 0 |  | 0 |  | 0 | 21 | 0 | 0.00647 | 0.19 | 0 | 0 |  | RTS 20/ I | Indiv | 0.91 | 26.39 |  | Práce |  |  |  | POL1_
|  | 1.190 SDK kazety : (29) |  | 29 | [22 empty] | VV | 0
2 | 595960042R | Thermatec Alpha Hygena SK, 600x600x19 mm antibakteriální úprava | m2 | 29 |  | 0 |  | 0 |  | 0 | 21 | 0 | 0.0033 | 0.1 | 0 | 0 | SPCM | RTS 20/ II | RTS 20/ II | 0 | 0 |  | Specifikace |  |  |  | POL3_
|  | 1.190 SDK kazety : (29) |  | 29 | [22 empty] | VV | 0
Díl: | 61 | Úpravy povrchů vnitřní |  |  |  | 0 |  | 0 |  | 0 |  | 0 |  | 0.17 |  | 0 |  |  |  |  | 3.45 | [5 empty] | DIL
3 | 612471411R00 | Úprava vnitřních stěn aktivovaným štukem | m2 | 1.8 |  | 0 |  | 0 |  | 0 | 21 | 0 | 0.00635 | 0.01 | 0 | 0 |  | RTS 20/ II | RTS 20/ II | 0.319 | 0.57 |  | Práce |  |  |  | POL1_
|  | lokální oprava po rozvodech sítí : (3+3)*0,3 |  | 1.8 | [22 empty] | VV | 0
4 | 612472122R00 | Omítka stěn štuková, barytová ze SMS tl. 3 cm | m2 | 1.8 |  | 0 |  | 0 |  | 0 | 21 | 0 | 0.08625 | 0.16 | 0 | 0 |  | RTS 20/ II | RTS 20/ II | 1.6 | 2.88 |  | Práce |  |  |  | POL1_
|  | lokální oprava po rozvodech sítí : (3+3)*0,3 |  | 1.8 | [22 empty] | VV | 0
Díl: | 63 | Podlahy a podlahové konstrukce |  |  |  | 0 |  | 0 |  | 0 |  | 0 |  | 0.68 |  | 0 |  |  |  |  | 8.58 | [5 empty] | DIL
5 | 631312141R00 | Doplnění rýh betonem v dosavadních mazaninách - barytový beton | m3 | 0.06 |  | 0 |  | 0 |  | 0 | 21 | 0 | 2.5 | 0.15 | 0 | 0 |  | RTS 20/ II | Indiv | 5.33 | 0.32 |  | Práce |  |  |  | POL1_
|  | 1.190 základ drážka š.400mm : (1,5*0,4*0,15)-(1,5*0,2*0,1) |  | 0.06 | [22 empty] | VV | 0
6 | 632411110R00 | Samonivelační stěrka Cemix,ruč.zpracování tl.10 mm | m2 | 29.5 |  | 0 |  | 0 |  | 0 | 21 | 0 | 0.01785 | 0.53 | 0 | 0 |  | RTS 20/ II | RTS 20/ II | 0.28 | 8.26 |  | Práce |  |  |  | POL1_
|  | 1.190 PVC : (29) |  | 29 | [22 empty] | VV | 0
|  | 1.191 PVC : (0,5) |  | 0.5 | [22 empty] | VV | 0
Díl: | 94 | Lešení a stavební výtahy |  |  |  | 0 |  | 0 |  | 0 |  | 0 |  | 0.17 |  | 0 |  |  |  |  | 7.54 | [5 empty] | DIL
7 | 941955003R00 | Lešení lehké pomocné, výška podlahy do 2,5 m | m2 | 29 |  | 0 |  | 0 |  | 0 | 21 | 0 | 0.00592 | 0.17 | 0 | 0 |  | RTS 20/ II | RTS 20/ II | 0.26 | 7.54 |  | Práce |  |  |  | POL1_1
|  | 1.190 SDK podhled : (29) |  | 29 | [22 empty] | VV | 0
Díl: | 95 | Dokončovací konstrukce na pozemních stavbách |  |  |  | 0 |  | 0 |  | 0 |  | 0 |  | 0 |  | 0 |  |  |  |  | 9.15 | [5 empty] | DIL
8 | 952901111R00 | Vyčištění budov o výšce podlaží do 4 m | m2 | 29.5 |  | 0 |  | 0 |  | 0 | 21 | 0 | 4e-05 | 0 | 0 | 0 |  | RTS 20/ II | RTS 20/ II | 0.31 | 9.15 |  | Práce |  |  |  | POL1_
|  | 1.190 plocha : (29) |  | 29 | [22 empty] | VV | 0
|  | 1.191 plocha : (0,5) |  | 0.5 | [22 empty] | VV | 0
9 | 95-001 | Přípomoce pro dodavatele Technologie | hod | 20 |  | 0 |  | 0 |  | 0 | 21 | 0 | 0 | 0 | 0 | 0 |  | Vlastní | Indiv | 0 | 0 |  | Práce |  |  |  | POL1_
10 | 95-V05 | V05 Doplnění kabelového žlabu vč.stínící přepážky a krycí desky v délce 1m | ks | 1.5 |  | 0 |  | 0 |  | 0 | 21 | 0 | 0 | 0 | 0 | 0 |  | Vlastní | Indiv | 0 | 0 |  | Práce |  |  |  | POL1_
|  | V04 žlab : (1,5) |  | 1.5 | [22 empty] | VV | 0
11 | 95-004 | Vyčištění a desinfekce VZT anemostatů | hod | 3 |  | 0 |  | 0 |  | 0 | 21 | 0 | 0 | 0 | 0 | 0 |  | Vlastní | Indiv | 0 | 0 |  | R-položka |  |  |  | POL12_1
|  | 1.190 VZT anemostaty : (3) |  | 3 | [22 empty] | VV | 0
Díl: | 96 | Bourání konstrukcí |  |  |  | 0 |  | 0 |  | 0 |  | 0 |  | 0.01 |  | 1.12 |  |  |  |  | 43.1 | [5 empty] | DIL
12 | 963016111R00 | DMTZ podhledu SDK, kovová kce., 1xoplášť.12,5 mm | m2 | 29 |  | 0 |  | 0 |  | 0 | 21 | 0 | 0.00033 | 0.01 | 0.01183 | 0.34 |  | RTS 20/ II | RTS 20/ II | 0.35 | 10.15 |  | Práce |  |  |  | POL1_
|  | 1.190 SDK podhled : (29) |  | 29 | [22 empty] | VV | 0
13 | 965048150R00 | Dočištění povrchu po vybourání PVC, lepidlo do 50% | m2 | 29.5 |  | 0 |  | 0 |  | 0 | 21 | 0 | 0 | 0 | 0.00175 | 0.05 |  | RTS 20/ II | RTS 20/ II | 0.17 | 5.02 |  | Práce |  |  |  | POL1_
|  | 1.190 PVC : (29) |  | 29 | [22 empty] | VV | 0
|  | 1.191 PVC : (0,5) |  | 0.5 | [22 empty] | VV | 0
14 | 965048515R00 | Broušení betonových povrchů do tl. 5 mm | m2 | 29.5 |  | 0 |  | 0 |  | 0 | 21 | 0 | 0 | 0 | 0.0126 | 0.37 |  | RTS 20/ II | RTS 20/ II | 0.33 | 9.74 |  | Práce |  |  |  | POL1_
|  | 1.190 PVC : (29) |  | 29 | [22 empty] | VV | 0
|  | 1.191 PVC : (0,5) |  | 0.5 | [22 empty] | VV | 0
15 | 968061125R00 | Vyvěšení dřevěných dveřních křídel pl. do 2 m2 | kus | 2 |  | 0 |  | 0 |  | 0 | 21 | 0 | 0 | 0 | 0 | 0 |  | RTS 20/ II | RTS 20/ II | 0.05 | 0.1 |  | Práce |  |  |  | POL1_
|  | V03 2kř.dveře : (1+1) |  | 2 | [22 empty] | VV | 0
16 | 970241150R00 | Řezání prostého betonu hl. řezu 150 mm | m | 3.8 |  | 0 |  | 0 |  | 0 | 21 | 0 | 0 | 0 | 0.00046 | 0 |  | RTS 20/ II | RTS 20/ II | 1.35 | 5.13 |  | Práce |  |  |  | POL1_
|  | 1.190 základ drážka š.400mm : (1,5+0,4)*2 |  | 3.8 | [22 empty] | VV | 0
17 | 974031132R00 | Vysekání rýh ve zdi cihelné 5 x 7 cm | m | 6 |  | 0 |  | 0 |  | 0 | 21 | 0 | 0.00049 | 0 | 0.006 | 0.04 |  | RTS 20/ II | RTS 20/ II | 0.27 | 1.62 |  | Práce |  |  |  | POL1_
|  | rozvody sítí elektro : (3+3) |  | 6 | [22 empty] | VV | 0
18 | 974049165R00 | Vysekání rýh v betonových zdech 15x20 cm | m | 3 |  | 0 |  | 0 |  | 0 | 21 | 0 | 0.00049 | 0 | 0.066 | 0.2 |  | RTS 20/ II | RTS 20/ II | 2.068 | 6.2 |  | Práce |  |  |  | POL1_
|  | 1.190 základ drážka š.400mm : (1,5)*2 |  | 3 | [22 empty] | VV | 0
19 | 978013191R00 | Otlučení omítek vnitřních stěn v rozsahu do 100 % | m2 | 1.8 |  | 0 |  | 0 |  | 0 | 21 | 0 | 0 | 0 | 0.046 | 0.08 |  | RTS 20/ II | RTS 20/ II | 0.26 | 0.47 |  | Práce |  |  |  | POL1_
|  | lokální oprava po rozvodech sítí : (3+3)*0,3 |  | 1.8 | [22 empty] | VV | 0
20 | 766662811R00 | Demontáž prahů dveří 1křídlových | kus | 4 |  | 0 |  | 0 |  | 0 | 21 | 0 | 0 | 0 | 0.0018 | 0.01 |  | RTS 20/ II | RTS 20/ II | 0.11 | 0.44 |  | Práce |  |  |  | POL1_
|  | 1.190 1kř.dveře : (1+1) |  | 2 | [22 empty] | VV | 0
|  | 1.190 2kř.dveře : (1+1) |  | 2 | [22 empty] | VV | 0
21 | 776401800R00 | Demontáž soklíků nebo lišt, pryžových nebo z PVC | m | 24.5 |  | 0 |  | 0 |  | 0 | 21 | 0 | 0 | 0 | 8e-05 | 0 |  | RTS 20/ II | RTS 20/ II | 0.04 | 0.98 |  | Práce |  |  |  | POL1_
|  | 1.190 PVC-sokl : (23) |  | 23 | [22 empty] | VV | 0
|  | 1.191 PVC-sokl : (1+0,5) |  | 1.5 | [22 empty] | VV | 0
22 | 776511810RT1 | Odstranění PVC a koberců lepených bez podložky z ploch nad 20 m2 | m2 | 29.5 |  | 0 |  | 0 |  | 0 | 21 | 0 | 0 | 0 | 0.001 | 0.03 |  | RTS 20/ II | RTS 20/ II | 0.11 | 3.25 |  | Práce |  |  |  | POL1_
|  | 1.190 PVC : (29) |  | 29 | [22 empty] | VV | 0
|  | 1.191 PVC : (0,5) |  | 0.5 | [22 empty] | VV | 0
23 | 96-001 | Odstranění stávající krycí desky kabelového žlabu | m2 | 1.988 |  | 0 |  | 0 |  | 0 | 21 | 0 | 0 | 0 | 0 | 0 |  | Vlastní | Indiv | 0 | 0 |  | R-položka |  |  |  | POL12_1
|  | 1.190 stáv.žlab : (0,25+2,8+2,6+0,65)*0,28 |  | 1.764 | [22 empty] | VV | 0
|  | 1.191 stáv.žlab : (0,8)*0,28 |  | 0.224 | [22 empty] | VV | 0
24 | M21-001 | Demontáž stáv.zářivkových svítidel | ks | 4 |  | 0 |  | 0 |  | 0 | 21 | 0 | 0 | 0 | 0 | 0 |  | Vlastní | Indiv | 0 | 0 |  | R-položka |  |  |  | POL12_1
|  | 1.190 svítidla : (2+2) |  | 4 | [22 empty] | VV | 0
Díl: | 99 | Staveništní přesun hmot |  |  |  | 0 |  | 0 |  | 0 |  | 0 |  | 0 |  | 0 |  |  |  |  | 2.48 | [5 empty] | DIL
25 | 999281108R00 | Přesun hmot pro opravy a údržbu do výšky 12 m | t | 1.3134 |  | 0 |  | 0 |  | 0 | 21 | 0 | 0 | 0 | 0 | 0 |  | RTS 20/ II | RTS 20/ II | 1.89 | 2.48 |  | Přesun hmot |  |  |  | POL7_
Díl: | 766 | Konstrukce truhlářské |  |  |  | 0 |  | 0 |  | 0 |  | 0 |  | 0 |  | 0 |  |  |  |  | 3.23 | [5 empty] | DIL
26 | 766661132R00 | Montáž dveří do zárubně,otevíravých 2kř.do 1,45 m | kus | 1 |  | 0 |  | 0 |  | 0 | 21 | 0 | 0 | 0 | 0 | 0 |  | RTS 20/ II | RTS 20/ I | 2.45 | 2.45 |  | Práce |  |  |  | POL1_
|  | 1.190 2kř.dveře : (1) |  | 1 | [22 empty] | VV | 0
27 | 766670021R00 | Montáž kliky a štítku | kus | 1 |  | 0 |  | 0 |  | 0 | 21 | 0 | 0 | 0 | 0 | 0 |  | RTS 20/ II | RTS 20/ II | 0.78 | 0.78 |  | Práce |  |  |  | POL1_7
|  | 1.190 2kř.dveře : (1) |  | 1 | [22 empty] | VV | 0
28 | 998766202R00 | Přesun hmot pro truhlářské konstr., výšky do 12 m | % |  |  | 0 |  | 0 |  | 0 | 21 | 0 | 0 | 0 | 0 | 0 |  | RTS 20/ II | RTS 20/ II | 0 | 0 |  | Přesun hmot |  |  |  | POL7_
Díl: | 767 | Konstrukce zámečnické |  |  |  | 0 |  | 0 |  | 0 |  | 0 |  | 0 |  | 0 |  |  |  |  | 0 | [5 empty] | DIL
29 | 767-V11 | V11 D+M Pomocná stropní kce pro kotvení technol.dráhy s rentgenkou skiagrafického RTG kompletu dle PD | kg | 150 |  | 0 |  | 0 |  | 0 | 21 | 0 | 0 | 0 | 0 | 0 |  | Vlastní | Indiv | 0 | 0 |  | Práce |  |  |  | POL1_
|  | V05 1.190 1 ks-150,0 kg : (150,0) |  | 150 | [22 empty] | VV | 0
30 | 998767202R00 | Přesun hmot pro zámečnické konstr., výšky do 12 m | % |  |  | 0 |  | 0 |  | 0 | 21 | 0 | 0 | 0 | 0 | 0 |  | RTS 20/ II | RTS 20/ II | 0 | 0 |  | Přesun hmot |  |  |  | POL7_
Díl: | 776 | Podlahy povlakové |  |  |  | 0 |  | 0 |  | 0 |  | 0 |  | 0.1 |  | 0 |  |  |  |  | 25.2 | [5 empty] | DIL
31 | 776101101R00 | Vysávání podlah prům.vysavačem pod povlak.podlahy | m2 | 29.5 |  | 0 |  | 0 |  | 0 | 21 | 0 | 0 | 0 | 0 | 0 |  | RTS 20/ II | RTS 20/ II | 0.02 | 0.59 |  | Práce |  |  |  | POL1_
|  | 1.190 PVC : (29) |  | 29 | [22 empty] | VV | 0
|  | 1.191 PVC : (0,5) |  | 0.5 | [22 empty] | VV | 0
32 | 776101121R00 | Provedení penetrace podkladu pod.povlak.podlahy | m2 | 29.5 |  | 0 |  | 0 |  | 0 | 21 | 0 | 0 | 0 | 0 | 0 |  | RTS 20/ II | RTS 20/ II | 0.05 | 1.48 |  | Práce |  |  |  | POL1_
|  | 1.190 PVC : (29) |  | 29 | [22 empty] | VV | 0
|  | 1.191 PVC : (0,5) |  | 0.5 | [22 empty] | VV | 0
33 | 776411000RT1 | Lepení podlahových soklíků pryžových pouze lepení - soklík ve specifikaci | m | 23 |  | 0 |  | 0 |  | 0 | 21 | 0 | 2e-05 | 0 | 0 | 0 |  | RTS 20/ II | RTS 20/ II | 0.07 | 1.61 |  | Práce |  |  |  | POL1_
|  | 1.190 PVC-sokl : (23) |  | 23 | [22 empty] | VV | 0
34 | 776521230RU2 | Lepení podlah povlakových z dílců PVC, vodivých včetně čtverců 608/608/2,0 mm | m2 | 29.5 |  | 0 |  | 0 |  | 0 | 21 | 0 | 0.00332 | 0.1 | 0 | 0 |  | RTS 20/ II | RTS 20/ II | 0.68 | 20.06 |  | Práce |  |  |  | POL1_
|  | 1.190 PVC : (29) |  | 29 | [22 empty] | VV | 0
|  | 1.191 PVC : (0,5) |  | 0.5 | [22 empty] | VV | 0
35 | 776981121RU1 | Lišta nerezová přechodová,stejná výška povl.podlah profil krycí 721/F, na hmoždinky, šířky 30 mm | m | 5.2 |  | 0 |  | 0 |  | 0 | 21 | 0 | 0.00034 | 0 | 0 | 0 |  | RTS 20/ II | RTS 20/ II | 0.28 | 1.46 |  | Práce |  |  |  | POL1_
|  | V01 lišta : (5,2) |  | 5.2 | [22 empty] | VV | 0
36 | 28342403R | Lišta soklová PVC 100x25 mm, 2 v 1 fabionový profil | m | 23 |  | 0 |  | 0 |  | 0 | 21 | 0 | 0.00012 | 0 | 0 | 0 | SPCM | RTS 20/ II | Indiv | 0 | 0 |  | Specifikace |  |  |  | POL3_
|  | V02 1.190 PVC-sokl : (23) |  | 23 | [22 empty] | VV | 0
37 | 998776202R00 | Přesun hmot pro podlahy povlakové, výšky do 12 m | % |  |  | 0 |  | 0 |  | 0 | 21 | 0 | 0 | 0 | 0 | 0 |  | RTS 20/ II | RTS 20/ II | 0 | 0 |  | Přesun hmot |  |  |  | POL7_
Díl: | 783 | Nátěry |  |  |  | 0 |  | 0 |  | 0 |  | 0 |  | 0 |  | 0 |  |  |  |  | 2.89 | [5 empty] | DIL
38 | 783101811R00 | Odstranění nátěrů z ocel.konstrukcí "A" oškrábáním | m2 | 1.275 |  | 0 |  | 0 |  | 0 | 21 | 0 | 1e-05 | 0 | 0 | 0 |  | RTS 20/ II | RTS 20/ II | 0.04 | 0.05 |  | Práce |  |  |  | POL1_
|  | V03 2kř.dveře-zárubně : (2+1,10+2)*0,25 |  | 1.275 | [22 empty] | VV | 0
39 | 783225600R00 | Nátěr syntetický kovových konstrukcí 2x email | m2 | 1.275 |  | 0 |  | 0 |  | 0 | 21 | 0 | 0.00028 | 0 | 0 | 0 |  | RTS 20/ II | RTS 20/ II | 0.31 | 0.4 |  | Práce |  |  |  | POL1_
|  | V03 2kř.dveře-zárubně : (2+1,10+2)*0,25 |  | 1.275 | [22 empty] | VV | 0
40 | 783226100R00 | Nátěr syntetický kovových konstrukcí základní | m2 | 1.275 |  | 0 |  | 0 |  | 0 | 21 | 0 | 8e-05 | 0 | 0 | 0 |  | RTS 20/ II | RTS 20/ II | 0.16 | 0.2 |  | Práce |  |  |  | POL1_
|  | V03 2kř.dveře-zárubně : (2+1,10+2)*0,25 |  | 1.275 | [22 empty] | VV | 0
41 | 783624200R00 | Nátěr synt. truhl. výrobků 2x + 1x email + 1x tmel | m2 | 4.4 |  | 0 |  | 0 |  | 0 | 21 | 0 | 0.00047 | 0 | 0 | 0 |  | RTS 20/ II | RTS 20/ II | 0.51 | 2.24 |  | Práce |  |  |  | POL1_
|  | V03 2kř.dveře : (1,10*2)*2 |  | 4.4 | [22 empty] | VV | 0
Díl: | 784 | Malby |  |  |  | 0 |  | 0 |  | 0 |  | 0 |  | 0.05 |  | 0 |  |  |  |  | 29.94 | [5 empty] | DIL
42 | 784402801R00 | Odstranění malby oškrábáním v místnosti H do 3,8 m | m2 | 73.03 |  | 0 |  | 0 |  | 0 | 21 | 0 | 0 | 0 | 0 | 0 |  | RTS 20/ II | RTS 20/ II | 0.07 | 5.11 |  | Práce |  |  |  | POL1_
|  | 1.190 malba : (73,03) |  | 73.03 | [22 empty] | VV | 0
43 | 784121201R00 | Penetrace podkladu barvou, Bio vápenná, 1 x | m2 | 73.03 |  | 0 |  | 0 |  | 0 | 21 | 0 | 0.0001 | 0.01 | 0 | 0 |  | RTS 20/ II | RTS 20/ II | 0.03 | 2.19 |  | Práce |  |  |  | POL1_
|  | 1.190 malba : (73,03) |  | 73.03 | [22 empty] | VV | 0
44 | 784-001 | Malba interiérová - THERMOWELL s antialergenní a antibakteriální odolností a odolností vůči | m2 | 73.03 |  | 0 |  | 0 |  | 0 | 21 | 0 | 0.00028 | 0.02 | 0 | 0 |  | Vlastní | RTS 20/ I | 0.17 | 12.42 |  | Práce |  |  |  | POL1_
|  | 1.190 malba : (73,03) |  | 73.03 | [22 empty] | VV | 0
45 | 784498911R00 | Vyhlazení malířskou masou 1x, výška do 3,8 m | m2 | 73.03 |  | 0 |  | 0 |  | 0 | 21 | 0 | 0.00034 | 0.02 | 0 | 0 |  | RTS 20/ II | RTS 20/ II | 0.14 | 10.22 |  | R-položka |  |  |  | POL12_1
|  | 1.190 malba : (73,03) |  | 73.03 | [22 empty] | VV | 0
Díl: | M21 | Elektromontáže |  |  |  | 0 |  | 0 |  | 0 |  | 0 |  | 0 |  | 0 |  |  |  |  | 0 | [5 empty] | DIL
46 | M21-002 | Zpět.montáž stáv.svítidel v podhledu | m | 4 |  | 0 |  | 0 |  | 0 | 21 | 0 | 0 | 0 | 0 | 0 |  | Vlastní | Indiv | 0 | 0 |  | Práce |  |  |  | POL1_
|  | 1.190 svítidla : (2+2) |  | 4 | [22 empty] | VV | 0
47 | M21-004 | D+M prodloužení přívodní kabeláže o cca 1.5m ke každému svítidlu | m | 6 |  | 0 |  | 0 |  | 0 | 21 | 0 | 0 | 0 | 0 | 0 |  | Vlastní | Indiv | 0 | 0 |  | Práce |  |  |  | POL1_
|  | 1.190 svítidla : (2+2)*1,5 |  | 6 | [22 empty] | VV | 0
Díl: | D96 | Přesuny suti a vybouraných hmot |  |  |  | 0 |  | 0 |  | 0 |  | 0 |  | 0 |  | 0 |  |  |  |  | 1.58 | [5 empty] | DIL
48 | 979082212R00 | Vodorovná doprava suti po suchu do 50 m | t | 1.1236 |  | 0 |  | 0 |  | 0 | 21 | 0 | 0 | 0 | 0 | 0 |  | RTS 20/ II | RTS 20/ II | 0.75 | 0.84 |  | Přesun suti |  |  |  | POL8_
49 | 979087112R00 | Nakládání suti na dopravní prostředky | t | 1.1236 |  | 0 |  | 0 |  | 0 | 21 | 0 | 0 | 0 | 0 | 0 |  | RTS 20/ II | RTS 20/ II | 0.16 | 0.18 |  | Přesun suti |  |  |  | POL8_
50 | 979081111R00 | Odvoz suti a vybour. hmot na skládku do 1 km | t | 1.1236 |  | 0 |  | 0 |  | 0 | 21 | 0 | 0 | 0 | 0 | 0 |  | RTS 20/ II | RTS 20/ II | 0.49 | 0.55 |  | Přesun suti |  |  |  | POL8_
51 | 979081121R00 | Příplatek k odvozu za každý další 1 km | t | 16.8541 |  | 0 |  | 0 |  | 0 | 21 | 0 | 0 | 0 | 0 | 0 |  | RTS 20/ II | RTS 20/ II | 0 | 0 |  | Přesun suti |  |  |  | POL8_
52 | 979990181R00 | Poplatek za skládku suti - PVC podlahová krytina | t | 1.1236 |  | 0 |  | 0 |  | 0 | 21 | 0 | 0 | 0 | 0 | 0 |  | RTS 20/ II | RTS 20/ II | 0 | 0 |  | Přesun suti |  |  |  | POL8_
53 | 979093111R00 | Uložení suti na skládku bez zhutnění | t | 1.1236 |  | 0 |  | 0 |  | 0 | 21 | 0 | 0 | 0 | 0 | 0 |  | RTS 20/ II | RTS 20/ II | 0.01 | 0.01 |  | Přesun suti |  |  |  | POL8_
Díl: | VN | Vedlejší náklady |  |  |  | 0 |  | 0 |  | 0 |  | 0 |  | 0 |  | 0 |  |  |  |  | 0 | [5 empty] | DIL
54 | 005121 R | Zařízení staveniště | Soubor | 1 |  | 0 |  | 0 |  | 0 | 21 | 0 | 0 | 0 | 0 | 0 |  | RTS 20/ II | Indiv | 0 | 0 |  | VRN |  |  |  | POL99_2
55 | 005122010R | Provoz objednatele, koordinační činnost pro subdodavatele, příplatek za malý rozsah zakázky | Soubor | 1 |  | 0 |  | 0 |  | 0 | 21 | 0 | 0 | 0 | 0 | 0 |  | RTS 20/ II | Indiv | 0 | 0 |  | VRN |  |  |  | POL99_2
[25 empty] | 15 | 21 | DPH
| Celkem |  |  |  |  | 0 | [18 empty] | 0 | 0 | SUM
Poznámky uchazeče k zadání
POPUZIV
END
Note on S6: Jedná se o informaci, zda se jedná o položku, která je do rozpočtu zadána z cenové soustavy RTS, nebo vlastní.
Note on T6: Jedná se o název CÚ, která je zadána u položky rozpočtu