## Uchazeč
Vyplňte následující údaje o Vaší společnosti
Obchodní název
Ulice a č.p.
Místo
PSČ
IČO
DIČ
Kontaktní osoba
telefon, fax
e-mail
Poznámka :
Ve všech listech tohoto souboru můžete měnit pouze buňky s modrým pozadím. Jedná se o tyto údaje : - údaje o firmě - jednotkové ceny položek

## Stavba
-1
Soupis stavebních prací, dodávek a služeb
| Stavba : |  | 52/2014/PD
Parkoviště na ulici U nemocnice ve Svitavách-ČÁST NEMOCNICE SY
| Cena bez DPH: |  | 0
| Zadavatel : |  |  |  | IČO :
DIČ :
| Projektant : |  | BETA - PROJEKT, s.r.o. |  | IČO : | 64257614
|  |  | Pavlovova 1249/43 |  | DIČ : | CZ64257614
|  | 56802 | Svitavy-Předměstí
Rekapitulace stavebních objektů a provozních souborů
| Číslo a název objektu / provozního souboru |  |  |  | JKSO | Počet | Cena
| Stavební objekt |  |  |  |  | 6
| 00OVN | Ostatní a vedlejší náklady |  |  |  | 1 | 0 | = | =
| C.1 | Objekty pozemních komunikací |  |  | 822.29.3.2 | 1 | 0 | = | =
| C.2 | Objekty osvětlení pozemních komunikací |  |  | 828.13.1.1 | 1 | 0 | = | =
| C.3 | Objekty úprava území |  |  | 823.27.8.1 | 1 | 0 | = | =
| C.4 | Vodohospodářské objekty |  |  | 827.21.1.1 | 1 | 0 | = | =
| C.5 | Splašková kanalizace |  |  | 827.21.A.1.2 | 1 | 0 | = | =
| Celkem za stavbu | [5 empty] | 0
| 1. PODMÍNKY PRO ZPRACOVÁNÍ NABÍDKOVÉ CENY | [8 empty] | 1. PODMÍNKY PRO ZPRACOVÁNÍ NABÍDKOVÉ CENY
| Preambule | [8 empty] | Preambule
| Tento soupis stavebních prací, dodávek a služeb je sestaven jako podklad pro zpracování nabídek dodavatelů na veřejnou zakázku na stavební práce a obsahuje podmínky a požadavky zadavatele, za kterých má být zpracována nabídková cena dodavatelů. Účelem tohoto soupisu je zabezpečit obsahovou shodu všech nabídkových cen a usnadnit následné posouzení předložených cenových nabídek. | [8 empty] | Tento soupis stavebních prací, dodávek a služeb je sestaven jako podklad pro zpracování nabídek dodavatelů na veřejnou zakázku na stavební práce a obsahuje podmínky a požadavky zadavatele, za kterých má být zpracována nabídková cena dodavatelů. Účelem tohoto soupisu je zabezpečit obsahovou shodu všech nabídkových cen a usnadnit následné posouzení předložených cenových nabídek.
| Předpokládá se, že dodavatel před zpracováním cenové nabídky pečlivě prostuduje všechny pokyny a podmínky pro zpracování nabídkové ceny obsažené v zadávacích podmínkách a bude se jimi při zpracování nabídkové ceny řídit. Soupis stavebních prací, dodávek a služeb je sestaven v souladu s podmínkami vyhlášky Ministerstva pro místní rozvoj č.230/2012 Sb. | [8 empty] | Předpokládá se, že dodavatel před zpracováním cenové nabídky pečlivě prostuduje všechny pokyny a podmínky pro zpracování nabídkové ceny obsažené v zadávacích podmínkách a bude se jimi při zpracování nabídkové ceny řídit. Soupis stavebních prací, dodávek a služeb je sestaven v souladu s podmínkami vyhlášky Ministerstva pro místní rozvoj č.230/2012 Sb.
| Vymezení některých pojmů | [8 empty] | Vymezení některých pojmů
| Pro účely zpracování nabídkové ceny se jsou použity některé pojmy, pod kterými se rozumí: | [8 empty] | Pro účely zpracování nabídkové ceny se jsou použity některé pojmy, pod kterými se rozumí:
| Soupisem stavebních prací dodávek a služeb dokument, ve kterém jsou definovány zadavatelem požadované stavební práce, dodávky a služby v podrobnostech nezbytných pro zpracování cenové nabídky dodavatele. Soupis obsahuje i vymezení požadovaného množství stavebních prací, dodávek a služeb. | [8 empty] | Soupisem stavebních prací dodávek a služeb dokument, ve kterém jsou definovány zadavatelem požadované stavební práce, dodávky a služby v podrobnostech nezbytných pro zpracování cenové nabídky dodavatele. Soupis obsahuje i vymezení požadovaného množství stavebních prací, dodávek a služeb.
| Cenovou soustavou uspořádaný soubor informací o stavebních a montážních pracích, materiálech a výrobcích obsahující zatřídění položek, podrobný popis a měrnou jednotku, způsob měření a další technické a cenové podmínky pro možnost stanovení jednotkové ceny. | [8 empty] | Cenovou soustavou uspořádaný soubor informací o stavebních a montážních pracích, materiálech a výrobcích obsahující zatřídění položek, podrobný popis a měrnou jednotku, způsob měření a další technické a cenové podmínky pro možnost stanovení jednotkové ceny.
| Ostatními náklady náklady dodavatele spojené se splněním povinností dodavatele vyplývajících z obchodních či jiných podmínek zadávací dokumentace. Patří do nich zejména náklady na vyhotovení dokumentace skutečného provedení stavby, náklady na geodetické zaměření dokončeného díla, náklady spojené s podmínkami pro publicitu projektu, náklady na dílenskou či výrobní dokumentaci apod. | [8 empty] | Ostatními náklady náklady dodavatele spojené se splněním povinností dodavatele vyplývajících z obchodních či jiných podmínek zadávací dokumentace. Patří do nich zejména náklady na vyhotovení dokumentace skutečného provedení stavby, náklady na geodetické zaměření dokončeného díla, náklady spojené s podmínkami pro publicitu projektu, náklady na dílenskou či výrobní dokumentaci apod.
| Položkovým rozpočtem dokument odpovídající svým obsahem a strukturou soupisu stavebních prací, dodávek a služeb, předaného zadavatelem dodavateli ke zpracování nabídky, v němž dodavatel doplní k jednotlivým položkám stavebních prací, dodávek nebo služeb svoje nabídkové jednotkové ceny a stanoví i celkovou nabídkovou cenu příslušné položky a dále stanoví nabídkové ceny dle struktury soupisu až po celkovou nabídkovou cenu za veškeré stavební práce, dodávky nebo služby, které jsou obsahem soupisu stavebních prací, dodávek a služeb. | [8 empty] | Položkovým rozpočtem dokument odpovídající svým obsahem a strukturou soupisu stavebních prací, dodávek a služeb, předaného zadavatelem dodavateli ke zpracování nabídky, v němž dodavatel doplní k jednotlivým položkám stavebních prací, dodávek nebo služeb svoje nabídkové jednotkové ceny a stanoví i celkovou nabídkovou cenu příslušné položky a dále stanoví nabídkové ceny dle struktury soupisu až po celkovou nabídkovou cenu za veškeré stavební práce, dodávky nebo služby, které jsou obsahem soupisu stavebních prací, dodávek a služeb.
| Vedlejšími náklady náklady na činností zhotovitele, které nejsou zahrnuty v položkách soupisu stavebních prací, dodávek nebo služeb, ale se zhotovením stav-by souvisí a jsou pro realizaci stavby nezbytné. Někdy se definují jako vedlejší rozpočtové náklady a zahrnují zejména náklady na vybudování, provoz a odstranění zařízení staveniště. | [8 empty] | Vedlejšími náklady náklady na činností zhotovitele, které nejsou zahrnuty v položkách soupisu stavebních prací, dodávek nebo služeb, ale se zhotovením stav-by souvisí a jsou pro realizaci stavby nezbytné. Někdy se definují jako vedlejší rozpočtové náklady a zahrnují zejména náklady na vybudování, provoz a odstranění zařízení staveniště.
| Cenová soustava | [8 empty] | Cenová soustava
| Použitá cenová soustava | [8 empty] | Použitá cenová soustava
| Soupisy stavebních prací, dodávek a služeb jsou zpracovány s použitím cenové soustavy zpracované společností RTS, a.s.. Položky z cenové soustavy mají uveden odkaz na cenovou soustavu včetně označení příslušného ceníku. | [8 empty] | Soupisy stavebních prací, dodávek a služeb jsou zpracovány s použitím cenové soustavy zpracované společností RTS, a.s.. Položky z cenové soustavy mají uveden odkaz na cenovou soustavu včetně označení příslušného ceníku.
| Technické podmínky | [8 empty] | Technické podmínky
| Obsah jednotlivých položek, způsob měření a ostatní další podmínky definující obsah a použití jednotlivých položek jsou obsaženy v cenových a technických podmínkách příslušných ceníků (viz zařazení u položky), které jsou volně dostupné na elektronické adrese www.cenovasoustava.cz | [8 empty] | Obsah jednotlivých položek, způsob měření a ostatní další podmínky definující obsah a použití jednotlivých položek jsou obsaženy v cenových a technických podmínkách příslušných ceníků (viz zařazení u položky), které jsou volně dostupné na elektronické adrese www.cenovasoustava.cz
| Individuální položky | [8 empty] | Individuální položky
| Položky soupisu prací, které cenová soustava neobsahuje, jsou označeny popisem „vlastní“. Pro tyto položky jsou cenové a technické podmínky definovány jejich popisem, případně odkazem na konkrétní část příslušné dokumentace. | [8 empty] | Položky soupisu prací, které cenová soustava neobsahuje, jsou označeny popisem „vlastní“. Pro tyto položky jsou cenové a technické podmínky definovány jejich popisem, případně odkazem na konkrétní část příslušné dokumentace.
| Závaznost a změna soupisu | [8 empty] | Závaznost a změna soupisu
| Závaznost soupisu | [8 empty] | Závaznost soupisu
| Poskytnuté soupisy jsou pro zpracování nabídkové ceny závazné. Je vyloučeno jakékoliv vyřazení položek ze soupisu, doplnění položek do soupisu, slučování položek a jakýkoliv zásah do popisu položky, množství měrných jednotek nebo jakkoliv měnit či upravovat jakýkoliv jiný údaj v soupisu. | [8 empty] | Poskytnuté soupisy jsou pro zpracování nabídkové ceny závazné. Je vyloučeno jakékoliv vyřazení položek ze soupisu, doplnění položek do soupisu, slučování položek a jakýkoliv zásah do popisu položky, množství měrných jednotek nebo jakkoliv měnit či upravovat jakýkoliv jiný údaj v soupisu.
| Zvláštní podmínky pro stanovení nabídkové ceny | [8 empty] | Zvláštní podmínky pro stanovení nabídkové ceny
| Přeprava vybouraných hmot, suti a vytěžené zeminy | [8 empty] | Přeprava vybouraných hmot, suti a vytěžené zeminy
| Pokud soupis obsahuje i některé technologické položky vztahující se k uložení vytěžené zeminy nebo vybouraných hmot, vodorovné přesuny zeminy nebo vybouraných hmot pak v takových případech zpracovatel soupisu předpokládá určitou přepravní vzdálenost. Pokud z technologického postupu dodavatele vyplývá jiná přepravní vzdálenost, je povinností dodavatele stanovit takovou jednotkovou cenu, aby celková cena položky odpovídala jeho konkrétním technologickým podmínkám a konkrétní přepravní vzdálenosti, při soupisem vymezeném množství měrných jednotek. | [8 empty] | Pokud soupis obsahuje i některé technologické položky vztahující se k uložení vytěžené zeminy nebo vybouraných hmot, vodorovné přesuny zeminy nebo vybouraných hmot pak v takových případech zpracovatel soupisu předpokládá určitou přepravní vzdálenost. Pokud z technologického postupu dodavatele vyplývá jiná přepravní vzdálenost, je povinností dodavatele stanovit takovou jednotkovou cenu, aby celková cena položky odpovídala jeho konkrétním technologickým podmínkám a konkrétní přepravní vzdálenosti, při soupisem vymezeném množství měrných jednotek.
| Vnitrostaveništní přesun stavebního materiálu | [8 empty] | Vnitrostaveništní přesun stavebního materiálu
| Pokud soupis obsahuje i položky vztahující se ke vnitrostaveništnímu přesunu materiálů (položky označené jako přesun hmot), pak v takových případech je povinností dodavatele stanovit takovou jednotkovou cenu, aby celková cena položky odpovídala jeho konkrétním technologickým podmínkám a konkrétní přepravní vzdálenosti, při soupisem vymezeném množství měrných jednotek. | [8 empty] | Pokud soupis obsahuje i položky vztahující se ke vnitrostaveništnímu přesunu materiálů (položky označené jako přesun hmot), pak v takových případech je povinností dodavatele stanovit takovou jednotkovou cenu, aby celková cena položky odpovídala jeho konkrétním technologickým podmínkám a konkrétní přepravní vzdálenosti, při soupisem vymezeném množství měrných jednotek.
| Vnitrostaveništní přesun hmot prací PSV (pomocná stavební výroba) může být v soupisu stanoven procenticky z hodnoty ceny za provedení příslušných řemeslných prací, dodávek a služeb. V takovém případě není v soupisu uvedeno množství měrných jednotek. Dodavatel ocení celkovou cenu u takové položky přesunu hmot vždy konkrétní částkou v Kč, bez ohledu na to, jakým způsobem k jejímu výpočtu dospěl. | [8 empty] | Vnitrostaveništní přesun hmot prací PSV (pomocná stavební výroba) může být v soupisu stanoven procenticky z hodnoty ceny za provedení příslušných řemeslných prací, dodávek a služeb. V takovém případě není v soupisu uvedeno množství měrných jednotek. Dodavatel ocení celkovou cenu u takové položky přesunu hmot vždy konkrétní částkou v Kč, bez ohledu na to, jakým způsobem k jejímu výpočtu dospěl.
| Příplatky za ztížené podmínky prací | [8 empty] | Příplatky za ztížené podmínky prací
| Pokud soupis položku příplatku za ztížené podmínky obsahuje, je dodavatel povinen ji ocenit bez ohledu na to, že tento příplatek dodavatel standardně neuplatňuje. | [8 empty] | Pokud soupis položku příplatku za ztížené podmínky obsahuje, je dodavatel povinen ji ocenit bez ohledu na to, že tento příplatek dodavatel standardně neuplatňuje.
| Vedlejší a ostatní náklady | [8 empty] | Vedlejší a ostatní náklady
| Tyto náklady jsou popsány v samostatném soupisu stavebních prací, dodávek a služeb s tím, že dodavatel je povinen v rámci těchto nákladů ocenit všechny definované náklady souhrnně pro celou stavbu. | [8 empty] | Tyto náklady jsou popsány v samostatném soupisu stavebních prací, dodávek a služeb s tím, že dodavatel je povinen v rámci těchto nákladů ocenit všechny definované náklady souhrnně pro celou stavbu.
| 2. SPECIFICKÉ PODMÍNKY PRO ZPRACOVÁNÍ NABÍDKOVÉ CENY | [8 empty] | 2. SPECIFICKÉ PODMÍNKY PRO ZPRACOVÁNÍ NABÍDKOVÉ CENY
| Zde doplní zpracovatel soupisu případná specifika týkající se konkrétní zakázky. | [8 empty] | Zde doplní zpracovatel soupisu případná specifika týkající se konkrétní zakázky.
| 3. ELEKTRONICKÁ PODOBA SOUPISU | [8 empty] | 3. ELEKTRONICKÁ PODOBA SOUPISU
| Elektronická podoba soupisu | [8 empty] | Elektronická podoba soupisu
| V souladu se zákonem jsou předložené soupisy zpracovány i v elektronické podobě. Elektronickou podobou soupisu stavebních prací, dodávek a služeb je formát MS EXCEL. | [8 empty] | V souladu se zákonem jsou předložené soupisy zpracovány i v elektronické podobě. Elektronickou podobou soupisu stavebních prací, dodávek a služeb je formát MS EXCEL.
| Popis formátu soupisu odpovídá svou strukturou vzorovému soupisu volně dostupnému na internetové adrese: | [8 empty] | Popis formátu soupisu odpovídá svou strukturou vzorovému soupisu volně dostupnému na internetové adrese:
| www.stavebnionline.cz/soupis | [8 empty] | www.stavebnionline.cz/soupis
| Zpracování elektronické podoby soupisu | [8 empty] | Zpracování elektronické podoby soupisu
| Předaný formát MS EXCEL je nepřístupným (uzamčeným) souborem, do kterého dodavatel doplňuje pouze jednotkové ceny ke všem položkám. Ostatní cenové údaje, jako celková cena položky, mezisoučty za stavební či funkční díly nebo součty celkové ceny stavebního objektu, jakož i cena stavby jsou výsledkem vložených matematických vzorců v příslušných pozicích souboru. | [8 empty] | Předaný formát MS EXCEL je nepřístupným (uzamčeným) souborem, do kterého dodavatel doplňuje pouze jednotkové ceny ke všem položkám. Ostatní cenové údaje, jako celková cena položky, mezisoučty za stavební či funkční díly nebo součty celkové ceny stavebního objektu, jakož i cena stavby jsou výsledkem vložených matematických vzorců v příslušných pozicích souboru.
| Jiný formát soupisu | [8 empty] | Jiný formát soupisu
| Pokud by kterýkoliv dodavatel měl problémy s předaným formátem, lze na požádání poskytnout soupis stavebních prací také ve formátu *.xml, což je standardní formát používaný pro přenosy dat. Dokumentace tohoto formátu je volně přístupná na webových stránkách MMR. | [8 empty] | Pokud by kterýkoliv dodavatel měl problémy s předaným formátem, lze na požádání poskytnout soupis stavebních prací také ve formátu *.xml, což je standardní formát používaný pro přenosy dat. Dokumentace tohoto formátu je volně přístupná na webových stránkách MMR.
| Závěrečné ustanovení | [8 empty] | Závěrečné ustanovení
| Ostatní podmínky vztahující se ke zpracování nabídkové ceny jsou uvedeny v zadávací dokumentaci. | [8 empty] | Ostatní podmínky vztahující se ke zpracování nabídkové ceny jsou uvedeny v zadávací dokumentaci.

## VzorObjekt (hidden)
Stavba : | 52/2014/PD | Parkoviště na ulici U nemocnice ve Svitavách-ČÁST NEMOCNICE SY
Objekt : |  |  | JKSO : | 800.122
Rekapitulace stavebního objektu
Zákl. údaje | 0
0
Třídník stavebních objektů:

## VzorPolozky (hidden)
Položkový rozpočet
S:
O:
R:
P.č. | Číslo položky | Název položky | MJ | množství | cena / MJ | celkem

## Rekapitulace Objekt 00OVN
Stavba : | 52/2014/PD | Parkoviště na ulici U nemocnice ve Svitavách-ČÁST NEMOCNICE SY
Objekt : | 00OVN | Ostatní a vedlejší náklady |  | JKSO : | 800.122
Rekapitulace stavebního objektu
Zákl. údaje | 00OVN
Ostatní a vedlejší náklady
Třídník stavebních objektů:
Rozsah:
Rekapitulace soupisů náležejících k objektu
Soupis |  |  |  |  | Cena (Kč)
01 | Ostatní a vedlejší náklady |  |  |  | 0 | 0 | 0
| Celkem objekt |  | 00OVN |  | 0

## 00OVN 01 Pol
Položkový soupis prací a dodávek
S: | 52/2014/PD | Parkoviště na ulici U nemocnice ve Svitavách-ČÁST NEMOCNICE SY
O: | 00OVN | Ostatní a vedlejší náklady
R: | 01 | Ostatní a vedlejší náklady
P.č. | Číslo položky | Název položky | MJ | množství | cena / MJ | celkem | Ceník | Cen. soustava
| Ceník, kapitola | Poznámka uchazeče
Díl: | VN | Vedlejší náklady |  |  | 0
1 | 00411 R | Přípravné a průzkumné služby či práce | Soubor | 1 |  | 0 |  | RTS |  |  |  | 21
|  | Náklady dodavatele vyplývající z povinností dodavatele stanovených obchodními podmínkami před zahájením stavebních prací. Tato skupina zahrnuje zejména náklady na přípravné činnosti. | [12 empty] | Náklady dodavatele vyplývající z povinností dodavatele stanovených obchodními podmínkami před zahájením stavebních prací. Tato skupina zahrnuje zejména náklady na přípravné činnosti.
2 | 005111020R | Vytyčení stavby | Soubor | 1 |  | 0 |  | RTS |  |  |  | 21
|  | Geodetické zaměření rohů stavby, stabilizace bodů a sestavení laviček. | [12 empty] | Geodetické zaměření rohů stavby, stabilizace bodů a sestavení laviček.
|  | Vyhotovení protokolu o vytyčení stavby se seznamem souřadnic vytyčených bodů a jejich polohopisnými (S-JTSK) a výškopisnými (Bpv) hodnotami. | [12 empty] | Vyhotovení protokolu o vytyčení stavby se seznamem souřadnic vytyčených bodů a jejich polohopisnými (S-JTSK) a výškopisnými (Bpv) hodnotami.
3 | 005111021R | Vytyčení inženýrských sítí | Soubor | 1 |  | 0 |  | RTS |  |  |  | 21
|  | vytýčení, zajištění, předání stávajícího vedení včetně veškerých předávacíh protokolů | [12 empty] | vytýčení, zajištění, předání stávajícího vedení včetně veškerých předávacíh protokolů
4 | 005121011R | Vybudování zařízení staveniště pro JKSO 801 až 803 | Soubor | 1 |  | 0 |  | RTS |  |  |  | 21
|  | Vybudování zpevněných ploch pro skladování materiálu, doprava a osazení kontejnerů pro skladování. | [12 empty] | Vybudování zpevněných ploch pro skladování materiálu, doprava a osazení kontejnerů pro skladování.
|  | Sejmutí ornice, hrubá úprava terénu a zpevnění ploch pro osazení objektů sociálního zařízení staveniště a kanceláří stavby. | [12 empty] | Sejmutí ornice, hrubá úprava terénu a zpevnění ploch pro osazení objektů sociálního zařízení staveniště a kanceláří stavby.
|  | Doprava a osazení mobilních buněk sociálního zařízení – umývárny, toalety, šatny. | [12 empty] | Doprava a osazení mobilních buněk sociálního zařízení – umývárny, toalety, šatny.
|  | Doprava a osazení dočasného oplocení staveniště. | [12 empty] | Doprava a osazení dočasného oplocení staveniště.
|  | Doprava a osazení kanceláří stavby a technického dozoru. | [12 empty] | Doprava a osazení kanceláří stavby a technického dozoru.
|  | Zřízení vnitrostaveništního rozvodu energie do 5 kV od připojení na hlavní přívod na staveništi včetně rozvaděčů pro připojení přenosných zásuvkových skříní, obecné osvětlení staveniště (včetně stožárů a osvětlovacích těles). | [12 empty] | Zřízení vnitrostaveništního rozvodu energie do 5 kV od připojení na hlavní přívod na staveništi včetně rozvaděčů pro připojení přenosných zásuvkových skříní, obecné osvětlení staveniště (včetně stožárů a osvětlovacích těles).
|  | Zřízení základů a opěrných konstrukcí pro stavební stroje (mimo jeřábové dráhy) | [12 empty] | Zřízení základů a opěrných konstrukcí pro stavební stroje (mimo jeřábové dráhy)
|  | Zřízení přípojky elektrické energie a vody do vzdálenosti 1 km od obvodu staveniště. Náhradní zdroj elektrické energie. | [12 empty] | Zřízení přípojky elektrické energie a vody do vzdálenosti 1 km od obvodu staveniště. Náhradní zdroj elektrické energie.
5 | 005121020R | Provoz zařízení staveniště | Soubor | 1 |  | 0 |  | RTS |  |  |  | 21
|  | Náklady na vybavení objektů zařízení staveniště, ostraha staveniště, náklady na energie spotřebované dodavatelem v rámci provozu zařízení staveniště, náklady na potřebný úklid v prostorách zařízení staveniště, náklady na nutnou údržbu a opravy na objektech zařízení staveniště a na přípojkách energií. | [12 empty] | Náklady na vybavení objektů zařízení staveniště, ostraha staveniště, náklady na energie spotřebované dodavatelem v rámci provozu zařízení staveniště, náklady na potřebný úklid v prostorách zařízení staveniště, náklady na nutnou údržbu a opravy na objektech zařízení staveniště a na přípojkách energií.
6 | 005121030R | Odstranění zařízení staveniště | Soubor | 1 |  | 0 |  | RTS |  |  |  | 21
|  | Odstranění objektů zařízení staveniště včetně přípojek energií a jejich odvoz. Položka zahrnuje i náklady na úpravu povrchů po odstranění zařízení staveniště a úklid ploch, na kterých bylo zařízení staveniště provozováno. | [12 empty] | Odstranění objektů zařízení staveniště včetně přípojek energií a jejich odvoz. Položka zahrnuje i náklady na úpravu povrchů po odstranění zařízení staveniště a úklid ploch, na kterých bylo zařízení staveniště provozováno.
7 | 005122010R | Provoz objednatele | Soubor | 1 |  | 0 |  | RTS |  |  |  | 21
|  | Náklady na ztížené provádění stavebních prací v důsledku nepřerušeného provozu na staveništi nebo v případech nepřerušeného provozu v objektech v nichž se stavební práce provádí. | [12 empty] | Náklady na ztížené provádění stavebních prací v důsledku nepřerušeného provozu na staveništi nebo v případech nepřerušeného provozu v objektech v nichž se stavební práce provádí.
Díl: | ON | Ostatní náklady |  |  | 0
8 | 00EX11020 | Zkoušky hutnění podkladů | soubor | 1 |  | 0 |  | Vlastní |  |  |  | 21
|  | 5xLDD, 3xstatická zkouška míry zhutnění | [12 empty] | 5xLDD, 3xstatická zkouška míry zhutnění
9 | R | Zkoušky hutnění podkladů | soubor | 1 |  | 0 |  | Vlastní |  |  |  | 21
|  | po celou dobu výstavby, přechody se zábradlím, provizorní lávky apod. | [12 empty] | po celou dobu výstavby, přechody se zábradlím, provizorní lávky apod.
10 | R | Laboratorní výluh zeminy a stavební suti před uložením na skládce | ks | 1 |  | 0 |  | Vlastní |  |  |  | 21
11 | R | Čerpání splaškových vod po dobu výstavby vč. sběrného potrubí s napojením do okolních stok , utěsnění stok (balonování) | soubor | 1 |  | 0 |  | Vlastní |  |  |  | 21
| 00521 Staveniště | [7 empty] | 1
Náklady spojené s provozem staveniště, které vzniknou dodavateli podle podmínek smlouvy.
12 | 005211030R | Dočasná dopravní opatření | Soubor | 1 |  | 0 | 800-0 | RTS |  |  |  | 21
|  | Náklady na vyhotovení návrhu dočasného dopravního značení, jeho projednání s dotčenými orgány a organizacemi, dodání dopravních značek a světelné signalizace, jejich rozmístění a přemísťování a jejich údržba v průběhu výstavby včetně následného odstranění po ukončení stavebních prací. | [12 empty] | Náklady na vyhotovení návrhu dočasného dopravního značení, jeho projednání s dotčenými orgány a organizacemi, dodání dopravních značek a světelné signalizace, jejich rozmístění a přemísťování a jejich údržba v průběhu výstavby včetně následného odstranění po ukončení stavebních prací.
| 00524 Předání a převzetí díla | [7 empty] | 1
Náklady zhotovitele, které vzniknou v souvislosti s povinnostmi zhotovitele při předání a převzetí díla.
13 | 005241010R | Dokumentace skutečného provedení | Soubor | 1 |  | 0 | 800-0 | RTS |  |  |  | 21
|  | Náklady na vyhotovení dokumentace skutečného provedení stavby a její předání objednateli v požadované formě a požadovaném počtu.Rozsah je dán platnou vyhláškou. | [12 empty] | Náklady na vyhotovení dokumentace skutečného provedení stavby a její předání objednateli v požadované formě a požadovaném počtu.Rozsah je dán platnou vyhláškou.
14 | 005211020R | Ochrana stávajících inženýrských sítí na staveništ | Soubor | 1 |  | 0 |  | RTS |  |  |  | 21
|  | Náklady na přezkoumání podkladů objednatele o stavu inženýrských sítí probíhajících staveništěm nebo dotčenými stavbou i mimo území staveniště, kontrola vytýčení jejich skutečné trasy a provedení ochranných opatření pro zabezpečení stávajících inženýrských sítí. | [12 empty] | Náklady na přezkoumání podkladů objednatele o stavu inženýrských sítí probíhajících staveništěm nebo dotčenými stavbou i mimo území staveniště, kontrola vytýčení jejich skutečné trasy a provedení ochranných opatření pro zabezpečení stávajících inženýrských sítí.
15 | 005211040R | Užívání veřejných ploch a prostranství | Soubor | 1 |  | 0 |  | RTS |  |  |  | 21
|  | Náklady a poplatky spojené s užíváním veřejných ploch a prostranství, pokud jsou stavebními pracemi nebo souvisejícími činnostmi dotčeny, a to včetně užívání ploch v souvislosti s uložením stavebního materiálu nebo stavebního odpadu. | [12 empty] | Náklady a poplatky spojené s užíváním veřejných ploch a prostranství, pokud jsou stavebními pracemi nebo souvisejícími činnostmi dotčeny, a to včetně užívání ploch v souvislosti s uložením stavebního materiálu nebo stavebního odpadu.
16 | 005231040R | Provozní řády | Soubor | 1 |  | 0 |  | RTS |  |  |  | 21
|  | Náklady zhotovitele na vypracování provozních řádů pro zkušební či trvalý provoz včetně nákladů na předání všech návodů k obsluze a údržbě pro technologická zařízení a včetně zaškolení obsluhy objednatele. Vodohospodářské objekty+splašková kanalizace. | [12 empty] | Náklady zhotovitele na vypracování provozních řádů pro zkušební či trvalý provoz včetně nákladů na předání všech návodů k obsluze a údržbě pro technologická zařízení a včetně zaškolení obsluhy objednatele. Vodohospodářské objekty+splašková kanalizace.
17 | 005241020R | Geodetické zaměření skutečného provedení | Soubor | 1 |  | 0 |  | RTS |  |  |  | 21
|  | Náklady na provedení skutečného zaměření stavby v rozsahu nezbytném pro zápis změny do katastru nemovitostí. | [12 empty] | Náklady na provedení skutečného zaměření stavby v rozsahu nezbytném pro zápis změny do katastru nemovitostí.
18 | 005261010R | Pojištění dodavatele a pojištění díla | Soubor | 1 |  | 0 |  | RTS |  |  |  | 21
|  | Náklady spojené s povinným pojištěním dodavatele nebo stavebního díla či jeho části, v rozsahu obchodních podmínek. | [12 empty] | Náklady spojené s povinným pojištěním dodavatele nebo stavebního díla či jeho části, v rozsahu obchodních podmínek.
19 | 005281010R | Propagace | Soubor | 1 |  | 0 |  | RTS |  |  |  | 21
|  | Náklady spojené s povinnou publicitou, pokud ji objednatel požaduje. Zahrnuje zejména náklady na propagační a informační billboardy, tabule, internetovou propagaci, tiskoviny apod. | [12 empty] | Náklady spojené s povinnou publicitou, pokud ji objednatel požaduje. Zahrnuje zejména náklady na propagační a informační billboardy, tabule, internetovou propagaci, tiskoviny apod.
|  | Tabule označující stavbu 500x800 mm dle vzoru objednatele. | [12 empty] | Tabule označující stavbu 500x800 mm dle vzoru objednatele.
20 | R05 | Výkon koordinátora BOZP | soubor | 1 |  | 0 |  | Vlastní |  |  |  | 21
[10 empty] | 0 | 0 |  | 15 | 21
| Celkem za objekt |  |  |  |  | 0 | [6 empty] | 0 | 0

## Rekapitulace Objekt C.1
Stavba : | 52/2014/PD | Parkoviště na ulici U nemocnice ve Svitavách-ČÁST NEMOCNICE SY
Objekt : | C.1 | Objekty pozemních komunikací |  | JKSO : | 822.29.3.2
Rekapitulace stavebního objektu
Zákl. údaje | C.1
Objekty pozemních komunikací
Třídník stavebních objektů: | 822 | Komunikace pozemní a letiště
| 822.2 | Komunikace pozemní
| 822.29 | komunikace pozemní ostatní
| 822.29.3 | kryt (materiál konstrukce krytu) dlážděný
| 822.29.3.2 | rekonstrukce a modernizace objektu prostá
Rozsah: |  | m2
Rekapitulace soupisů náležejících k objektu
Soupis |  |  |  |  | Cena (Kč)
01 | Objekty pozemních komunikací |  |  |  | 0 | 0 | 0
| Celkem objekt |  | C.1 |  | 0

## C.1 01 Pol
Položkový soupis prací a dodávek
S: | 52/2014/PD | Parkoviště na ulici U nemocnice ve Svitavách-ČÁST NEMOCNICE SY
O: | C.1 | Objekty pozemních komunikací
R: | 01 | Objekty pozemních komunikací
P.č. | Číslo položky | Název položky | MJ | množství | cena / MJ | celkem | Ceník | Cen. soustava
| Ceník, kapitola | Poznámka uchazeče
Díl: | 1 | Zemní práce |  |  | 0
| 122 12-22 Odkopávky a prokopávky pro silnice | [7 empty] | 1
s přemístěním výkopku v příčných profilech na vzdálenost do 15 m nebo s naložením na dopravní prostředek.
| 122 12-223 v hornině 3 | [7 empty] | 2
1 | 122202202R00 | ...přes 100 do 1 000 m3 | m3 | 650 |  | 0 | 800-1 | RTS |  |  |  | 21
|  | 1.Technická zpráva + 02.1+02.2+02.3+02.4 | [13 empty] | 1.Technická zpráva + 02.1+02.2+02.3+02.4
|  | nemocnice : 1300*,5 |  | 650
| 122 12-2231 příplatek | [7 empty] | 3
2 | 122202209R00 | ...za lepivost horniny | m3 | 650 |  | 0 | 800-1 | RTS |  |  |  | 21
|  | 1.Technická zpráva + 02.1+02.2+02.3+02.4 | [13 empty] | 1.Technická zpráva + 02.1+02.2+02.3+02.4
|  | nemocnice : 1300*,5 |  | 650
| 162 10 Vodorovné přemístění výkopku | [7 empty] | 1
po suchu, bez ohledu na druh dopravního prostředku, bez naložení výkopku, avšak se složením bez rozhrnutí,
3 | 162601102R00 | ...Vodorovné přemístění výkopku z hor.1-4 do 5000 m | m3 | 850 |  | 0 | 800-1 | RTS |  |  |  | 21
|  | 1.Technická zpráva + 02.1+02.2+02.3+02.4 | [13 empty] | 1.Technická zpráva + 02.1+02.2+02.3+02.4
|  | přemístění na mezideponii a zpět na zásypy | [13 empty] | přemístění na mezideponii a zpět na zásypy
|  | nemocnice tam : 1300*,5 |  | 650
|  | zpět na zásypy : 200 |  | 200
4 | 162701105R00 | ...z horniny 1 až 4, na vzdálenost přes 9 000 do 10 000 m | m3 | 450 |  | 0 | 800-1 | RTS |  |  |  | 21
|  | 1.Technická zpráva + 02.1+02.2+02.3+02.4 | [13 empty] | 1.Technická zpráva + 02.1+02.2+02.3+02.4
|  | trvalá skládka | [13 empty] | trvalá skládka
|  | nemocnice tam : 1300*,5 |  | 650
|  | odpočet za zásypy : -200 |  | -200
| 167 10 Nakládání, skládání, překládání neulehlého výkopku | [7 empty] | 1
| 167 10-1 nakládání výkopku | [7 empty] | 2
5 | 167101102R00 | ...přes 100 m3, z horniny 1 až 4 | m3 | 650 |  | 0 | 800-1 | RTS |  |  |  | 21
|  | 1.Technická zpráva + 02.1+02.2+02.3+02.4 | [13 empty] | 1.Technická zpráva + 02.1+02.2+02.3+02.4
|  | nemocnice tam : 1300*,5 |  | 650
| 171 10 Uložení sypaniny do násypů zhutněných | [7 empty] | 1
s rozprostřením sypaniny ve vrstvách a s hrubým urovnáním,
| 171 10-1 s uzavřením povrchu násypu z hornin soudržných s předepsanou mírou zhutnění v procentech výsledků zkoušek Proctor-Standard | [7 empty] | 2
6 | 171101101R00 | ...Uložení sypaniny na skládku | m3 | 450 |  | 0 | 800-1 | RTS |  |  |  | 21
|  | 1.Technická zpráva + 02.1+02.2+02.3+02.4 | [13 empty] | 1.Technická zpráva + 02.1+02.2+02.3+02.4
|  | nemocnice tam : 1300*,5 |  | 650
|  | odpočet za zásypy : -200 |  | -200
7 | 171101104R00 | ...přes 100 do 102 % PS | m3 | 200 |  | 0 | 800-1 | RTS |  |  |  | 21
|  | 1.Technická zpráva + 02.1+02.2+02.3+02.4 | [13 empty] | 1.Technická zpráva + 02.1+02.2+02.3+02.4
|  | nemocnice : 200 |  | 200
| 181 10 Úprava pláně v zářezech | [7 empty] | 1
vyrovnáním výškových rozdílů, ploch vodorovných a ploch do sklonu 1 : 5.
8 | 181101102R00 | ...v hornině 1 až 4, se zhutněním | m2 | 1031.5 |  | 0 | 800-1 | RTS |  |  |  | 21
|  | 1.Technická zpráva + 02.1+02.2+02.3+02.4 | [13 empty] | 1.Technická zpráva + 02.1+02.2+02.3+02.4
|  | hutnění na Edef,2=45MPa | [13 empty] | hutnění na Edef,2=45MPa
|  | živice : 502 |  | 502
|  | stání nemocnice : 403 |  | 403
|  | chodník : 32 |  | 32
|  | plocha obrubníků,pásku apod : 105-10,5 |  | 94.5
| 182 00-11 Plošná úprava terénu | [7 empty] | 1
Plošná úprava terénu s urovnáním povrchu, bez doplnění ornice, v hornině 1 až 4
9 | 182001111R00 | Plošná úprava terénu, nerovnosti do 10 cm v rovině | m2 | 1031.5 |  | 0 | 823-1 | RTS |  |  |  | 21
|  | 1.Technická zpráva + 02.1+02.2+02.3+02.4 | [13 empty] | 1.Technická zpráva + 02.1+02.2+02.3+02.4
|  | živice : 502 |  | 502
|  | stání nemocnice : 403 |  | 403
|  | chodník : 32 |  | 32
|  | plocha obrubníků,pásku apod : 105-10,5 |  | 94.5
| 199 Poplatky za skládku | [7 empty] | 1
10 | 199000002R00 | ...Poplatek za skládku horniny 1- 4 | m3 | 450 |  | 0 | 800-1 | RTS |  |  |  | 21
|  | 1.Technická zpráva + 02.1+02.2+02.3+02.4 | [13 empty] | 1.Technická zpráva + 02.1+02.2+02.3+02.4
|  | nemocnice tam : 1300*,5 |  | 650
|  | odpočet za zásypy : -200 |  | -200
Díl: | 11 | Přípravné a přidružené práce |  |  | 0
| 113 10-6 Rozebrání dlažeb, panelů | [7 empty] | 1
s přemístěním hmot na skládku na vzdálenost do 3 m nebo s naložením na dopravní prostředek
| 113 10-61 komunikací pro pěší s jakýmkoliv ložem a výplní spár | [7 empty] | 2
11 | 113106111R00 | ...z mozaiky | m2 | 34 |  | 0 | 822-1 | RTS |  |  |  | 21
|  | situační výkres demolice 02.6 | [13 empty] | situační výkres demolice 02.6
|  | 28+6 |  | 34
| 113 10-7 Odstranění podkladů nebo krytů | [7 empty] | 1
12 | 113107223R00 | ...v ploše jednotlivě přes 200 m2, z kameniva hrubého drceného, o tloušťce vrstvy přes 200 do 300 mm | m2 | 315 |  | 0 | 822-1 | RTS |  |  |  | 21
|  | situační výkres demolice 02.6 | [13 empty] | situační výkres demolice 02.6
|  | 02.1 : 315 |  | 315
13 | 113107244R00 | ...v ploše jednotlivě přes 200 m2, živičných, o tloušťce vrstvy přes 150 do 200 mm | m2 | 315 |  | 0 | 822-1 | RTS |  |  |  | 21
|  | situační výkres demolice 02.6 | [13 empty] | situační výkres demolice 02.6
|  | 02.1 : 315 |  | 315
| 113 20 Vytrhání obrub | [7 empty] | 1
s vybouráním lože, s přemístěním hmot na skládku na vzdálenost do 3 m nebo naložením na dopravní prostředek
14 | 113202111R00 | ...z krajníků nebo obrubníků stojatých | m | 134 |  | 0 | 822-1 | RTS |  |  |  | 21
|  | situační výkres demolice 02.6 | [13 empty] | situační výkres demolice 02.6
|  | 02.1 : 52+12+25+45 |  | 134
Díl: | 2 | Základy a zvláštní zakládání |  |  | 0
| 289 97-0 Geotextílie separační, filtrační, zpevňující | [7 empty] | 1
15 | 289970111R00 | ...Vrstva filtrační geotextilie 400g/m2, dodávka+montáž | m2 | 1128 |  | 0 | 800-2 | RTS |  |  |  | 21
|  | 1.Technická zpráva + 02.1+02.2+02.3+02.4 | [13 empty] | 1.Technická zpráva + 02.1+02.2+02.3+02.4
|  | -do ceny započítat překrytí (ztratné) geotextílie | [13 empty] | -do ceny započítat překrytí (ztratné) geotextílie
|  | drenáže : (9+17+38+27+18+42+42)*,5 |  | 96.5
|  | živice : 502 |  | 502
|  | stání nemocnice : 403 |  | 403
|  | chodník : 32 |  | 32
|  | plocha obrubníků,pásku apod : 105-10,5 |  | 94.5
| 212 81 Trativody z flexibilních trubek | [7 empty] | 1
| Lože pro trativody, položení trubek, obsyp potrubí sypaninou z vhodných hornin, nebo materiálem připraveným podél výkopu ve vzdálenosti do 3 m od jeho kraje. Bez výkopu rýhy. | [13 empty] | Lože pro trativody, položení trubek, obsyp potrubí sypaninou z vhodných hornin, nebo materiálem připraveným podél výkopu ve vzdálenosti do 3 m od jeho kraje. Bez výkopu rýhy.
16 | 212810010RAD | ...lože a obsyp štěrkopískem, d 160 mm | m | 155 |  | 0 | AP-HSV | RTS |  |  |  | 21
|  | 1.Technická zpráva + 02.1+02.2+02.3+02.4 | [13 empty] | 1.Technická zpráva + 02.1+02.2+02.3+02.4
|  | 9+17+27+18+42+42 |  | 155
Díl: | 5 | Komunikace |  |  | 0
| 564 8 Podklad ze štěrkodrti s rozprostřením a zhutněním | [7 empty] | 1
17 | 564851111R00 | ...tloušťka po zhutnění 150 mm | m2 | 32 |  | 0 | 822-1 | RTS |  |  |  | 21
|  | 1.Technická zpráva + 02.1+02.2+02.3+02.4 | [13 empty] | 1.Technická zpráva + 02.1+02.2+02.3+02.4
|  | chodník : 32 |  | 32
18 | 564861111R00 | ...tloušťka po zhutnění 200 mm | m2 | 1019.15 |  | 0 | 822-1 | RTS |  |  |  | 21
|  | 1.Technická zpráva + 02.1+02.2+02.3+02.4 | [13 empty] | 1.Technická zpráva + 02.1+02.2+02.3+02.4
|  | živice : 502 |  | 502
|  | stání nemocnice : 403 |  | 403
|  | asfalty napojení : 19,65 |  | 19.65
|  | plocha obrubníků,pásku apod : 105-10,5 |  | 94.5
| 565 13-1 Podklad z kameniva obaleného asfaltem | [7 empty] | 1
s rozprostřením a zhutněním
19 | 565141111RT2 | ...v pruhu šířky do 3 m, třídy 1, tloušťka po zhutnění 60 mm | m2 | 502 |  | 0 | 822-1 | RTS |  |  |  | 21
|  | 1.Technická zpráva + 02.1+02.2+02.3+02.4 | [13 empty] | 1.Technická zpráva + 02.1+02.2+02.3+02.4
|  | živice : 502 |  | 502
| 567 12-2 Podklad z kameniva zpevněného cementem | [7 empty] | 1
bez dilatačních spár, s rozprostřením a zhutněním, ošetřením povrchu podkladu vodou
20 | 567122114R00 | ...KZC 1, tloušťka po zhutnění 150 mm | m2 | 999.5 |  | 0 | 822-1 | RTS |  |  |  | 21
|  | 1.Technická zpráva + 02.1+02.2+02.3+02.4 | [13 empty] | 1.Technická zpráva + 02.1+02.2+02.3+02.4
|  | živice : 502 |  | 502
|  | stání nemocnice : 403 |  | 403
|  | plocha obrubníků,pásku apod : 105-10,5 |  | 94.5
| 573 11 Postřik živičný infiltrační s posypem kamenivem | [7 empty] | 1
z asfaltu silničního
21 | 573111114R00 | ...v množství 2 kg/m2 | m2 | 502 |  | 0 | 822-1 | RTS |  |  |  | 21
|  | 1.Technická zpráva + 02.1+02.2+02.3+02.4 | [13 empty] | 1.Technická zpráva + 02.1+02.2+02.3+02.4
|  | živice : 502 |  | 502
| 573 2 Postřik živičný spojovací bez posypu kamenivem | [7 empty] | 1
22 | 573231111R00 | ...ze silniční emulze, v množství od 0,5 do 0,7 kg/m2 | m2 | 502 |  | 0 | 822-1 | RTS |  |  |  | 21
|  | 1.Technická zpráva + 02.1+02.2+02.3+02.4 | [13 empty] | 1.Technická zpráva + 02.1+02.2+02.3+02.4
|  | živice : 502 |  | 502
| 577 11 Beton asfaltový z modifikovaného asfaltu | [7 empty] | 1
23 | 577112113R00 | ...v pruhu šířky do 3 m, ACO 11 S , tloušťky 40 mm, plochy přes 1000 m2 | m2 | 502 |  | 0 | 822-1 | RTS |  |  |  | 21
|  | 1.Technická zpráva + 02.1+02.2+02.3+02.4 | [13 empty] | 1.Technická zpráva + 02.1+02.2+02.3+02.4
|  | živice : 502 |  | 502
| 596 21-5 Kladení zámkové dlažby do drtě | [7 empty] | 1
| s provedením lože z kameniva drceného, s vyplněním spár, s dvojitým hutněním a se smetením přebytečného materiálu na krajnici. S dodáním hmot pro lože a výplň spár. | [13 empty] | s provedením lože z kameniva drceného, s vyplněním spár, s dvojitým hutněním a se smetením přebytečného materiálu na krajnici. S dodáním hmot pro lože a výplň spár.
24 | 596215021R00 | ...tloušťka dlažby 60 mm, tloušťka lože 40 mm | m2 | 32 |  | 0 | 822-1 | RTS |  |  |  | 21
|  | 1.Technická zpráva + 02.1+02.2+02.3+02.4 | [13 empty] | 1.Technická zpráva + 02.1+02.2+02.3+02.4
|  | chodník : 32 |  | 32
25 | 596215040R00 | ...tloušťka dlažby 80 mm, tloušťka lože 40 mm | m2 | 437 |  | 0 | 822-1 | RTS |  |  |  | 21
|  | 1.Technická zpráva + 02.1+02.2+02.3+02.4 | [13 empty] | 1.Technická zpráva + 02.1+02.2+02.3+02.4
|  | stání nemocnice : 403 |  | 403
|  | přeložení dlažby u místa napojení : 34 |  | 34
26 | 59245020R | dlažba betonová zámková, dvouvrstvá; kost; l = 200 mm; š = 165 mm; tl. 60,0 mm; šedá | m2 | 30.96 |  | 0 | SPCM | RTS |  |  |  | 21
|  | 1.Technická zpráva + 02.1+02.2+02.3+02.4 | [13 empty] | 1.Technická zpráva + 02.1+02.2+02.3+02.4
|  | chodník : 32*1,03 |  | 32.96
|  | -2 |  | -2
27 | 59245030R | dlažba betonová zámková, dvouvrstvá; kost; l = 200 mm; š = 165 mm; tl. 80,0 mm; šedá | m2 | 415.09 |  | 0 | SPCM | RTS |  |  |  | 21
|  | 1.Technická zpráva + 02.1+02.2+02.3+02.4 | [13 empty] | 1.Technická zpráva + 02.1+02.2+02.3+02.4
|  | stání nemocnice : 403*1,03 |  | 415.09
28 | 592453041R | dlažba betonová zámková, dvouvrstvá; kost; dlaždice pro nevidomé; povrch reliéfní; l = 200 mm; š = 165 mm; tl. 60,0 mm; červená | m2 | 2 |  | 0 | SPCM | RTS |  |  |  | 21
Díl: | 8 | Trubní vedení |  |  | 0
| 895 94 Zřízení vpusti kanalizační | [7 empty] | 1
včetně zřízení lože ze štěrkopísku,
| 895 94-1 uliční z betonových dílců | [7 empty] | 2
| 895 94-11 včetně dodávky dílců pro uliční vpusti TBV | [7 empty] | 3
29 | 895941311RT2 | ...Zřízení vpusti uliční z dílců typ UVB - 50, včetně dodávky dílců pro uliční vpusti TBV | kus | 7 |  | 0 | 827-1 | RTS |  |  |  | 21
|  | 1.Technická zpráva + 02.1+02.2+02.3+02.4 | [13 empty] | 1.Technická zpráva + 02.1+02.2+02.3+02.4
|  | dno s kalištěm, střední díl s otvorem DN150, skruž, těžká čtvercová litinová mříž D400+rám, koš na listí pozinkovaný, vpusť se zabudovanou zápachovou uzávěrou | [13 empty] | dno s kalištěm, střední díl s otvorem DN150, skruž, těžká čtvercová litinová mříž D400+rám, koš na listí pozinkovaný, vpusť se zabudovanou zápachovou uzávěrou
30 | R25 | Uložení stávajících inženýrských sítí do chráničky | m | 70 |  | 0 |  | Vlastní |  |  |  | 21
|  | Dělená chránička pr.160mm pro ochranu stávajících inženýrských sítí-kompletní dodávka a montáž. | [13 empty] | Dělená chránička pr.160mm pro ochranu stávajících inženýrských sítí-kompletní dodávka a montáž.
Díl: | 91 | Doplňující práce na komunikaci |  |  | 0
| 914 00-1 Osazení a montáž svislých dopravních značek | [7 empty] | 1
| výkopu jamky s odhozem výkopku na vzdálenost do 3 m, osazení sloupků, sloupů nebo ocelových nosných konstrukcí a upevňovadel včetně montáže, zabetonování sloupků nebo vysekání otvorů ve zdivu pro konzoly a na zaplnění a zatření otvorů cementovou maltou | [13 empty] | výkopu jamky s odhozem výkopku na vzdálenost do 3 m, osazení sloupků, sloupů nebo ocelových nosných konstrukcí a upevňovadel včetně montáže, zabetonování sloupků nebo vysekání otvorů ve zdivu pro konzoly a na zaplnění a zatření otvorů cementovou maltou
31 | 914001111R00 | ...na sloupky,sloupy, konzoly nebo objekty | kus | 3 |  | 0 | 822-1 | RTS |  |  |  | 21
|  | 02.5 | [13 empty] | 02.5
|  | Včetně: | [13 empty] | Včetně:
|  | - osazení sloupků, sloupů nebo ocelových nosných konstrukcí a upevňovadel včetně montáže, | [13 empty] | - osazení sloupků, sloupů nebo ocelových nosných konstrukcí a upevňovadel včetně montáže,
|  | - výkopu jam pro sloupky s odhozem výkopku na vzdálenost do 3 m, | [13 empty] | - výkopu jam pro sloupky s odhozem výkopku na vzdálenost do 3 m,
|  | - zabetonování sloupků nebo vysekání otvorů ve zdivu pro konzoly a na zaplnění a zatření otvorů cementovou maltou. | [13 empty] | - zabetonování sloupků nebo vysekání otvorů ve zdivu pro konzoly a na zaplnění a zatření otvorů cementovou maltou.
| 915 49-12 Osazení vodicího proužku z betonových prefa desek | [7 empty] | 1
| tl. do 12 cm, do lože z cementové malty tl. do 2 cm, s vyplněním a zatřením spár cementovou maltou s podkladní vrstvou z betonu prostého C 12/15 tl. 5 až 10 cm | [13 empty] | tl. do 12 cm, do lože z cementové malty tl. do 2 cm, s vyplněním a zatřením spár cementovou maltou s podkladní vrstvou z betonu prostého C 12/15 tl. 5 až 10 cm
32 | 915491211R00 | ...šířky proužku 250 mm | m | 95 |  | 0 | 822-1 | RTS |  |  |  | 21
|  | 1.Technická zpráva + 02.1+02.2+02.3+02.4 | [13 empty] | 1.Technická zpráva + 02.1+02.2+02.3+02.4
|  | parking nemocnice : 95 |  | 95
| 915 71 Vodorovné značení krytů | [7 empty] | 1
33 | 915711112R00 | ...silnovrstvé, dělicích čar šířky 120 mm | m | 128 |  | 0 | 822-1 | RTS |  |  |  | 21
|  | 1.Technická zpráva + 02.1+02.2+02.3+02.4 | [13 empty] | 1.Technická zpráva + 02.1+02.2+02.3+02.4
|  | 10*3 |  | 30
|  | 10,5 |  | 10.5
|  | 4,5*5 |  | 22.5
|  | 5*3 |  | 15
|  | 5*10 |  | 50
| 915 79 Předznačení pro vodorovné značení | [7 empty] | 1
stříkané barvou nebo prováděné z nátěrových hmot
34 | 915791111R00 | ...pro dělící čáry, vodící proužky | m | 128 |  | 0 | 822-1 | RTS |  |  |  | 21
|  | 1.Technická zpráva + 02.1+02.2+02.3+02.4 | [13 empty] | 1.Technická zpráva + 02.1+02.2+02.3+02.4
|  | 10*3 |  | 30
|  | 10,5 |  | 10.5
|  | 4,5*5 |  | 22.5
|  | 5*3 |  | 15
|  | 5*10 |  | 50
| 917 71 Osazení chodníkového obrubníku betonového | [7 empty] | 1
se zatřením lože, s vyplněním a zatřením spár cementovou maltou. S dodáním hmot pro lože tl. 80-100 mm.
| 917 71-1 včetně dodávky betonovéího obrubníku | [7 empty] | 2
35 | 917862111RT7 | ...stojatého, s boční opěrou z betonu prostého, do lože z betonu prostého C 12/15, rozměru 1000/150/250 mm | m | 230 |  | 0 | 822-1 | RTS |  |  |  | 21
|  | 1.Technická zpráva + 02.1+02.2+02.3+02.4 | [13 empty] | 1.Technická zpráva + 02.1+02.2+02.3+02.4
|  | parking nemocnice : 230 |  | 230
| 919 72-1 Dilatační spáry vkládané | [7 empty] | 1
v cementobetonovém krytu s odstraněním vložek, s vyčištěním a vyplněním spár
36 | 919721211R00 | ...vyplněné asfaltovou zálivkou | m | 65 |  | 0 | 822-1 | RTS |  |  |  | 21
|  | 1.Technická zpráva + 02.1+02.2+02.3+02.4 | [13 empty] | 1.Technická zpráva + 02.1+02.2+02.3+02.4
|  | 19+36+10 |  | 65
| 919 73 Zarovnání styčné plochy podkladu nebo krytu | [7 empty] | 1
podél vybourané části komunikace nebo zpevněné plochy
37 | 919731123R00 | ...živičné, tloušťky přes 100 do 200 mm | m | 65 |  | 0 | 822-1 | RTS |  |  |  | 21
|  | 1.Technická zpráva + 02.1+02.2+02.3+02.4 | [13 empty] | 1.Technická zpráva + 02.1+02.2+02.3+02.4
|  | 19+36+10 |  | 65
| 919 73-5 Řezání stávajících krytů nebo podkladů | [7 empty] | 1
včetně spotřeby vody
38 | 919735114R00 | ...živičných, hloubky přes 150 do 200 mm | m | 65 |  | 0 | 822-1 | RTS |  |  |  | 21
|  | situační výkres demolice 02.6 | [13 empty] | situační výkres demolice 02.6
|  | 19+36+10 |  | 65
39 | 40445023.AR | značka dopravní silniční svislá; zákazová B1-B34; tvar kruh; 700 mm; štít z pozink.plechu s dvoj.ohybem,retroref.folie I.tř.; záruka 7 let | kus | 1 |  | 0 | SPCM | RTS |  |  |  | 21
|  | 02.5 | [13 empty] | 02.5
40 | 40445032.AR | značka dopravní silniční svislá; příkazová C1-C14; tvar kruh; 700 mm; štít z pozink.plechu s dvoj.ohybem,retroref.folie I.tř.; záruka 7 let | kus | 1 |  | 0 | SPCM | RTS |  |  |  | 21
|  | 02.5 | [13 empty] | 02.5
41 | 40445044.AR | značka dopravní silniční svislá; informativní provozní IP4b-IP7,IP10; tvar čtverec; 500 mm; štít z pozink.plechu s dvoj.ohybem,retroref.folie I.tř.; záruka 7 let | kus | 1 |  | 0 | SPCM | RTS |  |  |  | 21
|  | 02.5 | [13 empty] | 02.5
42 | 40450117R | příslušenství k dopr.značení zátka sloupku plastová | kus | 3 |  | 0 | SPCM | RTS |  |  |  | 21
|  | 02.5 | [13 empty] | 02.5
43 | 40450215R | příslušenství k dopr.značení sloupek - trubka Fe pozink. pr. 60mm, délka 300 mm | kus | 3 |  | 0 | SPCM | RTS |  |  |  | 21
|  | 02.5 | [13 empty] | 02.5
44 | 40450231R | příslušenství k dopr.značení hliníková patka kulatá pro upevnění sloupku dopr.značky o pr.60 mm | kus | 3 |  | 0 | SPCM | RTS |  |  |  | 21
|  | 02.5 | [13 empty] | 02.5
45 | 592162117.AR | přídlažba silniční beton; l = 500 mm; š = 250 mm; h = 100 mm; bílá | kus | 195.7 |  | 0 | SPCM | RTS |  |  |  | 21
|  | 1.Technická zpráva + 02.1+02.2+02.3+02.4 | [13 empty] | 1.Technická zpráva + 02.1+02.2+02.3+02.4
|  | parking nemocnice : 95*1,03*2 |  | 195.7
Díl: | 96 | Bourání konstrukcí |  |  | 0
| 961 04 Bourání základů z betonu | [7 empty] | 1
nebo vybourání otvorů průřezové plochy přes 4 m2 v základech,
46 | 961044111R00 | ...z betonu prostého | m3 | 5.4 |  | 0 | 801-3 | RTS |  |  |  | 21
|  | situační výkres demolice 02.6 | [13 empty] | situační výkres demolice 02.6
|  | 27*,2*1 |  | 5.4
| 962 05-2 Bourání zdiva železobetonového | [7 empty] | 1
| nebo vybourání otvorů průřezové plochy přes 4 m2 ve zdivu železobetonovém, včetně pomocného lešení o výšce podlahy do 1900 mm a pro zatížení do 1,5 kPa (150 kg/m2), | [13 empty] | nebo vybourání otvorů průřezové plochy přes 4 m2 ve zdivu železobetonovém, včetně pomocného lešení o výšce podlahy do 1900 mm a pro zatížení do 1,5 kPa (150 kg/m2),
47 | 962052211R00 | ...nadzákladového | m3 | 1.35 |  | 0 | 801-3 | RTS |  |  |  | 21
|  | situační výkres demolice 02.6 | [13 empty] | situační výkres demolice 02.6
|  | ,3*3*1,5 |  | 1.35
| 970 25 Řezání železobetonu | [7 empty] | 1
48 | 970251300R00 | ...řezání železobetonu, hloubka řezu 300 mm | m | 4.5 |  | 0 | 801-3 | RTS |  |  |  | 21
|  | situační výkres demolice 02.6 | [13 empty] | situační výkres demolice 02.6
|  | zídka : 3+1,5 |  | 4.5
| 976 07 Vybourání kovových doplňkových konstrukcí | [7 empty] | 1
| 976 07-1 madel a zábradlí | [7 empty] | 2
49 | 976071111R00 | ...v jakémkoliv zdivu | m | 3 |  | 0 | 801-3 | RTS |  |  |  | 21
|  | situační výkres demolice 02.6 | [13 empty] | situační výkres demolice 02.6
|  | 3 |  | 3
| 979 02 Očištění vybouraných obrubníků, dlaždic | [7 empty] | 1
| krajníků, desek nebo panelů od spojovacího materiálu s odklizením a uložením očištěných hmot a spojovacího materiálu na skládku na vzdálenost do 10 m | [13 empty] | krajníků, desek nebo panelů od spojovacího materiálu s odklizením a uložením očištěných hmot a spojovacího materiálu na skládku na vzdálenost do 10 m
50 | 979054441R00 | ...dlaždic, desek nebo tvarovek s původním vyplněním spár kamenivem těženým | m2 | 34 |  | 0 | 822-1 | RTS |  |  |  | 21
|  | situační výkres demolice 02.6 | [13 empty] | situační výkres demolice 02.6
|  | 28+6 |  | 34
51 | R01 | Odstranění drátěného boxu včetně ocelové konstrukce, cena vč.odvozu a likvidace | soubor | 1 |  | 0 |  | Vlastní |  |  |  | 21
|  | situační výkres demolice 02.6 | [13 empty] | situační výkres demolice 02.6
52 | R02 | Odstranění uliční vpusti, cena vč.odvozu a likvidace | ks | 1 |  | 0 |  | Vlastní |  |  |  | 21
|  | situační výkres demolice 02.6 | [13 empty] | situační výkres demolice 02.6
53 | R03 | Odstranění nefunkčního vodovodního potrubí | m | 70 |  | 0 |  | Vlastní |  |  |  | 21
|  | situační výkres demolice 02.6 | [13 empty] | situační výkres demolice 02.6
|  | kompletní demontáž, zemní práce, odvoz na skládku, uložení na skládce | [13 empty] | kompletní demontáž, zemní práce, odvoz na skládku, uložení na skládce
|  | 30+40 |  | 70
54 | R04 | Odstranění nefunkčního hydrantu | ks | 1 |  | 0 |  | Vlastní |  |  |  | 21
|  | situační výkres demolice 02.6 | [13 empty] | situační výkres demolice 02.6
|  | kompletní demontáž, zemní práce, odvoz na skládku, uložení na skládce, demontáž poklopu, šoupěte, zemní soupravy | [13 empty] | kompletní demontáž, zemní práce, odvoz na skládku, uložení na skládce, demontáž poklopu, šoupěte, zemní soupravy
|  | 1 |  | 1
Díl: | 99 | Staveništní přesun hmot |  |  | 0
| 998 22-3 Přesun hmot pozemních komunikací, kryt dlážděný | [7 empty] | 1
vodorovně do 200 m
55 | 998223011R00 | ...jakékoliv délky objektu | t | 1103.8039 |  | 0 | 822-1 | RTS |  |  |  | 21
Díl: | M21 | Elektromontáže |  |  | 0
56 | 142 R00 | Přirážka za prořez kabelů, PPV z montáže apod. | % | 6 |  | 0 |  | Vlastní |  |  |  | 21
57 | m01 | Datový kabel do sítě lan FTP4x2x05 venkovní, zemní volně, pevně | m | 700 |  | 0 |  | Vlastní |  |  |  | 21
|  | kompletní montáž a materiál | [13 empty] | kompletní montáž a materiál
|  | závora příjezd : 380 |  | 380
|  | závora výjezd : 320 |  | 320
58 | m02 | Kabel silový, izolace PVC s Vodičem PE CYKY-J 3x2,5mm2, volně, pevně | m | 170 |  | 0 |  | Vlastní |  |  |  | 21
|  | kompletní montáž a materiál | [13 empty] | kompletní montáž a materiál
|  | závora příjezd : 90 |  | 90
|  | závora výjezd : 80 |  | 80
59 | m03 | Proudový chránič 2-pólový OFI20 OFI-25-2-030A-25A, 30mA | ks | 2 |  | 0 |  | Vlastní |  |  |  | 21
|  | kompletní montáž a materiál | [13 empty] | kompletní montáž a materiál
|  | závora příjezd : 1 |  | 1
|  | závora výjezd : 1 |  | 1
60 | m04 | Jistič 1-pólový, charakteristika "B" LPN-16B-1-16A | ks | 2 |  | 0 |  | Vlastní |  |  |  | 21
|  | kompletní montáž a materiál | [13 empty] | kompletní montáž a materiál
|  | závora příjezd : 1 |  | 1
|  | závora výjezd : 1 |  | 1
61 | m05 | Jistič 1-pólový, charakteristika "B" LPN-10B-1-10A | ks | 2 |  | 0 |  | Vlastní |  |  |  | 21
|  | kompletní montáž a materiál | [13 empty] | kompletní montáž a materiál
|  | závora příjezd : 1 |  | 1
|  | závora výjezd : 1 |  | 1
62 | m06 | Ohebná chránička Kopoflex KF09050 světlost 41mm | m | 45 |  | 0 |  | Vlastní |  |  |  | 21
|  | kompletní montáž a materiál | [13 empty] | kompletní montáž a materiál
|  | závora příjezd : 35 |  | 35
|  | závora výjezd : 10 |  | 10
63 | m07 | Trubka tuhá střední mechanická odolnost 4040 LA d 40mm, pevně | m | 16 |  | 0 |  | Vlastní |  |  |  | 21
|  | kompletní montáž a materiál | [13 empty] | kompletní montáž a materiál
|  | závora příjezd : 8 |  | 8
|  | závora výjezd : 8 |  | 8
64 | m08 | Trubka ohebná střední mechanická odolnost 1240 d 40mm, pevně | m | 12 |  | 0 |  | Vlastní |  |  |  | 21
|  | kompletní montáž a materiál | [13 empty] | kompletní montáž a materiál
|  | závora příjezd : 6 |  | 6
|  | závora výjezd : 6 |  | 6
65 | m09 | Lišta elektroinstalační vč.dílců LHD17x17 hranatá | m | 56 |  | 0 |  | Vlastní |  |  |  | 21
|  | kompletní montáž a materiál | [13 empty] | kompletní montáž a materiál
|  | závora příjezd : 26 |  | 26
|  | závora výjezd : 30 |  | 30
66 | m10 | Ukončení kabelů do 4x10mm2 | ks | 8 |  | 0 |  | Vlastní |  |  |  | 21
|  | kompletní montáž a materiál | [13 empty] | kompletní montáž a materiál
|  | závora příjezd : 4 |  | 4
|  | závora výjezd : 4 |  | 4
67 | m11 | Vybourání otvoru ve zdivu cihelném do průměru 60mm stěna do 300mm | ks | 4 |  | 0 |  | Vlastní |  |  |  | 21
|  | kompletní montáž a materiál | [13 empty] | kompletní montáž a materiál
|  | závora příjezd : 2 |  | 2
|  | závora výjezd : 2 |  | 2
68 | m12 | Vybourání otvoru ve zdivu cihelném do průměru 60mm stěna do 450mm | ks | 4 |  | 0 |  | Vlastní |  |  |  | 21
|  | kompletní montáž a materiál | [13 empty] | kompletní montáž a materiál
|  | závora příjezd : 2 |  | 2
|  | závora výjezd : 2 |  | 2
69 | m13 | Vodič jednožilový (CY) CSA 1,5 silikonový, pevně | m | 192 |  | 0 |  | Vlastní |  |  |  | 21
|  | kompletní montáž a materiál | [13 empty] | kompletní montáž a materiál
|  | závora příjezd : 96 |  | 96
|  | závora výjezd : 96 |  | 96
| 9 Hodinové zúčtovací sazby | [7 empty] | 1
70 | 900 RT2 | Hzs - nezmeřitelné práce čl.17-1a, Práce v tarifní třídě 5 | h | 28 |  | 0 | Prav.M | RTS |  |  |  | 21
|  | závora příjezd a výjezd úprava stávajícího rozvadeče : 2+2 |  | 4
|  | vyhledání přípojného místa : 2+2 |  | 4
|  | napojení na stávající zařízení : 2+2 |  | 4
|  | spolupráce s dodavatelem při zapojování a zkouškách : 4+4 |  | 8
|  | koordinace s ostatními profedemi : 4+4 |  | 8
Díl: | M33 | Montáže dopravních zařízení a vah-výtahy |  |  | 0
71 | R011 | Automatická závora, nepřetržitý provoz-délka ramene-do 4,5m, doba chodu 3sec | ks | 2 |  | 0 |  | Vlastní |  |  |  | 21
72 | R012 | Automatická závora-kotvící sada | ks | 2 |  | 0 |  | Vlastní |  |  |  | 21
73 | R013 | Rameno závory, délka 3m | ks | 1 |  | 0 |  | Vlastní |  |  |  | 21
74 | R013A | Rameno závory, délka 4,5m | ks | 1 |  | 0 |  | Vlastní |  |  |  | 21
75 | R014 | 1-kanálový indukční detektor vozidel-funkce přítomnostní, bezpečnostní, zavírací | ks | 4 |  | 0 |  | Vlastní |  |  |  | 21
76 | R015 | návin indukční smyčky ve vozovce 2x1m (4smyčky) | ks | 3 |  | 0 |  | Vlastní |  |  |  | 21
77 | R015A | návin indukční smyčky ve vozovce 4x1m (4smyčky) | ks | 1 |  | 0 |  | Vlastní |  |  |  | 21
78 | R016 | řídící jednotka pro 2přístupová místa, 1500uživatelů, programování a sledování provozu pomocí SW,, Lan rozhraní | ks | 2 |  | 0 |  | Vlastní |  |  |  | 21
79 | R017 | Aplikace pro řízení-1xlicence pro až 10 čteček, formou HW klíče v řídící jednotce | ks | 1 |  | 0 |  | Vlastní |  |  |  | 21
80 | R018 | čtečka bezkontaktních karet (abonenti) | ks | 2 |  | 0 |  | Vlastní |  |  |  | 21
81 | R020 | univerzální sloupek pro umístění bezkontaktních čteček, IP hlásek a ovládací technologie | ks | 2 |  | 0 |  | Vlastní |  |  |  | 21
82 | R021 | IP intercom s vyvolávacími tlačítky (nemocnice+Inmed), zabudováno do sloupku | ks | 2 |  | 0 |  | Vlastní |  |  |  | 21
83 | R022 | IP kamera, POE, IR přísvit 20m, vario 3-9mm objektiv, venkovní provedení,1 Mpixel | ks | 2 |  | 0 |  | Vlastní |  |  |  | 21
84 | R023 | POE injektor pro napájení kamery | ks | 2 |  | 0 |  | Vlastní |  |  |  | 21
85 | R024 | Montáž, uvedení do provozu, zaškolení obsluhy, doprava, ostatní vedlejší náklady | soubor | 1 |  | 0 |  | Vlastní |  |  |  | 21
86 | R025 | Kompletní zemní práce pro rozvody, zednické výpomoci, úpravy rozvadečů apod. | soubor | 1 |  | 0 |  | Vlastní |  |  |  | 21
Díl: | D96 | Přesuny suti a vybouraných hmot |  |  | 0
| 979 08 Vodorovná doprava suti a vybouraných hmot | [7 empty] | 1
| 979 08-7 nakládání na dopravní prostředky | [7 empty] | 2
87 | 979087112R00 | Nakládání suti na dopravní prostředky | t | 305.3451 |  | 0 | 821-1 | RTS |  |  |  | 21
| 979 08-2 Vodorovná doprava suti po suchu | [7 empty] | 1
88 | 979082213R00 | ...Vodorovná doprava suti po suchu do 1 km | t | 305.3451 |  | 0 | 822-1 | RTS |  |  |  | 21
89 | 979082219R00 | ...Příplatek za dopravu suti po suchu za další 1 km | t | 1221.3803 |  | 0 | 822-1 | RTS |  |  |  | 21
| 979 08-4 Poplatek za skládku | [7 empty] | 1
90 | 979990001R00 | ...Poplatek za skládku stavební suti | t | 305.3451 |  | 0 | 801-3 | RTS |  |  |  | 21
| 979 08-7 Nakládání na dopravní prostředky | [7 empty] | 1
pro vodorovnou dopravu
91 | 979087212R00 | ...Nakládání suti na dopravní prostředky | t | 305.3451 |  | 0 | 822-1 | RTS |  |  |  | 21
[10 empty] | 0 | 0 |  | 15 | 21
| Celkem za objekt |  |  |  |  | 0 | [6 empty] | 0 | 0

## Rekapitulace Objekt C.2
Stavba : | 52/2014/PD | Parkoviště na ulici U nemocnice ve Svitavách-ČÁST NEMOCNICE SY
Objekt : | C.2 | Objekty osvětlení pozemních komunikací |  | JKSO : | 828.13.1.1
Rekapitulace stavebního objektu
Zákl. údaje | C.2
Objekty osvětlení pozemních komunikací
Třídník stavebních objektů: | 828 | Vedení elektrická a dráhy visuté
| 828.1 | Rozvody nadzemní elektrického proudu (včetně kabelových)
| 828.13 | vedení nízkého napětí venkovní
| 828.13.1 | umístění vedení v zemní rýze na upravený podklad
| 828.13.1.1 | novostavba objektu
Rozsah: |  | m
Rekapitulace soupisů náležejících k objektu
Soupis |  |  |  |  | Cena (Kč)
2 | VENKOVNÍ OSVĚTLENÍ |  |  |  | 0 | 0 | 0
| Celkem objekt |  | C.2 |  | 0

## C.2 2 Pol
Položkový soupis prací a dodávek
S: | 52/2014/PD | Parkoviště na ulici U nemocnice ve Svitavách-ČÁST NEMOCNICE SY
O: | C.2 | Objekty osvětlení pozemních komunikací
R: | 2 | VENKOVNÍ OSVĚTLENÍ
P.č. | Číslo položky | Název položky | MJ | množství | cena / MJ | celkem | Ceník | Cen. soustava
| Ceník, kapitola | Poznámka uchazeče
Díl: | M21 | Elektromontáže |  |  | 0
1 | 210100001R00 | Ukončení vodičů + zapojení do 2,5 mm2 | kus | 3 |  | 0 |  | Vlastní |  |  | 21
|  | 02.1+02.2. | [11 empty] | 02.1+02.2.
2 | 210100251R00 | Ukončení celoplast. kabelů zákl./pás.do 4x10 mm2 | kus | 2 |  | 0 |  | Vlastní |  |  | 21
|  | 02.1+02.2. | [11 empty] | 02.1+02.2.
3 | 210202015R00 | Svítidlo výbojkové 70W SHC parkové | kus | 1 |  | 0 |  | Vlastní |  |  | 21
|  | 02.1+02.2. | [11 empty] | 02.1+02.2.
4 | 210204002R00 | Stožár osvětlovací sadový - ocelový dl.6,0m | kus | 1 |  | 0 |  | Vlastní |  |  | 21
|  | 02.1+02.2. | [11 empty] | 02.1+02.2.
5 | 210204201R00 | Elektrovýzbroj stožáru pro 1 okruh | kus | 1 |  | 0 |  | Vlastní |  |  | 21
|  | 02.1+02.2. | [11 empty] | 02.1+02.2.
6 | 210220021R00 | Vedení uzemňovací v zemi FeZn do 120 mm2 | m | 20 |  | 0 |  | Vlastní |  |  | 21
|  | 02.1+02.2. | [11 empty] | 02.1+02.2.
7 | 210810005R00 | Kabel CYKY-m 750 V 3 x 1,5 mm2 volně uložený | m | 6 |  | 0 |  | Vlastní |  |  | 21
|  | 02.1+02.2. | [11 empty] | 02.1+02.2.
8 | 210810012R00 | Kabel CYKY-m 750 V 4 x 6 mm2 volně uložený | m | 30 |  | 0 |  | Vlastní |  |  | 21
|  | 02.1+02.2. | [11 empty] | 02.1+02.2.
9 | 31672166.A | Stožár parkový h=6,0 m horní D76 mm | kus | 1 |  | 0 |  | Vlastní |  |  | 21
|  | 02.1+02.2. | [11 empty] | 02.1+02.2.
10 | 31678610.A | Rozvodnice stožárová vč.poj E27/6A | kus | 1 |  | 0 |  | Vlastní |  |  | 21
|  | 02.1+02.2. | [11 empty] | 02.1+02.2.
11 | 34111030 | Kabel silový s Cu jádrem 750 V CYKY 3 x 1,5 mm2 | m | 6 |  | 0 |  | Vlastní |  |  | 21
|  | 02.1+02.2. | [11 empty] | 02.1+02.2.
12 | 34111072 | Kabel silový s Cu jádrem 750 V CYKY 4 x 6 mm2 | m | 30 |  | 0 |  | Vlastní |  |  | 21
|  | 02.1+02.2. | [11 empty] | 02.1+02.2.
13 | 34844688 | Svítidlo venk. sloupové výbojkové SHC 70W | kus | 1 |  | 0 |  | Vlastní |  |  | 21
|  | 02.1+02.2. | [11 empty] | 02.1+02.2.
14 | 35441120 | Pásek uzemňovací pozinkovaný 30 x 4 mm | kg | 21.6 |  | 0 |  | Vlastní |  |  | 21
|  | 02.1+02.2. | [11 empty] | 02.1+02.2.
15 | 141R00 | Přirážka za podružný materiál m21 | % | 3 |  | 0 |  | Vlastní |  |  | 21
|  | 02.1+02.2. | [11 empty] | 02.1+02.2.
16 | 142R00 | Přirážka za prořez kabelů | % | 5 |  | 0 |  | Vlastní |  |  | 21
|  | 02.1+02.2. | [11 empty] | 02.1+02.2.
17 | 203R00 | Zednické výpomoci m21 čl.13-5a | % | 1 |  | 0 |  | Vlastní |  |  | 21
|  | 02.1+02.2. | [11 empty] | 02.1+02.2.
18 | 171156460200 | Jeřáb automobilní T148 AD 080.1 | Sh | 1 |  | 0 |  | Vlastní |  |  | 21
|  | 02.1+02.2. | [11 empty] | 02.1+02.2.
19 | 180456000900 | Montážní plošina na autopod. MTP 27 (T148) | Sh | 1 |  | 0 |  | Vlastní |  |  | 21
|  | 02.1+02.2. | [11 empty] | 02.1+02.2.
20 | 904R01 | Hzs-zkousky v ramci montaz.praci Komplexni vyzkouseni | hod | 4 |  | 0 |  | Vlastní |  |  | 21
|  | 02.1+02.2. | [11 empty] | 02.1+02.2.
21 | 905R00 | Hzs-revize provoz.souboru a st.obj. | hod | 10 |  | 0 |  | Vlastní |  |  | 21
|  | 02.1+02.2. | [11 empty] | 02.1+02.2.
Díl: | M46 | Zemní práce při montážích |  |  | 0
22 | 460050704R00 | Jáma do 2 m3 pro stožár veřejného osvětlení, hor.4 | m3 | 0.3 |  | 0 |  | Vlastní |  |  | 21
|  | 02.1+02.2. | [11 empty] | 02.1+02.2.
23 | 460080001R00 | Betonový základ do zeminy bez bednění | m3 | 0.3 |  | 0 |  | Vlastní |  |  | 21
|  | 02.1+02.2. | [11 empty] | 02.1+02.2.
24 | 460100005R00 | Pouzdrový základ 400x1500 mm mimo osu trasy | kus | 1 |  | 0 |  | Vlastní |  |  | 21
|  | 02.1+02.2. | [11 empty] | 02.1+02.2.
25 | 460200163RT2 | Výkop kabelové rýhy 35/80 cm hor.3 ruční výkop rýhy | m | 27 |  | 0 |  | Vlastní |  |  | 21
|  | 02.1+02.2. | [11 empty] | 02.1+02.2.
26 | 460420371R00 | Zřízení lože,kryt cihly 35 cm /podél/,zásyp 10 cm | m | 27 |  | 0 |  | Vlastní |  |  | 21
|  | 02.1+02.2. | [11 empty] | 02.1+02.2.
27 | 460490012R00 | Zakrytí kabelu výstražnou folií PVC, šířka 33 cm | m | 27 |  | 0 |  | Vlastní |  |  | 21
|  | 02.1+02.2. | [11 empty] | 02.1+02.2.
28 | 460560163R00 | Zához rýhy 35/80 cm, hornina třídy 3 | m | 27 |  | 0 |  | Vlastní |  |  | 21
|  | 02.1+02.2. | [11 empty] | 02.1+02.2.
29 | 460921102R00 | Zaměření a zobrazení kabel. trasy na pevný bod | kus | 30 |  | 0 |  | Vlastní |  |  | 21
|  | 02.1+02.2. | [11 empty] | 02.1+02.2.
30 | 460961602R00 | Zpracování výsledku měření | kus | 30 |  | 0 |  | Vlastní |  |  | 21
|  | 02.1+02.2. | [11 empty] | 02.1+02.2.
[9 empty] | 0 | 0 |  | 15 | 21
| Celkem za objekt |  |  |  |  | 0 | [5 empty] | 0 | 0

## Rekapitulace Objekt C.3
Stavba : | 52/2014/PD | Parkoviště na ulici U nemocnice ve Svitavách-ČÁST NEMOCNICE SY
Objekt : | C.3 | Objekty úprava území |  | JKSO : | 823.27.8.1
Rekapitulace stavebního objektu
Zákl. údaje | C.3
Objekty úprava území
Třídník stavebních objektů: | 823 | Plochy a úpravy území
| 823.2 | Úpravy území a samostatné zemní práce
| 823.27 | úpravy parkové včetně příslušných úprav terénu
| 823.27.8 | bez krytu
| 823.27.8.1 | novostavba objektu
Rozsah: |  | m2
Rekapitulace soupisů náležejících k objektu
Soupis |  |  |  |  | Cena (Kč)
01 | Objekty úprava území |  |  |  | 0 | 0 | 0
| Celkem objekt |  | C.3 |  | 0

## C.3 01 Pol
Položkový soupis prací a dodávek
S: | 52/2014/PD | Parkoviště na ulici U nemocnice ve Svitavách-ČÁST NEMOCNICE SY
O: | C.3 | Objekty úprava území
R: | 01 | Objekty úprava území
P.č. | Číslo položky | Název položky | MJ | množství | cena / MJ | celkem | Ceník | Cen. soustava
| Ceník, kapitola | Poznámka uchazeče
Díl: | 1 | Zemní práce |  |  | 0
| 111 20-11 Odstranění křovin a stromů o průměru do 10 cm | [7 empty] | 1
| s odstraněním kořenů a s případným nutným odklizením křovin a stromů na hromady na vzdálenost do 50 m nebo s naložením na dopravní prostředek, do sklonu terénu 1 : 5, | [13 empty] | s odstraněním kořenů a s případným nutným odklizením křovin a stromů na hromady na vzdálenost do 50 m nebo s naložením na dopravní prostředek, do sklonu terénu 1 : 5,
1 | 111201101R00 | ...při celkové ploše do 1 000 m2 | m2 | 76.5 |  | 0 | 800-1 | RTS |  |  |  | 21
|  | TZ+situace | [13 empty] | TZ+situace
|  | TZ : 34 |  | 34
|  | penišník 3ks : 3*1,5 |  | 4.5
|  | 38 |  | 38
| 111 20-14 Spálení odstraněných křovin a stromů | [7 empty] | 1
o průměru kmene do 100 mm na hromadách pro jakoukoliv plochu,
2 | 111201401R00 | ...pro jakoukolv plochu | m2 | 76.5 |  | 0 | 800-1 | RTS |  |  |  | 21
|  | TZ+situace | [13 empty] | TZ+situace
|  | Včetně nákladů na přihrnování křovin, očištění spáleniště, uložení popela a zbytků na hromadu. | [13 empty] | Včetně nákladů na přihrnování křovin, očištění spáleniště, uložení popela a zbytků na hromadu.
|  | TZ : 34 |  | 34
|  | penišník 3ks : 3*1,5 |  | 4.5
|  | 38 |  | 38
| 112 20-11 Odstranění pařezů pod úrovní terénu | [7 empty] | 1
| s jejich vykopáním nebo vytrháním, s přesekáním kořenů a s případným nutným přemístěním pařezů na hromady do vzdálenosti do 50 m nebo s naložením na dopravní prostředek, | [13 empty] | s jejich vykopáním nebo vytrháním, s přesekáním kořenů a s případným nutným přemístěním pařezů na hromady do vzdálenosti do 50 m nebo s naložením na dopravní prostředek,
| 112 20-111 vykopáním | [7 empty] | 2
3 | 112201101R00 | ...o průměru přes 100 do 300 mm | kus | 2 |  | 0 | 800-1 | RTS |  |  |  | 21
|  | TZ+situace | [13 empty] | TZ+situace
4 | 112201102R00 | ...o průměru přes 300 do 500 mm | kus | 19 |  | 0 | 800-1 | RTS |  |  |  | 21
|  | TZ+situace | [13 empty] | TZ+situace
| 112 21 Spálení pařezů na hromadách | [7 empty] | 1
5 | 112211111R00 | Spálení pařezů na hromadách o D do 30 cm | kus | 2 |  | 0 | 823-2 | RTS |  |  |  | 21
|  | TZ+situace | [13 empty] | TZ+situace
|  | Včetně: | [13 empty] | Včetně:
|  | - vodorovné přemístění pařezů ze vzdálenosti do 20 m, | [13 empty] | - vodorovné přemístění pařezů ze vzdálenosti do 20 m,
|  | - ukládání pařezů na ohništi, | [13 empty] | - ukládání pařezů na ohništi,
|  | - udržování ohně, | [13 empty] | - udržování ohně,
|  | - likvidaci ohniště, | [13 empty] | - likvidaci ohniště,
|  | - zajištění požární ochrany prostoru, v němž se spalování provádí. | [13 empty] | - zajištění požární ochrany prostoru, v němž se spalování provádí.
6 | 112211112R00 | Spálení pařezů na hromadách o D do 50 cm | kus | 19 |  | 0 | 823-2 | RTS |  |  |  | 21
|  | TZ+situace | [13 empty] | TZ+situace
|  | Včetně: | [13 empty] | Včetně:
|  | - vodorovné přemístění pařezů ze vzdálenosti do 20 m, | [13 empty] | - vodorovné přemístění pařezů ze vzdálenosti do 20 m,
|  | - ukládání pařezů na ohništi, | [13 empty] | - ukládání pařezů na ohništi,
|  | - udržování ohně, | [13 empty] | - udržování ohně,
|  | - likvidaci ohniště, | [13 empty] | - likvidaci ohniště,
|  | - zajištění požární ochrany prostoru, v němž se spalování provádí. | [13 empty] | - zajištění požární ochrany prostoru, v němž se spalování provádí.
| 162 20-6 Vodorovné přemístění výkopku | [7 empty] | 1
bez naložení, avšak se složením
7 | 162606112R00 | Vodorovné přemístění zemin pro zúrodnění do 5000 m | m3 | 53.7 |  | 0 | 823-2 | RTS |  |  |  | 21
|  | TZ+situace | [13 empty] | TZ+situace
|  | Včetně: | [13 empty] | Včetně:
|  | - shrnutí výkopku ve výkopišti a hrubé rozhrnutí v násypišti, | [13 empty] | - shrnutí výkopku ve výkopišti a hrubé rozhrnutí v násypišti,
|  | - udržování sjízdnosti cest uvnitř násypiště i výkopiště, pokud vrcholky nerovností nejsou vyšší než +- 0,5 m, | [13 empty] | - udržování sjízdnosti cest uvnitř násypiště i výkopiště, pokud vrcholky nerovností nejsou vyšší než +- 0,5 m,
|  | - příplatky za jízdu v terénu uvnitř výkopiště i násypiště. | [13 empty] | - příplatky za jízdu v terénu uvnitř výkopiště i násypiště.
|  | 537*,1 |  | 53.7
| 162 40 Vodorovné přemístění větví, kmenů, nebo pařezů | [7 empty] | 1
s naložením, složením a dopravou,
8 | 162301421R00 | ...pařezů, průměru kmene přes 100 do 300 mm, na vzdálenost do 5 000 m | kus | 2 |  | 0 | 800-1 | RTS |  |  |  | 21
9 | 162301422R00 | ...pařezů, průměru kmene přes 300 do 500 mm, na vzdálenost do 5 000 m | kus | 19 |  | 0 | 800-1 | RTS |  |  |  | 21
| 162 50 Vodorovné přemístění křovin | [7 empty] | 1
o průměru kmene do 10 cm na vzdálenost,
10 | 162301501R00 | ...nma vzdálenost do 5 000 m | m2 | 76.5 |  | 0 | 800-1 | RTS |  |  |  | 21
|  | TZ : 34 |  | 34
|  | penišník 3ks : 3*1,5 |  | 4.5
|  | 38 |  | 38
| 167 10 Nakládání, skládání, překládání neulehlého výkopku | [7 empty] | 1
| 167 10-1 nakládání výkopku | [7 empty] | 2
11 | 167101101R00 | ...do 100 m3, z horniny 1 až 4 | m3 | 53.7 |  | 0 | 800-1 | RTS |  |  |  | 21
|  | TZ+situace | [13 empty] | TZ+situace
|  | naložení ornice | [13 empty] | naložení ornice
|  | 537*,1 |  | 53.7
| 174 20-12 Zásyp jam po pařezech | [7 empty] | 1
výkopkem z horniny získané při dobývání pařezů s hrubým urovnáním povrchu zasypávky,
12 | 174201201R00 | ...průměru přes 100 do 300 mm | kus | 2 |  | 0 | 800-1 | RTS |  |  |  | 21
13 | 174201202R00 | ...průměru přes 300 do 500 mm | kus | 19 |  | 0 | 800-1 | RTS |  |  |  | 21
| 180 40-11 Založení trávníku | [7 empty] | 1
Založení trávníku na půdě předem připravené s pokosením, naložením, odvozem odpadu do 20 km a se složením
14 | 180402111R00 | Založení trávníku parkového výsevem v rovině | m2 | 450 |  | 0 | 823-1 | RTS |  |  |  | 21
|  | TZ+situace | [13 empty] | TZ+situace
|  | TZ : 450 |  | 450
| 181 30 Rozprostření a urovnání ornice v rovině | [7 empty] | 1
s případným nutným přemístěním hromad nebo dočasných skládek na místo potřeby ze vzdálenosti do 30 m, v rovině nebo ve svahu do 1 : 5,
15 | 181301111R00 | ...v souvislé ploše přes 500 m2, tloušťka vrstvy do 100 mm | m2 | 537 |  | 0 | 800-1 | RTS |  |  |  | 21
|  | TZ+situace | [13 empty] | TZ+situace
| 182 00-11 Plošná úprava terénu | [7 empty] | 1
Plošná úprava terénu s urovnáním povrchu, bez doplnění ornice, v hornině 1 až 4
16 | 182001111R00 | Plošná úprava terénu, nerovnosti do 10 cm v rovině | m2 | 537 |  | 0 | 823-1 | RTS |  |  |  | 21
| 183 10-12 Hloubení jamek s výměnou půdy na 50 % v rovině | [7 empty] | 1
| Hloubení jamek pro vysazování rostlin v hornině 1 až 4 s výměnou půdy na 50%, s případným naložením přebytečných výkopků na dopravní prostředek, s odvozem na vzdálenost do 20 km a se složením | [13 empty] | Hloubení jamek pro vysazování rostlin v hornině 1 až 4 s výměnou půdy na 50%, s případným naložením přebytečných výkopků na dopravní prostředek, s odvozem na vzdálenost do 20 km a se složením
17 | 183101211R00 | Hloub. jamek s výměnou 50% půdy do 0,01 m3, 1:5 | kus | 140 |  | 0 | 823-1 | RTS |  |  |  | 21
18 | 183101215R00 | Hloub. jamek s výměnou 50% půdy do 0,4 m3 sv.1:5 | kus | 9 |  | 0 | 823-1 | RTS |  |  |  | 21
| 183 40-3 Obdělávání půdy | [7 empty] | 1
19 | 183403111R00 | Obdělání půdy nakopáním do 10 cm v rovině | m2 | 537 |  | 0 | 823-1 | RTS |  |  |  | 21
20 | 183403113R00 | Obdělání půdy frézováním v rovině | m2 | 537 |  | 0 | 823-1 | RTS |  |  |  | 21
21 | 183403153R00 | Obdělání půdy hrabáním, v rovině | m2 | 537 |  | 0 | 823-1 | RTS |  |  |  | 21
| 184 10-21 Výsadba dřevin s balem | [7 empty] | 1
Výsadba dřevin s balem do předem vyhloubené jamky se zalitím
22 | 184102111R00 | Výsadba dřevin s balem D do 20 cm, v rovině | kus | 140 |  | 0 | 823-1 | RTS |  |  |  | 21
23 | 184102115R00 | Výsadba dřevin s balem D do 60 cm, v rovině | kus | 9 |  | 0 | 823-1 | RTS |  |  |  | 21
| 184 20-21 Ukotvení dřevin | [7 empty] | 1
Ukotvení dřeviny třemi a více kůly, s ochranou proti poškození v místě vzepření, (příloha č. 8) při průměru kůlů do 10 cm
24 | 184202111R00 | Ukotvení dřeviny kůly D do 10 cm, dl. do 2 m | kus | 27 |  | 0 | 823-1 | RTS |  |  |  | 21
|  | 9*3 |  | 27
| 184 50-11 Zhotovení obalu kmene z juty | [7 empty] | 1
Zhotovení obalu kmene a spodních částí větví stromu z juty
25 | 184501111R00 | Zhotovení obalu kmene z juty, 1vrstva, v rovině | m2 | 9 |  | 0 | 823-1 | RTS |  |  |  | 21
| 184 80-21 Chemické odplevelení půdy před založením kultury | [7 empty] | 1
Chemické odplevelení půdy před založením kultury nebo trávníku nebo zpevněných ploch o výměře jednotlivě přes 20 m2
26 | 184802111R00 | Chem. odplevelení před založ. postřikem, v rovině | m2 | 537 |  | 0 | 823-1 | RTS |  |  |  | 21
|  | Včetně dovozu vody do 10 km. | [13 empty] | Včetně dovozu vody do 10 km.
| 184 92-10 Mulčování | [7 empty] | 1
Mulčování vysazených rostlin s případným naložením odpadu na dopravní prostředek, s odvezením do 20 km a se složením
27 | 184921093R00 | Mulčování rostlin tl. do 0,1 m rovina | m2 | 87 |  | 0 | 823-1 | RTS |  |  |  | 21
|  | TZ-včetně položení mulčovací textilie (dodávka textilie ve specifikaci) | [13 empty] | TZ-včetně položení mulčovací textilie (dodávka textilie ve specifikaci)
|  | TZ : 87 |  | 87
| 185 80-21 Hnojení | [7 empty] | 1
Hnojení půdy nebo trávníku s rozprostřením nebo s rozdělením hnojiva
28 | 185802113R00 | Hnojení umělým hnojivem v rovině | t | 0.04 |  | 0 | 823-1 | RTS |  |  |  | 21
| 185 80-43 Zalití rostlin vodou | [7 empty] | 1
29 | 185804312R00 | Zalití rostlin vodou plochy nad 20 m2 | m3 | 3.585 |  | 0 | 823-1 | RTS |  |  |  | 21
|  | 9*,1 |  | 0.9
|  | 537*,005 |  | 2.685
| 185 85-11 Dovoz vody pro zálivku rostlin | [7 empty] | 1
30 | 185851111R00 | Dovoz vody pro zálivku rostlin do 6 km | m3 | 3.585 |  | 0 | 823-1 | RTS |  |  |  | 21
|  | 9*,1 |  | 0.9
|  | 537*,005 |  | 2.685
31 | R03 | 5-letá údržba pro výsadbu stromů a keřů | soubor | 1 |  | 0 |  | Vlastní |  |  |  | 21
|  | TZ-str.13 | [13 empty] | TZ-str.13
|  | cena zahrnuje pracovní operace: chemické odplevelení po založení kultury (výsadeb+stromových mís), ošetření vysazených keřů-tj.vyplevelení a odstranění poškozených částí dřeviny s naložením a odvozem, řez keřů, zálivka výsadeb keřů, dovoz vody pro zálivku, hnojení rostlin, doplnění mulčovací kůry, zálivka výsadeb stromů, řez stromů, kontrola opěrného kotvení stromů a oprava zaškrcení, odstranění kotvení stromů, odstranění obalu kmene-vč.ceny materiálů a dopravy | [13 empty] | cena zahrnuje pracovní operace: chemické odplevelení po založení kultury (výsadeb+stromových mís), ošetření vysazených keřů-tj.vyplevelení a odstranění poškozených částí dřeviny s naložením a odvozem, řez keřů, zálivka výsadeb keřů, dovoz vody pro zálivku, hnojení rostlin, doplnění mulčovací kůry, zálivka výsadeb stromů, řez stromů, kontrola opěrného kotvení stromů a oprava zaškrcení, odstranění kotvení stromů, odstranění obalu kmene-vč.ceny materiálů a dopravy
32 | 00572400R | směs travní parková, pro běžnou zátěž | kg | 22.5 |  | 0 | SPCM | RTS |  |  |  | 21
|  | 450*,05 |  | 22.5
33 | 02656035R | dřevina listnatá Javor; Acer platanoides; vysokokmen, obvod kmene v 1m 20-25 cm | kus | 9 |  | 0 | SPCM | RTS |  |  |  | 21
|  | TZ-Emerald Queen | [13 empty] | TZ-Emerald Queen
34 | 05217230R | tyč jehličnatá; 100 až 120 mm; jakost 4; tř. 3 | kus | 27 |  | 0 | SPCM | RTS |  |  |  | 21
35 | 10364200R | ornice pro pozemkové úpravy | m3 | 53.7 |  | 0 | SPCM | RTS |  |  |  | 21
|  | 537*,1 |  | 53.7
36 | 10391100R | kůra mulčovací; balení volně loženo | m3 | 10.44 |  | 0 | SPCM | RTS |  |  |  | 21
|  | 87*,1*1,2 |  | 10.44
37 | 25111112.AR | hnojivo dusíkaté; s vápencem | kg | 40 |  | 0 | SPCM | RTS |  |  |  | 21
38 | 25234009.AR | herbicid totální; účinná látka izopropylaminová sůl glyphosatu; hubení dvouděložných plevelů, jednoděložných plevelů | l | 3 |  | 0 | SPCM | RTS |  |  |  | 21
39 | 67313125R | geotextilie kokosová; funkce protierozní, mulčovací; plošná hmotnost 400 g/m2 | m2 | 104.4 |  | 0 | SPCM | RTS |  |  |  | 21
|  | 87*1,2 |  | 104.4
40 | R01 | Symphoricarpos x chenaultii Hancock min.20/30, kont. 3ks/m2 | ks | 140 |  | 0 |  | Vlastní |  |  |  | 21
Díl: | 99 | Staveništní přesun hmot |  |  | 0
| 998 23-13 Přesun hmot pro krajinářské a sadovnické úpravy | [7 empty] | 1
41 | 998231311R00 | Přesun hmot pro sadovnické a krajin. úpravy do 5km | t | 97.0324 |  | 0 | 823-1 | RTS |  |  |  | 21
[10 empty] | 0 | 0 |  | 15 | 21
| Celkem za objekt |  |  |  |  | 0 | [6 empty] | 0 | 0

## Rekapitulace Objekt C.4
Stavba : | 52/2014/PD | Parkoviště na ulici U nemocnice ve Svitavách-ČÁST NEMOCNICE SY
Objekt : | C.4 | Vodohospodářské objekty |  | JKSO : | 827.21.1.1
Rekapitulace stavebního objektu
Zákl. údaje | C.4
Vodohospodářské objekty
Třídník stavebních objektů: | 827 | Vedení trubní dálková přípojná
| 827.2 | Kanalizace trubní
| 827.21 | sítě kanalizační
| 827.21.1 | potrubí z trub z plastických hmot a sklolaminátu
| 827.21.1.1 | novostavba objektu
Rozsah: |  | m
Rekapitulace soupisů náležejících k objektu
Soupis |  |  |  |  | Cena (Kč)
01 | Vodohospodářské objekty |  |  |  | 0 | 0 | 0
| Celkem objekt |  | C.4 |  | 0

## C.4 01 Pol
Položkový soupis prací a dodávek
S: | 52/2014/PD | Parkoviště na ulici U nemocnice ve Svitavách-ČÁST NEMOCNICE SY
O: | C.4 | Vodohospodářské objekty
R: | 01 | Vodohospodářské objekty
P.č. | Číslo položky | Název položky | MJ | množství | cena / MJ | celkem | Ceník | Cen. soustava
| Ceník, kapitola | Poznámka uchazeče
Díl: | 1 | Zemní práce |  |  | 0
| 115 10-12 Čerpání vody | [7 empty] | 1
| na vzdálenost (výšku) od hladiny vody v jímce po výšku roviny proložené osou nejvyššího bodu výtlačného potrubí, odpadní potrubí v délce do 20 m, | [13 empty] | na vzdálenost (výšku) od hladiny vody v jímce po výšku roviny proložené osou nejvyššího bodu výtlačného potrubí, odpadní potrubí v délce do 20 m,
| 115 10-121 na dopravní výšku do 10 m | [7 empty] | 2
1 | 115101202R00 | ...s uvažovaným průměrným přítokem přes 500 do 1 000 l/min | h | 200 |  | 0 | 800-1 | RTS |  |  |  | 21
|  | 02.1+02.2 | [13 empty] | 02.1+02.2
|  | 20*10 |  | 200
| 115 10-13 Pohotovost záložní čerpací soupravy | [7 empty] | 1
| na vzdálenost (výšku) od hladiny vody v jímce po výšku roviny proložené osou nejvyššího bodu výtlačného potrubí, včetně sacího a výtlačného potrubí, příp. odpadní žlaby a lešení pod čerpadlo a pod potrubí nebo pod odpadní žlaby, | [13 empty] | na vzdálenost (výšku) od hladiny vody v jímce po výšku roviny proložené osou nejvyššího bodu výtlačného potrubí, včetně sacího a výtlačného potrubí, příp. odpadní žlaby a lešení pod čerpadlo a pod potrubí nebo pod odpadní žlaby,
| 115 10-131 na dopravní výšku do 10 m | [7 empty] | 2
2 | 115101302R00 | ...s uvažovaným průměrným přítokem přes 500 do 1 000 l/min | den | 20 |  | 0 | 800-1 | RTS |  |  |  | 21
|  | 02.1+02.2 | [13 empty] | 02.1+02.2
|  | 20 |  | 20
| 120 90 Bourání konstrukcí v odkopávkách a prokopávkách | [7 empty] | 1
korytech vodotečí, melioračních kanálech s přemístěním suti na hromady na vzdálenost do 20 m nebo s naložením na dopravní prostředek,
| 120 90-3 z betonu | [7 empty] | 2
3 | 120901121R00 | ...prostého neprokládaného | m3 | 3.5 |  | 0 | 800-1 | RTS |  |  |  | 21
|  | 02.1+02.2 | [13 empty] | 02.1+02.2
|  | hmotnost suti započítána do oddílu D96-přesuny suti a vybouraných hmot,vybourání stávajících betonových bloků, šachet apod. | [13 empty] | hmotnost suti započítána do oddílu D96-přesuny suti a vybouraných hmot,vybourání stávajících betonových bloků, šachet apod.
|  | 3,5 |  | 3.5
| 130 00 Příplatek k cenám za ztížené vykopávky | [7 empty] | 1
Příplatek k cenám hloubených vykopávek za ztížení vykopávky v blízkosti podzemního vedení nebo výbušnin pro jakoukoliv třídu horniny.
4 | 130001101R00 | ...v horninách jakékoliv třídy | m3 | 124.8809 |  | 0 | 800-1 | RTS |  |  |  | 21
|  | 02.1+02.2 | [13 empty] | 02.1+02.2
Začátek provozního součtu
|  | hloubka výkopu : (4,52+4,37+4,58+4,44)/5 |  | 3.582
|  | hloubka výkopu : (1,78+1,58+1,53)/3 |  | 1.63
|  | průměrná hloubka : (3,582*1,63)/2 |  | 2.9193
|  | Délka stoky : 10,55+20,2 |  | 30.75
|  | celková kubatura výkopu přípojky : 44*2*,9 |  | 79.2
|  | celková kubatura výkopu řad : 2,91933*(30,75)*1,9 |  | 170.5619
|  | celková kubatura výkopu : 79,2+170,56186 |  | 249.7619
Konec provozního součtu
|  | 50% : 249,76186*,5 |  | 124.8809
| 131 10 Hloubení nezapažených jam a zářezů | [7 empty] | 1
| kromě zářezů se šikmými stěnami pro podzemní vedení, s urovnáním dna do předepsaného profilu a spádu, s případným nutným přemístěním ve výkopišti a dále buď s přemístěním výkopku na přilehlém terénu na vzdálenost do 3 m od okraje jámy nebo s naložením na dopravní prostředek, | [13 empty] | kromě zářezů se šikmými stěnami pro podzemní vedení, s urovnáním dna do předepsaného profilu a spádu, s případným nutným přemístěním ve výkopišti a dále buď s přemístěním výkopku na přilehlém terénu na vzdálenost do 3 m od okraje jámy nebo s naložením na dopravní prostředek,
5 | 131201112R00 | ...do 1000 m3, v hornině 3, hloubení strojně | m3 | 52.9455 |  | 0 | 800-1 | RTS |  |  |  | 21
|  | 02.1+02.2 | [13 empty] | 02.1+02.2
|  | Položka obsahuje hloubení jámy traktorbagrem, naložení výkopku na dopravní prostředek pro svislé, nebo vodorovné přemístění, popř. přemístění výkopku do 3 m (po povrchu území), případné zajištění rypadel polštáři, udržování pracoviště a ochranu výkopiště proti stékání srážkové vody z okolního terénu i s jejím odvodněním, nebo odvedením, přesekání a odstranění kořenů ve výkopišti, odstranění napadávek, urovnání dna výkopu. | [13 empty] | Položka obsahuje hloubení jámy traktorbagrem, naložení výkopku na dopravní prostředek pro svislé, nebo vodorovné přemístění, popř. přemístění výkopku do 3 m (po povrchu území), případné zajištění rypadel polštáři, udržování pracoviště a ochranu výkopiště proti stékání srážkové vody z okolního terénu i s jejím odvodněním, nebo odvedením, přesekání a odstranění kořenů ve výkopišti, odstranění napadávek, urovnání dna výkopu.
Začátek provozního součtu
|  | jáma pro akumulaci : 105,891 |  | 105.891
Konec provozního součtu
|  | hor.3 50% : 105,891*,5 |  | 52.9455
6 | 131201119R00 | ...příplatek za lepivost, v hornině 3, | m3 | 52.9455 |  | 0 | 800-1 | RTS |  |  |  | 21
|  | 02.1+02.2 | [13 empty] | 02.1+02.2
Začátek provozního součtu
|  | jáma pro akumulaci : 105,891 |  | 105.891
Konec provozního součtu
|  | hor.3 50% : 105,891*,5 |  | 52.9455
7 | 131301112R00 | ...do 1000 m3, v hornině 4, hloubení strojně | m3 | 52.9455 |  | 0 | 800-1 | RTS |  |  |  | 21
|  | 02.1+02.2 | [13 empty] | 02.1+02.2
|  | Položka obsahuje hloubení jámy traktorbagrem, naložení výkopku na dopravní prostředek pro svislé, nebo vodorovné přemístění, popř. přemístění výkopku do 3 m (po povrchu území), případné zajištění rypadel polštáři, udržování pracoviště a ochranu výkopiště proti stékání srážkové vody z okolního terénu i s jejím odvodněním, nebo odvedením, přesekání a odstranění kořenů ve výkopišti, odstranění napadávek, urovnání dna výkopu. | [13 empty] | Položka obsahuje hloubení jámy traktorbagrem, naložení výkopku na dopravní prostředek pro svislé, nebo vodorovné přemístění, popř. přemístění výkopku do 3 m (po povrchu území), případné zajištění rypadel polštáři, udržování pracoviště a ochranu výkopiště proti stékání srážkové vody z okolního terénu i s jejím odvodněním, nebo odvedením, přesekání a odstranění kořenů ve výkopišti, odstranění napadávek, urovnání dna výkopu.
Začátek provozního součtu
|  | jáma pro akumulaci : 105,891 |  | 105.891
Konec provozního součtu
|  | hor.3 50% : 105,891*,5 |  | 52.9455
8 | 131301119R00 | ...příplatek za lepivost, v hornině 4, | m3 | 52.9455 |  | 0 | 800-1 | RTS |  |  |  | 21
|  | 02.1+02.2 | [13 empty] | 02.1+02.2
Začátek provozního součtu
|  | jáma pro akumulaci : 105,891 |  | 105.891
Konec provozního součtu
|  | hor.3 50% : 105,891*,5 |  | 52.9455
| 132 20 Hloubení rýh šířky přes 60 do 200 cm | [7 empty] | 1
| zapažených i nezapažených, s urovnáním dna do předepsaného profilu a spádu, s případně nutným přehozením výkopku na vzdálenost do 3 m ve výkopišti, s přehozením výkopku na přilehlém terénu na vzdálenost do 5 m od podélné osy rýhy nebo s naložením výkopku na dopravní prostředek. | [13 empty] | zapažených i nezapažených, s urovnáním dna do předepsaného profilu a spádu, s případně nutným přehozením výkopku na vzdálenost do 3 m ve výkopišti, s přehozením výkopku na přilehlém terénu na vzdálenost do 5 m od podélné osy rýhy nebo s naložením výkopku na dopravní prostředek.
9 | 132201212R00 | ...do 1000 m3, v hornině 3, hloubení strojně | m3 | 124.8809 |  | 0 | 800-1 | RTS |  |  |  | 21
|  | 02.1+02.2 | [13 empty] | 02.1+02.2
Začátek provozního součtu
|  | hloubka výkopu : (4,52+4,37+4,58+4,44)/5 |  | 3.582
|  | hloubka výkopu : (1,78+1,58+1,53)/3 |  | 1.63
|  | průměrná hloubka : (3,582*1,63)/2 |  | 2.9193
|  | Délka stoky : 10,55+20,2 |  | 30.75
|  | celková kubatura výkopu přípojky : 44*2*,9 |  | 79.2
|  | celková kubatura výkopu řad : 2,91933*(30,75)*1,9 |  | 170.5619
|  | celková kubatura výkopu : 79,2+170,56186 |  | 249.7619
Konec provozního součtu
|  | hor.3 50% : 249,76186*,5 |  | 124.8809
10 | 132201219R00 | ...příplatek za lepivost, v hornině 3, | m3 | 124.8809 |  | 0 | 800-1 | RTS |  |  |  | 21
|  | 02.1+02.2 | [13 empty] | 02.1+02.2
Začátek provozního součtu
|  | hloubka výkopu : (4,52+4,37+4,58+4,44)/5 |  | 3.582
|  | hloubka výkopu : (1,78+1,58+1,53)/3 |  | 1.63
|  | průměrná hloubka : (3,582*1,63)/2 |  | 2.9193
|  | Délka stoky : 10,55+20,2 |  | 30.75
|  | celková kubatura výkopu přípojky : 44*2*,9 |  | 79.2
|  | celková kubatura výkopu řad : 2,91933*(30,75)*1,9 |  | 170.5619
|  | celková kubatura výkopu : 79,2+170,56186 |  | 249.7619
Konec provozního součtu
|  | hor.3 50% : 249,76186*,5 |  | 124.8809
11 | 132301212R00 | ...do 1000 m3, v hornině 4, hloubení strojně | m3 | 124.8809 |  | 0 | 800-1 | RTS |  |  |  | 21
|  | 02.1+02.2 | [13 empty] | 02.1+02.2
Začátek provozního součtu
|  | hloubka výkopu : (4,52+4,37+4,58+4,44)/5 |  | 3.582
|  | hloubka výkopu : (1,78+1,58+1,53)/3 |  | 1.63
|  | průměrná hloubka : (3,582*1,63)/2 |  | 2.9193
|  | Délka stoky : 10,55+20,2 |  | 30.75
|  | celková kubatura výkopu přípojky : 44*2*,9 |  | 79.2
|  | celková kubatura výkopu řad : 2,91933*(30,75)*1,9 |  | 170.5619
|  | celková kubatura výkopu : 79,2+170,56186 |  | 249.7619
Konec provozního součtu
|  | hor.4 50% : 249,76186*,5 |  | 124.8809
12 | 132301219R00 | ...příplatek za lepivost, v hornině 4, | m3 | 124.8809 |  | 0 | 800-1 | RTS |  |  |  | 21
|  | 02.1+02.2 | [13 empty] | 02.1+02.2
Začátek provozního součtu
|  | hloubka výkopu : (4,52+4,37+4,58+4,44)/5 |  | 3.582
|  | hloubka výkopu : (1,78+1,58+1,53)/3 |  | 1.63
|  | průměrná hloubka : (3,582*1,63)/2 |  | 2.9193
|  | Délka stoky : 10,55+20,2 |  | 30.75
|  | celková kubatura výkopu přípojky : 44*2*,9 |  | 79.2
|  | celková kubatura výkopu řad : 2,91933*(30,75)*1,9 |  | 170.5619
|  | celková kubatura výkopu : 79,2+170,56186 |  | 249.7619
Konec provozního součtu
|  | hor.4 50% : 249,76186*,5 |  | 124.8809
| 151 10 Zřízení pažení a rozepření stěn rýh | [7 empty] | 1
pro podzemní vedení pro všechny šířky rýhy,
13 | 151101101R00 | ...příložné pro jakoukoliv mezerovitost, hloubky do 2 m | m2 | 355.5388 |  | 0 | 800-1 | RTS |  |  |  | 21
|  | 02.1+02.2 | [13 empty] | 02.1+02.2
Začátek provozního součtu
|  | hloubka výkopu : (4,52+4,37+4,58+4,44)/5 |  | 3.582
|  | hloubka výkopu : (1,78+1,58+1,53)/3 |  | 1.63
|  | průměrná hloubka : (3,582*1,63)/2 |  | 2.9193
|  | Délka stoky : 10,55+20,2 |  | 30.75
|  | celková kubatura výkopu přípojky : 44*2*,9 |  | 79.2
|  | celková kubatura výkopu řad : 2,91933*(30,75)*1,9 |  | 170.5619
|  | celková kubatura výkopu : 79,2+170,56186 |  | 249.7619
Konec provozního součtu
|  | 44*2*2 |  | 176
|  | 30,75*2,91933*2 |  | 179.5388
| 151 11 Odstranění pažení a rozepření rýh | [7 empty] | 1
pro podzemní vedení s uložením materiálu na vzdálenost do 3 m od kraje výkopu,
14 | 151101111R00 | ...příložné , hloubky do 2 m | m2 | 355.5388 |  | 0 | 800-1 | RTS |  |  |  | 21
|  | 02.1+02.2 | [13 empty] | 02.1+02.2
Začátek provozního součtu
|  | hloubka výkopu : (4,52+4,37+4,58+4,44)/5 |  | 3.582
|  | hloubka výkopu : (1,78+1,58+1,53)/3 |  | 1.63
|  | průměrná hloubka : (3,582*1,63)/2 |  | 2.9193
|  | Délka stoky : 10,55+20,2 |  | 30.75
|  | celková kubatura výkopu přípojky : 44*2*,9 |  | 79.2
|  | celková kubatura výkopu řad : 2,91933*(30,75)*1,9 |  | 170.5619
|  | celková kubatura výkopu : 79,2+170,56186 |  | 249.7619
Konec provozního součtu
|  | 44*2*2 |  | 176
|  | 30,75*2,91933*2 |  | 179.5388
| 161 10-11 Svislé přemístění výkopku | [7 empty] | 1
bez naložení do dopravní nádoby, ale s vyprázdněním dopravní nádoby na hromadu nebo na dopravní prostředek,
15 | 161101102R00 | ...z horniny 1 až 4, při hloubce výkopu přes 2,5 do 4 m | m3 | 137.369 |  | 0 | 800-1 | RTS |  |  |  | 21
|  | 02.1+02.2 | [13 empty] | 02.1+02.2
Začátek provozního součtu
|  | hloubka výkopu : (4,52+4,37+4,58+4,44)/5 |  | 3.582
|  | hloubka výkopu : (1,78+1,58+1,53)/3 |  | 1.63
|  | průměrná hloubka : (3,582*1,63)/2 |  | 2.9193
|  | Délka stoky : 10,55+20,2 |  | 30.75
|  | celková kubatura výkopu přípojky : 44*2*,9 |  | 79.2
|  | celková kubatura výkopu řad : 2,91933*(30,75)*1,9 |  | 170.5619
|  | celková kubatura výkopu : 79,2+170,56186 |  | 249.7619
Konec provozního součtu
|  | 55% : 249,76186*,55 |  | 137.369
16 | 161101103R00 | ...z horniny 1 až 4, při hloubce výkopu přes 4 do 6 m | m3 | 25.4138 |  | 0 | 800-1 | RTS |  |  |  | 21
|  | 02.1+02.2 | [13 empty] | 02.1+02.2
|  | jáma pro akumulaci : 105,891*,24 |  | 25.4138
| 162 10 Vodorovné přemístění výkopku | [7 empty] | 1
po suchu, bez ohledu na druh dopravního prostředku, bez naložení výkopku, avšak se složením bez rozhrnutí,
17 | 162701105R00 | ...z horniny 1 až 4, na vzdálenost přes 9 000 do 10 000 m | m3 | 355.6529 |  | 0 | 800-1 | RTS |  |  |  | 21
|  | 02.1+02.2 | [13 empty] | 02.1+02.2
|  | celková kubatura výkopu : 79,2+170,56186 |  | 249.7619
|  | celková kubatura jámy : 105,891 |  | 105.891
| 162 20-21 Vodorovné přemístění drnu | [7 empty] | 1
Vodorovné přemístění drnu na suchu, bez naložení na dopravní prostředek, avšak se složením
18 | 162702199R00 | Poplatek za skládku zeminy | m3 | 355.6529 |  | 0 | 823-1 | RTS |  |  |  | 21
|  | 02.1+02.2 | [13 empty] | 02.1+02.2
|  | celková kubatura výkopu : 79,2+170,56186 |  | 249.7619
|  | celková kubatura jámy : 105,891 |  | 105.891
| 171 20 Uložení sypaniny na skládku nebo do násypů nezhut. | [7 empty] | 1
nebo na skládku s rozprostřením sypaniny ve vrstvách a s hrubým urovnáním,
19 | 171201201R00 | ...na skládku | m3 | 355.6529 |  | 0 | 800-1 | RTS |  |  |  | 21
|  | 02.1+02.2 | [13 empty] | 02.1+02.2
|  | celková kubatura výkopu : 79,2+170,56186 |  | 249.7619
|  | celková kubatura jámy : 105,891 |  | 105.891
| 175 10-11 Obsyp potrubí | [7 empty] | 1
| sypaninou z vhodných hornin tř. 1 - 4 nebo materiálem připraveným podél výkopu ve vzdálenosti do 3 m od jeho kraje, pro jakoukoliv hloubku výkopu a jakoukoliv míru zhutnění, | [13 empty] | sypaninou z vhodných hornin tř. 1 - 4 nebo materiálem připraveným podél výkopu ve vzdálenosti do 3 m od jeho kraje, pro jakoukoliv hloubku výkopu a jakoukoliv míru zhutnění,
20 | 175101101RT2 | ...bez prohození sypaniny | m3 | 49.7396 |  | 0 | 800-1 | RTS |  |  |  | 21
|  | 02.1+02.2 | [13 empty] | 02.1+02.2
Začátek provozního součtu
|  | hloubka výkopu : (4,52+4,37+4,58+4,44)/5 |  | 3.582
|  | hloubka výkopu : (1,78+1,58+1,53)/3 |  | 1.63
|  | průměrná hloubka : (3,582*1,63)/2 |  | 2.9193
|  | Délka stoky : 10,55+20,2 |  | 30.75
|  | celková kubatura výkopu přípojky : 44*2*,9 |  | 79.2
|  | celková kubatura výkopu řad : 2,91933*(30,75)*1,9 |  | 170.5619
|  | celková kubatura výkopu : 79,2+170,56186 |  | 249.7619
Konec provozního součtu
|  | obsyp : 44*,4*,9 |  | 15.84
|  | obsyp : 30,75*1,9*,6 |  | 35.055
|  | vytlačená kubatura : -0,202*5,72 |  | -1.1554
| 181 10 Úprava pláně v zářezech | [7 empty] | 1
vyrovnáním výškových rozdílů, ploch vodorovných a ploch do sklonu 1 : 5.
21 | 181101102R00 | ...v hornině 1 až 4, se zhutněním | m2 | 137.715 |  | 0 | 800-1 | RTS |  |  |  | 21
|  | 02.1+02.2 | [13 empty] | 02.1+02.2
|  | Délka stoky : (10,55+20,2)*1,9 |  | 58.425
|  | celková kubatura výkopu přípojky : 44*,9 |  | 39.6
|  | akumulace : 6,3*6,3 |  | 39.69
22 | 278378T10 | Zásyp jam, rýh, šachet se zhutněním, včetně dodávky vhodného materiálu pro zásyp | m3 | 256.4954 |  | 0 |  | Vlastní |  |  |  | 21
|  | 02.1+02.2 | [13 empty] | 02.1+02.2
|  | Zásyp štěrkem fr. 32-63 mm, který bude hutněn po vrstvách 20 cm v hodnotách103% PS. | [13 empty] | Zásyp štěrkem fr. 32-63 mm, který bude hutněn po vrstvách 20 cm v hodnotách103% PS.
|  | V ceně je počítána i doprava štěrku na stavbu. | [13 empty] | V ceně je počítána i doprava štěrku na stavbu.
Začátek provozního součtu
|  | celková kubatura výkopu přípojky : 44*2*,9 |  | 79.2
|  | celková kubatura výkopu řad : 2,91933*(30,75)*1,9 |  | 170.5619
|  | celková kubatura jámy : 105,891 |  | 105.891
|  | celková kubatura výkopu : 79,2+170,56186 |  | 249.7619
Konec provozního součtu
|  | Celková kubatura : 249,76186+105,891 |  | 355.6529
|  | odečet lože : -30,75*1,9*,1 |  | -5.8425
|  | odečet lože : -44*,9*,1 |  | -3.96
|  | obsyp : -44*,4*,9 |  | -15.84
|  | obsyp : -30,75*1,9*,6 |  | -35.055
|  | vytlačená kubatura jímky : -38,46 |  | -38.46
Díl: | 3 | Svislé a kompletní konstrukce |  |  | 0
| 359 90 Vyčištění stok | [7 empty] | 1
23 | 359901111R00 | ...jakékoliv výšky | m | 30.75 |  | 0 | 827-1 | RTS |  |  |  | 21
|  | 02.1+02.2 | [13 empty] | 02.1+02.2
|  | V ceně vyčištění je obsažena dodávka vody, vytěžení a odvoz kalu na určenou skládku, včetně poplatku za uložení. | [13 empty] | V ceně vyčištění je obsažena dodávka vody, vytěžení a odvoz kalu na určenou skládku, včetně poplatku za uložení.
Začátek provozního součtu
|  | délka přípojek : 44*2*,9 |  | 79.2
|  | Délka stoky : 10,55+20,2 |  | 30.75
Konec provozního součtu
|  | 30,75 |  | 30.75
Díl: | 4 | Vodorovné konstrukce |  |  | 0
| 451 Lože pod potrubí, stoky a drobné objekty | [7 empty] | 1
v otevřeném výkopu,
24 | 451573111R00 | ...z písku a štěrkopísku do 65 mm | m3 | 9.8025 |  | 0 | 827-1 | RTS |  |  |  | 21
|  | 02.1+02.2 | [13 empty] | 02.1+02.2
|  | Lože potrubí je třeba zhutnit na min. hodnotu zhutnění obsypu, pod roznášecím úhlem min. 90 st. | [13 empty] | Lože potrubí je třeba zhutnit na min. hodnotu zhutnění obsypu, pod roznášecím úhlem min. 90 st.
Začátek provozního součtu
|  | hloubka výkopu : (4,52+4,37+4,58+4,44)/5 |  | 3.582
|  | hloubka výkopu : (1,78+1,58+1,53)/3 |  | 1.63
|  | průměrná hloubka : (3,582*1,63)/2 |  | 2.9193
|  | Délka stoky : 10,55+20,2 |  | 30.75
|  | celková kubatura výkopu přípojky : 44*2*,9 |  | 79.2
|  | celková kubatura výkopu řad : 2,91933*(30,75)*1,9 |  | 170.5619
|  | celková kubatura výkopu : 79,2+170,56186 |  | 249.7619
Konec provozního součtu
|  | Výpočet lože : 44*,9*,1 |  | 3.96
|  | 30,75*1,9*,1 |  | 5.8425
| 452 11 Osazení betonových dílců pod potrubí | [7 empty] | 1
| 452 11-2 prstenců nebo rámůpod poklopy a mříže | [7 empty] | 2
25 | 452112111R00 | ...výšky do 100 mm | kus | 2 |  | 0 | 827-1 | RTS |  |  |  | 21
|  | 03-tabulka šachet | [13 empty] | 03-tabulka šachet
|  | 2 |  | 2
| 452 31 Podkladní a zajišťovací konstrukce z betonu | [7 empty] | 1
z cementu portlandského nebo struskoportlandského, v otevřeném výkopu,
26 | 452311151RT2 | ...desky pod potrubí, stoky a drobné objekty , beton vodostavební třídy C 25/30, stupeň vlivu prostředí XF1, odolnost proti střídavému působení mrazu, beton vodostavební třídy C 25/30 XF1 | m3 | 1.35 |  | 0 | 827-1 | RTS |  |  |  | 21
|  | akumulační jímka | [13 empty] | akumulační jímka
|  | 3*3*,15 |  | 1.35
27 | 452313141R00 | ...bloky pro potrubí , z betonu prostého C 16/20 | m3 | 1.5 |  | 0 | 827-1 | RTS |  |  |  | 21
|  | 02.1+02.2 | [13 empty] | 02.1+02.2
|  | 3*,5 |  | 1.5
28 | 59224347.AR | prstenec vyrovnávací šachetní; betonový; TBW; DN = 625,0 mm; h = 60,0 mm; s = 120,00 mm | kus | 1.01 |  | 0 | SPCM | RTS |  |  |  | 21
|  | 03-tabulka šachet | [13 empty] | 03-tabulka šachet
|  | 1,01 |  | 1.01
29 | 59224349.AR | prstenec vyrovnávací šachetní; betonový; TBW; DN = 625,0 mm; h = 100,0 mm; s = 120,00 mm | kus | 1.01 |  | 0 | SPCM | RTS |  |  |  | 21
|  | 03-tabulka šachet | [13 empty] | 03-tabulka šachet
|  | 1,01 |  | 1.01
Díl: | 6 | Úpravy povrchu, podlahy |  |  | 0
| 631 57 Násyp pod podlahy z kameniva | [7 empty] | 1
pod mazaniny a dlažby, popř. na plochých střechách, vodorovný nebo ve spádu, s udusáním a urovnáním povrchu,
| 631 57-1 z kameniva | [7 empty] | 2
30 | 631571003R00 | ...ze štěrkopísku 0-32 pro zpevnění podkladu | m3 | 0.9 |  | 0 | 801-1 | RTS |  |  |  | 21
|  | akumulační jímka | [13 empty] | akumulační jímka
|  | 3*3*,1 |  | 0.9
Díl: | 8 | Trubní vedení |  |  | 0
| 877 35-3 Montáž tvarovek na potrubí z trub z plastů těsněných gumovým kroužkem | [7 empty] | 1
v otevřeném výkopu,
31 | 871373121R00 | ...DN 300 mm | m | 27.75 |  | 0 | 827-1 | RTS |  |  |  | 21
|  | 02.1+02.2 | [13 empty] | 02.1+02.2
|  | dn250 : 7,55+20,2 |  | 27.75
| 871 31 včetně dodávky trub hrdlových | [7 empty] | 2
32 | 871313121RT2 | ...D 160 mm , tloušťky stěny 4 mm, délky 5000 mm | m | 3 |  | 0 | 827-1 | RTS |  |  |  | 21
|  | 02.1+02.2 | [13 empty] | 02.1+02.2
33 | 871353121RT2 | ...D 200 mm, tloušťka stěny 4,9 mm, délky 5000 mm | m | 44 |  | 0 | 827-1 | RTS |  |  |  | 21
|  | 02.1+02.2 | [13 empty] | 02.1+02.2
|  | přípojky : 44 |  | 44
| 877 35-3 Montáž tvarovek na potrubí z trub z plastů těsněných gumovým kroužkem | [7 empty] | 1
v otevřeném výkopu,
| 877 35-31 odbočných | [7 empty] | 2
34 | 877373121R00 | ...DN 300 mm | kus | 2 |  | 0 | 827-1 | RTS |  |  |  | 21
|  | 02.1+02.2 | [13 empty] | 02.1+02.2
|  | 2 |  | 2
| 891 Montáž kanalizačních šoupátek nebo stavítek | [7 empty] | 1
vysekání otvorů pro kotevní šrouby, osazení rámů, kotevních šroubů vodícího zařízení a provedení izolačního nátěru,
35 | 891372121R00 | ...DN 300 mm | kus | 1 |  | 0 | 827-1 | RTS |  |  |  | 21
|  | 02.1+02.2 | [13 empty] | 02.1+02.2
| 892 5 Zkoušky těsnosti kanalizačního potrubí | [7 empty] | 1
vodou nebo vzduchem,
| 892 51 zkouška těsnosti kanalizačního potrubí vodou | [7 empty] | 2
36 | 892581111R00 | ...do DN 300 mm | m | 30.75 |  | 0 | 827-1 | RTS |  |  |  | 21
|  | 02.1+02.2 | [13 empty] | 02.1+02.2
|  | V ceně je obsažena i dodávka pitné vody na provedení zkoušku těsnosti | [13 empty] | V ceně je obsažena i dodávka pitné vody na provedení zkoušku těsnosti
|  | 10,55+20,2 |  | 30.75
| 892 52 zabezpečení konců kanalizačního potrubí při tlakových zkouškách vodou | [7 empty] | 2
37 | 892583111R00 | ...do DN 300 mm | úsek | 2 |  | 0 | 827-1 | RTS |  |  |  | 21
|  | 03-tabulka šachet | [13 empty] | 03-tabulka šachet
|  | 2 |  | 2
| 894 11-1 Šachty kanalizační zděné na potrubí výšky vstupu do 2,4 m | [7 empty] | 1
| 894 11-19 příplatek k ceně | [7 empty] | 2
38 | 894118001R00 | ...za každých dalších 0,6 m výšky vstupu | kus | 8 |  | 0 | 827-1 | RTS |  |  |  | 21
|  | 03-tabulka šachet | [13 empty] | 03-tabulka šachet
|  | 5+3 |  | 8
| 894 4 Zřízení šachet kanalizačních z betonových dílců na potrubí | [7 empty] | 1
výšky vstupu do 1,5 m, podkladní deska z betonu B5, montáž a dodávka stupadel,
39 | 894411121R00 | ...s obložením dna betonem C 25/30 z cementu portlandského nebo struskoportlandského, na potrubí DN přes 200 do 300 mm | kus | 3 |  | 0 | 827-1 | RTS |  |  |  | 21
|  | 03-tabulka šachet | [13 empty] | 03-tabulka šachet
|  | 3 |  | 3
| 899 10 Osazení poklopů litinových a ocelových | [7 empty] | 1
40 | 899104111R00 | ...o hmotnost jednotlivě přes 150 kg | kus | 4 |  | 0 | 827-1 | RTS |  |  |  | 21
|  | 03-tabulka šachet | [13 empty] | 03-tabulka šachet
|  | šachty : 3 |  | 3
|  | akumulace : 1 |  | 1
41 | 1237Tb | dno betonové šachty kanalizační přímé TBZ-Q.1 100/100 V max. 60 100/100x60 cm | kus | 1.01 |  | 0 |  | Vlastní |  |  |  | 21
|  | 03-tabulka šachet | [13 empty] | 03-tabulka šachet
|  | prefabrikáty pro vstupní šachty a drenážní šachtice (betonové a železobetonové) šachty pro odpadní kanály a potrubí uložená v zemi dno šachty kanalizační přímé V - průměr odtoku TBZ-Q.1 100/60 V max.40 100 / 60 x 40 | [13 empty] | prefabrikáty pro vstupní šachty a drenážní šachtice (betonové a železobetonové) šachty pro odpadní kanály a potrubí uložená v zemi dno šachty kanalizační přímé V - průměr odtoku TBZ-Q.1 100/60 V max.40 100 / 60 x 40
|  | 1,01 |  | 1.01
42 | R5 | Úprava šachtového dna Š1 pro instalaci šoupátka EROX DN150 | ks | 1 |  | 0 |  | Vlastní |  |  |  | 21
|  | Přepojení stávající přípojky ke kostelu, vybourání stávajícího potrubí přípojek vč.odvozu a likvidace suti, obetonování, odkrytí místa napojení, úprava místa napojení, připojovací tvarovky-kompletní dodávka a montáž | [13 empty] | Přepojení stávající přípojky ke kostelu, vybourání stávajícího potrubí přípojek vč.odvozu a likvidace suti, obetonování, odkrytí místa napojení, úprava místa napojení, připojovací tvarovky-kompletní dodávka a montáž
43 | RP4 | Montáž akumulační jímky-osazení dna, skruže pr.2,8m, zákrytové desky, skruže pr.1,24m, konusu, utěsnění spojů jímky vč.materiálu | soubor | 1 |  | 0 |  | Vlastní |  |  |  | 21
|  | 02.1+02.2 | [13 empty] | 02.1+02.2
44 | RP5 | Dno pr.2,8m železobetonové,výška 2,15m, tl.stěny 0,15m | ks | 1 |  | 0 |  | Vlastní |  |  |  | 21
|  | 02.1+02.2 | [13 empty] | 02.1+02.2
|  | např.PNK-Q.1 250/200 B2P | [13 empty] | např.PNK-Q.1 250/200 B2P
45 | RP6 | Skruž pr.2,8m železobetonová výška 1m, tl.stěny 0,15m | ks | 1 |  | 0 |  | Vlastní |  |  |  | 21
|  | 02.1+02.2 | [13 empty] | 02.1+02.2
|  | např.PNK-Q.1 250/100 SKP | [13 empty] | např.PNK-Q.1 250/100 SKP
46 | RP7 | Deska zákrytová pr.2,8m, výška 0,2m, železobetová | ks | 1 |  | 0 |  | Vlastní |  |  |  | 21
|  | 02.1+02.2 | [13 empty] | 02.1+02.2
|  | např.PNK-Q.1 250/20 ZDP 1K60 | [13 empty] | např.PNK-Q.1 250/20 ZDP 1K60
47 | 1070T | profil těsnicí elastomerní; pro spojení betonových šachetních dílů; tvar kruh; d = 1 000,0 mm | kus | 9.09 |  | 0 |  | Vlastní |  |  |  | 21
|  | 02.1+02.2 | [13 empty] | 02.1+02.2
|  | 9,09 |  | 9.09
48 | 1237T | dno betonové šachty kanalizační přímé TBZ-Q.1 100/60 V max. 40 100/60x40 cm | kus | 2.02 |  | 0 |  | Vlastní |  |  |  | 21
|  | výpis šachet | [13 empty] | výpis šachet
|  | prefabrikáty pro vstupní šachty a drenážní šachtice (betonové a železobetonové) šachty pro odpadní kanály a potrubí uložená v zemi dno šachty kanalizační přímé V - průměr odtoku TBZ-Q.1 100/60 V max.40 100 / 60 x 40 | [13 empty] | prefabrikáty pro vstupní šachty a drenážní šachtice (betonové a železobetonové) šachty pro odpadní kanály a potrubí uložená v zemi dno šachty kanalizační přímé V - průměr odtoku TBZ-Q.1 100/60 V max.40 100 / 60 x 40
|  | 2,02 |  | 2.02
49 | 422261101R | šoupátko vřetenové pro pitnou vodu, pro odpadní vodu; s volným koncem vřetene; armatura koncová se samonosnou konstrukci,oboustanně těsnící; DN 150 mm; min.hloubka zabudování 697 mm; max.teplota 50 °C; rám, uzavírací deska a vřeteno z nerezi, matice bronz, těsnění EPDM | kus | 1.01 |  | 0 | SPCM | RTS |  |  |  | 21
|  | 03-tabulka šachet | [13 empty] | 03-tabulka šachet
|  | cena vč.ovládání šoupátka | [13 empty] | cena vč.ovládání šoupátka
50 | 59224353.AR | konus šachetní; železobetonový; TBR; d = 1 240,0 mm; DN = 1 000,0 mm; DN 2 = 625 mm; h = 580 mm; počet stupadel 2; ocelové s PE povlakem, kapsové | kus | 3.03 |  | 0 | SPCM | RTS |  |  |  | 21
|  | 03-tabulka šachet | [13 empty] | 03-tabulka šachet
|  | šachty : 2,02 |  | 2.02
|  | akumulace : 1,01 |  | 1.01
51 | 59224353b.AR | Zákrytová deska TZK-Q.1 100-63/17 | kus | 1.01 |  | 0 |  | Vlastní |  |  |  | 21
|  | 03-tabulka šachet | [13 empty] | 03-tabulka šachet
|  | 1,01 |  | 1.01
52 | 59224356.AR | skruž železobetonová TBS; DN = 1 000,0 mm; h = 250,0 mm; s = 120,00 mm; beton C 40/50 | kus | 1.01 |  | 0 | SPCM | RTS |  |  |  | 21
|  | 03-tabulka šachet | [13 empty] | 03-tabulka šachet
|  | 1,01 |  | 1.01
53 | 59224361.AR | skruž železobetonová TBS; DN = 1 000,0 mm; h = 500,0 mm; s = 120,00 mm; počet stupadel 2; ocelové s PE povlakem; beton C 40/50 | kus | 3.03 |  | 0 | SPCM | RTS |  |  |  | 21
|  | 03-tabulka šachet | [13 empty] | 03-tabulka šachet
|  | šachty : 2,02 |  | 2.02
|  | akumulace : 1,01 |  | 1.01
54 | 59224362.AR | skruž železobetonová TBS; DN = 1 000,0 mm; h = 1 000,0 mm; s = 120,00 mm; beton C 40/50 | kus | 3.03 |  | 0 | SPCM | RTS |  |  |  | 21
|  | 03-tabulka šachet | [13 empty] | 03-tabulka šachet
|  | 3,03 |  | 3.03
55 | R18 | Poklop D 400 výška 160mm, s odvětráním, např. Begu-19584 | ks | 4 |  | 0 |  | Vlastní |  |  |  | 21
|  | 03-tabulka šachet | [13 empty] | 03-tabulka šachet
|  | šachty : 3 |  | 3
|  | akumulace : 1 |  | 1
56 | R20 | Monitoring stok | m | 30.75 |  | 0 |  | Vlastní |  |  |  | 21
|  | 02.1+02.2 | [13 empty] | 02.1+02.2
|  | V ceně je obsaženo i měření ovality, měření příčné deformace potrubí, podélného sklonu potrubí, výtisky protokolů + cd v potřebných paré pro předání díla. | [13 empty] | V ceně je obsaženo i měření ovality, měření příčné deformace potrubí, podélného sklonu potrubí, výtisky protokolů + cd v potřebných paré pro předání díla.
|  | 20,2+10,55 |  | 30.75
57 | RP2 | Potrubí z plastových kanalizačních trub SN8 DN 250 | m | 28.7906 |  | 0 |  | Vlastní |  |  |  | 21
|  | 02.1+02.2 | [13 empty] | 02.1+02.2
|  | potrubí včetně těsnících prvků | [13 empty] | potrubí včetně těsnících prvků
|  | (20,2+7,55)*1,0375 |  | 28.7906
58 | RP3 | Odbočka plastová DN250/200 | ks | 2.02 |  | 0 |  | Vlastní |  |  |  | 21
|  | 02.1+02.2 | [13 empty] | 02.1+02.2
|  | potrubí včetně těsnících prvků | [13 empty] | potrubí včetně těsnících prvků
|  | 2*1,01 |  | 2.02
Díl: | 9 | Ostatní konstrukce, bourání |  |  | 0
| 933 90 Zkoušky objektů a vymývání | [7 empty] | 1
-
59 | 933901111R00 | ...provedení zkoušky vodotěsnosti betonové nádrže jakéhokoliv druhu a tvaru, o obsahu do 1000 m3 | m3 | 14.7188 |  | 0 | 801-5 | RTS |  |  |  | 21
|  | Včetně napuštění a vypuštění vody z nádrže po skončení zkoušky. | [13 empty] | Včetně napuštění a vypuštění vody z nádrže po skončení zkoušky.
|  | 3,14*(1,25*1,25)*3 |  | 14.7188
| 952 90 Vyčištění objektů | [7 empty] | 1
při světlé výšce prostoru do 3,5 m čistíren odpadních vod, nádrží, vodojemů, žlabů nebo kanálů
60 | 952903112R00 | ...při světlé výšce prostoru do 3,5 m čistíren odpadních vod, nádrží, žlabů nebo kanálů | m2 | 4.9062 |  | 0 | 801-5 | RTS |  |  |  | 21
|  | (1,25*1,25)*3,14 |  | 4.9063
61 | R2 | Dopojení stávajících kanalizací | soubor | 1 |  | 0 |  | Vlastní |  |  |  | 21
|  | dopojení stávající kanalizace do Šs- obetonování 1m3 betonu, odkrytí stáv. potrubí a šachty,vybourání otvoru do šachty, úprava dna, utěsnění prostupu-kompletní dodávka a montáž | [13 empty] | dopojení stávající kanalizace do Šs- obetonování 1m3 betonu, odkrytí stáv. potrubí a šachty,vybourání otvoru do šachty, úprava dna, utěsnění prostupu-kompletní dodávka a montáž
62 | R3 | Dopojení uliční vpustí | ks | 4 |  | 0 |  | Vlastní |  |  |  | 21
|  | Dopojení vpusti do stávající šachty nebo potrubí- obetonování 0,5m3 betonu, odkrytí stáv. potrubí a šachty,vyvrtání prostupi pro napojení potrubí, případné úpravy v šachtě, utěsnění prostupu, připojovací tvarovka-kompletní dodávka a montáž | [13 empty] | Dopojení vpusti do stávající šachty nebo potrubí- obetonování 0,5m3 betonu, odkrytí stáv. potrubí a šachty,vyvrtání prostupi pro napojení potrubí, případné úpravy v šachtě, utěsnění prostupu, připojovací tvarovka-kompletní dodávka a montáž
63 | 08211320R | Voda pitná - vodné | m3 | 14.7188 |  | 0 | SPCM | RTS |  |  |  | 21
|  | 3,14*(1,25*1,25)*3 |  | 14.7188
Díl: | 99 | Staveništní přesun hmot |  |  | 0
| 998 27-61 Přesun hmot pro trubní vedení z trub plastových nebo sklolaminátových | [7 empty] | 1
vodovodu nebo kanalizace ražené nebo hloubené (827 1.1, 827 1.9, 827 2.1, 827 2.9), drobných objektů
64 | 998276101R00 | ...v otevřeném výkopu | t | 1530.0371 |  | 0 | 827-1 | RTS |  |  |  | 21
|  | na vzdálenost 15 m od hrany výkopu nebo od okraje šachty | [13 empty] | na vzdálenost 15 m od hrany výkopu nebo od okraje šachty
Díl: | D96 | Přesuny suti a vybouraných hmot |  |  | 0
| 979 08 Vodorovná doprava suti a vybouraných hmot | [7 empty] | 1
| 979 08-7 nakládání na dopravní prostředky | [7 empty] | 2
65 | 979087112R00 | Nakládání suti na dopravní prostředky | t | 8.05 |  | 0 | 821-1 | RTS |  |  |  | 21
| 979 08-2 Vodorovná doprava suti po suchu | [7 empty] | 1
66 | 979082213R00 | ...bez naložení, ale se složením a hrubým urovnáním na vzdálenost do 1 km | t | 8.05 |  | 0 | 822-1 | RTS |  |  |  | 21
67 | 979082219R00 | ...příplatek k ceně za každý další i započatý 1 km přes 1 km | t | 72.45 |  | 0 | 822-1 | RTS |  |  |  | 21
| 979 08-4 Poplatek za skládku | [7 empty] | 1
68 | 979990001R00 | ...stavební suti | t | 8.05 |  | 0 | 801-3 | RTS |  |  |  | 21
[10 empty] | 0 | 0 |  | 15 | 21
| Celkem za objekt |  |  |  |  | 0 | [6 empty] | 0 | 0

## Rekapitulace Objekt C.5
Stavba : | 52/2014/PD | Parkoviště na ulici U nemocnice ve Svitavách-ČÁST NEMOCNICE SY
Objekt : | C.5 | Splašková kanalizace |  | JKSO : | 827.21.A.1.2
Rekapitulace stavebního objektu
Zákl. údaje | C.5
Splašková kanalizace
Třídník stavebních objektů: | 827 | Vedení trubní dálková přípojná
| 827.2 | Kanalizace trubní
| 827.21 | sítě kanalizační
| 827.21.A | profil potrubí DN do 1000 mm
| 827.21.A.1 | potrubí z trub z plastických hmot a sklolaminátu
| 827.21.A.1.2 | rekonstrukce a modernizace objektu prostá
Rozsah: |  | m
Rekapitulace soupisů náležejících k objektu
Soupis |  |  |  |  | Cena (Kč)
01 | Splašková kanalizace |  |  |  | 0 | 0 | 0
| Celkem objekt |  | C.5 |  | 0

## C.5 01 Pol
Položkový soupis prací a dodávek
S: | 52/2014/PD | Parkoviště na ulici U nemocnice ve Svitavách-ČÁST NEMOCNICE SY
O: | C.5 | Splašková kanalizace
R: | 01 | Splašková kanalizace
P.č. | Číslo položky | Název položky | MJ | množství | cena / MJ | celkem | Ceník | Cen. soustava
| Ceník, kapitola | Poznámka uchazeče
Díl: | 1 | Zemní práce |  |  | 0
1 | 115101202R00 | Čerpání vody na výšku do 10 m, přítok 500 - 1000 l | h | 600 |  | 0 |  | RTS |  |  |  | 21
|  | 60*10 |  | 600
2 | 115101302R00 | Pohotovost čerp.soupravy, výška 10 m,přítok 1000 l | den | 60 |  | 0 |  | RTS |  |  |  | 21
|  | 60 |  | 60
3 | 120901121R00 | Bourání konstrukcí z prostého betonu v odkopávkách | m3 | 5.4 |  | 0 |  | RTS |  |  |  | 21
|  | hmotnost suti započítána do oddílu D96-přesuny suti a vybouraných hmot,vybourání stávajících betonových bloků, šachet apod. | [12 empty] | hmotnost suti započítána do oddílu D96-přesuny suti a vybouraných hmot,vybourání stávajících betonových bloků, šachet apod.
|  | 5,4 |  | 5.4
4 | 121101103R00 | Sejmutí ornice s přemístěním přes 100 do 250 m | m3 | 36.68 |  | 0 |  | RTS |  |  |  | 21
|  | d.1.1.b-01 + d.1.1.b-02 + B. Souhrnná technická zpráva | [12 empty] | d.1.1.b-01 + d.1.1.b-02 + B. Souhrnná technická zpráva
|  | délka x šířka : 91,7*2*0,2 |  | 36.68
5 | 132201212R00 | Hloubení rýh š.do 200 cm hor.3 do 1000m3,STROJNĚ | m3 | 245.8371 |  | 0 |  | RTS |  |  |  | 21
|  | d.1.1.b-01 + d.1.1.b-02 + B. Souhrnná technická zpráva | [12 empty] | d.1.1.b-01 + d.1.1.b-02 + B. Souhrnná technická zpráva
Začátek provozního součtu
|  | hloubka výkopu : (2,22+2,2+3,64+3,62+3,87+3,85+4,59+4,38+4,14+4,43+4,42+4,63+4,22+4,21+3,84+3,73+3,54+3,52)/18 |  | 3.8361
|  | Délka stoky : 109,7 |  | 109.7
|  | celková kubatura výkopu : 3,83611*109,7*1,1 |  | 462.9034
|  | šachty : 5*3,83611*(1,5*0,5*2) |  | 28.7708
Konec provozního součtu
|  | hor.3 50% : (462,90339+28,77083)*,5 |  | 245.8371
6 | 132301212R00 | Hloubení rýh š.do 200 cm hor.4 do 1000 m3, STROJNĚ | m3 | 245.8371 |  | 0 |  | RTS |  |  |  | 21
|  | d.1.1.b-01 + d.1.1.b-02 + B. Souhrnná technická zpráva | [12 empty] | d.1.1.b-01 + d.1.1.b-02 + B. Souhrnná technická zpráva
Začátek provozního součtu
|  | hloubka výkopu : (2,22+2,2+3,64+3,62+3,87+3,85+4,59+4,38+4,14+4,43+4,42+4,63+4,22+4,21+3,84+3,73+3,54+3,52)/18 |  | 3.8361
|  | Délka stoky : 109,7 |  | 109.7
|  | celková kubatura výkopu : 3,83611*109,7*1,1 |  | 462.9034
|  | šachty : 5*3,83611*(1,5*0,5*2) |  | 28.7708
Konec provozního součtu
|  | hor.4 50% : (462,90339+28,77083)*,5 |  | 245.8371
7 | 132201209R00 | Příplatek za lepivost - hloubení rýh 200cm v hor.3 | m3 | 245.8371 |  | 0 |  | RTS |  |  |  | 21
|  | d.1.1.b-01 + d.1.1.b-02 + B. Souhrnná technická zpráva | [12 empty] | d.1.1.b-01 + d.1.1.b-02 + B. Souhrnná technická zpráva
Začátek provozního součtu
|  | hloubka výkopu : (2,22+2,2+3,64+3,62+3,87+3,85+4,59+4,38+4,14+4,43+4,42+4,63+4,22+4,21+3,84+3,73+3,54+3,52)/18 |  | 3.8361
|  | Délka stoky : 109,7 |  | 109.7
|  | celková kubatura výkopu : 3,83611*109,7*1,1 |  | 462.9034
|  | šachty : 5*3,83611*(1,5*0,5*2) |  | 28.7708
Konec provozního součtu
|  | hor.3 50% : (462,90339+28,77083)*,5 |  | 245.8371
8 | 132301209R00 | Příplatek za lepivost - hloubení rýh 200cm v hor.4 | m3 | 245.8371 |  | 0 |  | RTS |  |  |  | 21
|  | d.1.1.b-01 + d.1.1.b-02 + B. Souhrnná technická zpráva | [12 empty] | d.1.1.b-01 + d.1.1.b-02 + B. Souhrnná technická zpráva
Začátek provozního součtu
|  | hloubka výkopu : (2,22+2,2+3,64+3,62+3,87+3,85+4,59+4,38+4,14+4,43+4,42+4,63+4,22+4,21+3,84+3,73+3,54+3,52)/18 |  | 3.8361
|  | Délka stoky : 109,7 |  | 109.7
|  | celková kubatura výkopu : 3,83611*109,7*1,1 |  | 462.9034
|  | šachty : 5*3,83611*(1,5*0,5*2) |  | 28.7708
Konec provozního součtu
|  | hor.4 50% : (462,90339+28,77083)*,5 |  | 245.8371
9 | 151101102R00 | Pažení a rozepření stěn rýh - příložné - hl. do 4m | m2 | 841.6425 |  | 0 |  | RTS |  |  |  | 21
|  | d.1.1.b-01 + d.1.1.b-02 + B. Souhrnná technická zpráva | [12 empty] | d.1.1.b-01 + d.1.1.b-02 + B. Souhrnná technická zpráva
Začátek provozního součtu
|  | hloubka výkopu : (2,22+2,2+3,64+3,62+3,87+3,85+4,59+4,38+4,14+4,43+4,42+4,63+4,22+4,21+3,84+3,73+3,54+3,52)/18 |  | 3.84
|  | Délka stoky : 109,7 |  | 109.7
|  | celková kubatura výkopu : 3,83611*109,7*1,1 |  | 462.9
Konec provozního součtu
|  | Celková výměra : 3,83611*2*109,7 |  | 841.64
10 | 151101112R00 | Odstranění pažení stěn rýh - příložné - hl. do 4 m | m2 | 841.6425 |  | 0 |  | RTS |  |  |  | 21
|  | d.1.1.b-01 + d.1.1.b-02 + B. Souhrnná technická zpráva | [12 empty] | d.1.1.b-01 + d.1.1.b-02 + B. Souhrnná technická zpráva
Začátek provozního součtu
|  | hloubka výkopu : (2,22+2,2+3,64+3,62+3,87+3,85+4,59+4,38+4,14+4,43+4,42+4,63+4,22+4,21+3,84+3,73+3,54+3,52)/18 |  | 3.84
|  | Délka stoky : 109,7 |  | 109.7
|  | celková kubatura výkopu : 3,83611*109,7*1,1 |  | 462.9
Konec provozního součtu
|  | Celková výměra : 3,83611*2*109,7 |  | 841.64
11 | 161101102R00 | Svislé přemístění výkopku z hor.1-4 do 4,0 m | m3 | 245.8371 |  | 0 |  | RTS |  |  |  | 21
|  | d.1.1.b-01 + d.1.1.b-02 + B. Souhrnná technická zpráva | [12 empty] | d.1.1.b-01 + d.1.1.b-02 + B. Souhrnná technická zpráva
Začátek provozního součtu
|  | hloubka výkopu : (2,22+2,2+3,64+3,62+3,87+3,85+4,59+4,38+4,14+4,43+4,42+4,63+4,22+4,21+3,84+3,73+3,54+3,52)/18 |  | 3.8361
|  | Délka stoky : 109,7 |  | 109.7
|  | celková kubatura výkopu : 3,83611*109,7*1,1 |  | 462.9034
|  | šachty : 5*3,83611*(1,5*0,5*2) |  | 28.7708
Konec provozního součtu
|  | 50% : (462,90339+28,77083)*,5 |  | 245.8371
12 | 162601102R00 | Vodorovné přemístění výkopku z hor.1-4 do 5000 m, přemístění na mezideponii | m3 | 491.6742 |  | 0 |  | RTS |  |  |  | 21
|  | d.1.1.b-01 + d.1.1.b-02 + B. Souhrnná technická zpráva | [12 empty] | d.1.1.b-01 + d.1.1.b-02 + B. Souhrnná technická zpráva
Začátek provozního součtu
|  | hloubka výkopu : (2,22+2,2+3,64+3,62+3,87+3,85+4,59+4,38+4,14+4,43+4,42+4,63+4,22+4,21+3,84+3,73+3,54+3,52)/18 |  | 3.8361
|  | Délka stoky : 109,7 |  | 109.7
|  | celková kubatura výkopu : 3,83611*109,7*1,1 |  | 462.9034
|  | šachty : 5*3,83611*(1,5*0,5*2) |  | 28.7708
Konec provozního součtu
|  | Odvoz na mezideponii : 462,90339+28,77083 |  | 491.6742
13 | 162701105R00 | Vodorovné přemístění výkopku z hor.1-4 do 10000 m | m3 | 328.792 |  | 0 |  | RTS |  |  |  | 21
|  | d.1.1.b-01 + d.1.1.b-02 + B. Souhrnná technická zpráva | [12 empty] | d.1.1.b-01 + d.1.1.b-02 + B. Souhrnná technická zpráva
|  | Zásyp 60% : 407,205*0,6 |  | 244.323
|  | Obsyp : 63,83443 |  | 63.8344
|  | Vytlačená kubatura : 8,56757 |  | 8.5676
|  | Lože potrubí : 12,067 |  | 12.067
14 | 167101102R00 | Nakládání výkopku z hor.1-4 v množství nad 100 m3 | m3 | 735.9972 |  | 0 |  | RTS |  |  |  | 21
|  | d.1.1.b-01 + d.1.1.b-02 + B. Souhrnná technická zpráva | [12 empty] | d.1.1.b-01 + d.1.1.b-02 + B. Souhrnná technická zpráva
Začátek provozního součtu
|  | hloubka výkopu : (2,22+2,2+3,64+3,62+3,87+3,85+4,59+4,38+4,14+4,43+4,42+4,63+4,22+4,21+3,84+3,73+3,54+3,52)/18 |  | 3.8361
|  | Délka stoky : 109,7 |  | 109.7
|  | celková kubatura výkopu : 3,83611*109,7*1,1 |  | 462.9034
|  | šachty : 5*3,83611*(1,5*0,5*2) |  | 28.7708
Konec provozního součtu
|  | hor. 3+ hor. 4 : 462,90339+28,77083 |  | 491.6742
|  | štěrk na zásyp-60% : 407,205*0,6 |  | 244.323
15 | 175101101RT2 | Obsyp potrubí bez prohození sypaniny, s dodáním štěrkopísku frakce 0 - 22 mm | m3 | 63.8344 |  | 0 |  | RTS |  |  |  | 21
|  | d.1.1.b-01 + d.1.1.b-02 + B. Souhrnná technická zpráva | [12 empty] | d.1.1.b-01 + d.1.1.b-02 + B. Souhrnná technická zpráva
Začátek provozního součtu
|  | Délka stoky DN300 : 109,7 |  | 109.7
|  | Výška obsypu DN300 : 0,6 |  | 0.6
|  | šířka výkopu : 1,1 |  | 1.1
|  | Výpočet DN300 : 109,7*0,6*1,1 |  | 72.4
|  | Odečet vytlačené kubatury : -1,097*7,81 |  | -8.57
Konec provozního součtu
|  | Celkem obsyp : 72,402-8,56757 |  | 63.83
16 | 180401211R00 | Založení trávníku lučního výsevem v rovině | m2 | 183.4 |  | 0 |  | RTS |  |  |  | 21
|  | d.1.1.b-01 + d.1.1.b-02 + B. Souhrnná technická zpráva | [12 empty] | d.1.1.b-01 + d.1.1.b-02 + B. Souhrnná technická zpráva
|  | délka x šířka : 91,7*2 |  | 183.4
17 | 181101102R00 | Úprava pláně v zářezech v hor. 1-4, se zhutněním | m2 | 120.67 |  | 0 |  | RTS |  |  |  | 21
|  | d.1.1.b-01 + d.1.1.b-02 + B. Souhrnná technická zpráva | [12 empty] | d.1.1.b-01 + d.1.1.b-02 + B. Souhrnná technická zpráva
|  | délka x šířka : 109,7*1,1 |  | 120.67
18 | 181301103R00 | Rozprostření ornice, rovina, tl. 15-20 cm,do 500m2 | m2 | 183.4 |  | 0 |  | RTS |  |  |  | 21
|  | d.1.1.b-01 + d.1.1.b-02 + B. Souhrnná technická zpráva | [12 empty] | d.1.1.b-01 + d.1.1.b-02 + B. Souhrnná technická zpráva
|  | délka x šířka : 91,7*2 |  | 183.4
19 | 182001111R00 | Plošná úprava terénu, nerovnosti do 10 cm v rovině | m2 | 183.4 |  | 0 |  | RTS |  |  |  | 21
|  | d.1.1.b-01 + d.1.1.b-02 + B. Souhrnná technická zpráva | [12 empty] | d.1.1.b-01 + d.1.1.b-02 + B. Souhrnná technická zpráva
|  | 91,7*2 |  | 183.4
20 | 184802111R00 | Chem. odplevelení před založ. postřikem, v rovině | m2 | 183.4 |  | 0 |  | RTS |  |  |  | 21
|  | d.1.1.b-01 + d.1.1.b-02 + B. Souhrnná technická zpráva | [12 empty] | d.1.1.b-01 + d.1.1.b-02 + B. Souhrnná technická zpráva
|  | včetně chemického prostředku | [12 empty] | včetně chemického prostředku
|  | délka x šířka : 91,7*2 |  | 183.4
21 | 162601102a | Vodorovné přemístění výkopku z hor.1-4 do 5000 m, přemístění z mezideponie zpět na stavbu | m3 | 407.2052 |  | 0 |  | Vlastní |  |  |  | 21
|  | d.1.1.b-01 + d.1.1.b-02 + B. Souhrnná technická zpráva | [12 empty] | d.1.1.b-01 + d.1.1.b-02 + B. Souhrnná technická zpráva
Začátek provozního součtu
|  | hloubka výkopu : (2,22+2,2+3,64+3,62+3,87+3,85+4,59+4,38+4,14+4,43+4,42+4,63+4,22+4,21+3,84+3,73+3,54+3,52)/18 |  | 3.8361
|  | Délka stoky : 109,7 |  | 109.7
|  | celková kubatura výkopu : 3,83611*109,7*1,1 |  | 462.9034
|  | šachty : 5*3,83611*(1,5*0,5*2) |  | 28.7708
|  | Odvoz na mezideponii : 462,90339+28,77083 |  | 491.6742
Konec provozního součtu
|  | Celkem zásyp : 491,67422-12,067-8,56757-63,83443 |  | 407.2052
| 171 20 Uložení sypaniny na skládku nebo do násypů nezhut. | [7 empty] | 1
nebo na skládku s rozprostřením sypaniny ve vrstvách a s hrubým urovnáním,
22 | 171201201R00 | ...na skládku | m3 | 820.4662 |  | 0 | 800-1 | RTS |  |  |  | 21
|  | d.1.1.b-01 + d.1.1.b-02 + B. Souhrnná technická zpráva | [12 empty] | d.1.1.b-01 + d.1.1.b-02 + B. Souhrnná technická zpráva
Začátek provozního součtu
|  | hloubka výkopu : (2,22+2,2+3,64+3,62+3,87+3,85+4,59+4,38+4,14+4,43+4,42+4,63+4,22+4,21+3,84+3,73+3,54+3,52)/18 |  | 3.8361
|  | Délka stoky : 109,7 |  | 109.7
|  | celková kubatura výkopu : 3,83611*109,7*1,1 |  | 462.9034
|  | šachty : 5*3,83611*(1,5*0,5*2) |  | 28.7708
|  | celkový objem výkopu : 462,90339+28,77083 |  | 491.6742
Konec provozního součtu
|  | Odvoz na mezideponii : 491,67422 |  | 491.6742
|  | Odvoz na skládku : 328,792 |  | 328.792
| 174 10-11 Zásyp sypaninou se zhutněním | [7 empty] | 1
z jakékoliv horniny s uložením výkopku po vrstvách,
23 | 174101101R00 | ...jam, šachet, rýh nebo kolem objektů v těchto vykopávkách | m3 | 407.2052 |  | 0 | 800-1 | RTS |  |  |  | 21
|  | d.1.1.b-01 + d.1.1.b-02 + B. Souhrnná technická zpráva | [12 empty] | d.1.1.b-01 + d.1.1.b-02 + B. Souhrnná technická zpráva
|  | včetně strojního přemístění materiálu pro zásyp ze vzdálenosti do 10 m od okraje zásypu | [12 empty] | včetně strojního přemístění materiálu pro zásyp ze vzdálenosti do 10 m od okraje zásypu
Začátek provozního součtu
|  | hloubka výkopu : (2,22+2,2+3,64+3,62+3,87+3,85+4,59+4,38+4,14+4,43+4,42+4,63+4,22+4,21+3,84+3,73+3,54+3,52)/18 |  | 3.8361
|  | Délka stoky : 109,7 |  | 109.7
|  | celková kubatura výkopu : 3,83611*109,7*1,1 |  | 462.9034
|  | šachty : 5*3,83611*(1,5*0,5*2) |  | 28.7708
Konec provozního součtu
|  | hor. 3+ hor. 4 : 462,90339+28,77083 |  | 491.6742
|  | odečet lože : -12,067 |  | -12.067
|  | vytlačená kubatura : -8,56757 |  | -8.5676
|  | odečet obsyp : -63,83443 |  | -63.8344
| 120 00 Ztížené vykopávky | [7 empty] | 1
příplatek k cenám vykopávek za ztížení vykopávky v blízkosti podzemního vedení nebo výbušnin v horninách jakékoliv třídy,
24 | 120001101R00 | ...v horninách jakékoliv třídy | m3 | 98.3348 |  | 0 | 800-1 | RTS |  |  |  | 21
|  | d.1.1.b-01 + d.1.1.b-02 + B. Souhrnná technická zpráva | [12 empty] | d.1.1.b-01 + d.1.1.b-02 + B. Souhrnná technická zpráva
Začátek provozního součtu
|  | hloubka výkopu : (2,22+2,2+3,64+3,62+3,87+3,85+4,59+4,38+4,14+4,43+4,42+4,63+4,22+4,21+3,84+3,73+3,54+3,52)/18 |  | 3.8361
|  | Délka stoky : 109,7 |  | 109.7
|  | celková kubatura výkopu : 3,83611*109,7*1,1 |  | 462.9034
|  | šachty : 5*3,83611*(1,5*0,5*2) |  | 28.7708
Konec provozního součtu
|  | hor.3 + hor. 4- 20% : (462,90339+28,77083)*,2 |  | 98.3348
| 162 20-21 Vodorovné přemístění drnu | [7 empty] | 1
Vodorovné přemístění drnu na suchu, bez naložení na dopravní prostředek, avšak se složením
25 | 162702199R00 | Poplatek za skládku zeminy | m3 | 328.792 |  | 0 | 823-1 | RTS |  |  |  | 21
|  | d.1.1.b-01 + d.1.1.b-02 + B. Souhrnná technická zpráva | [12 empty] | d.1.1.b-01 + d.1.1.b-02 + B. Souhrnná technická zpráva
|  | Zásyp 60% : 407,205*0,6 |  | 244.323
|  | Obsyp : 63,83443 |  | 63.8344
|  | Vytlačená kubatura : 8,56757 |  | 8.5676
|  | Lože potrubí : 12,067 |  | 12.067
26 | R | Míchání zásypu | m3 | 407.2052 |  | 0 |  | Vlastní |  |  |  | 21
|  | V ceně obsaženo míchání zásypového materiálu v poměru 40 % vytěžená zemina, 60% štěrkodrť, manipulace s výkopkem a štěrkem na mezideponii, přetřídění zeminy, vlhčení zeminy. | [12 empty] | V ceně obsaženo míchání zásypového materiálu v poměru 40 % vytěžená zemina, 60% štěrkodrť, manipulace s výkopkem a štěrkem na mezideponii, přetřídění zeminy, vlhčení zeminy.
Začátek provozního součtu
|  | hloubka výkopu : (2,22+2,2+3,64+3,62+3,87+3,85+4,59+4,38+4,14+4,43+4,42+4,63+4,22+4,21+3,84+3,73+3,54+3,52)/18 |  | 3.8361
|  | Délka stoky : 109,7 |  | 109.7
|  | celková kubatura výkopu : 3,83611*109,7*1,1 |  | 462.9034
|  | šachty : 5*3,83611*(1,5*0,5*2) |  | 28.7708
Konec provozního součtu
|  | hor. 3+ hor. 4 : 462,90339+28,77083 |  | 491.6742
|  | odečet lože : -12,067 |  | -12.067
|  | vytlačená kubatura : -8,56757 |  | -8.5676
|  | odečet obsyp : -63,83443 |  | -63.8344
27 | 00572400R | Směs travní parková I. běžná zátěž PROFI | kg | 9.17 |  | 0 | SPCM | RTS |  |  |  | 21
|  | d.1.1.b-01 + d.1.1.b-02 + B. Souhrnná technická zpráva | [12 empty] | d.1.1.b-01 + d.1.1.b-02 + B. Souhrnná technická zpráva
|  | 91,7*2*0,05 |  | 9.17
28 | 58344199R | Štěrkodrtě frakce 0-63 C, zásyp rýh | T | 439.7816 |  | 0 | SPCM | RTS |  |  |  | 21
|  | d.1.1.b-01 + d.1.1.b-02 + B. Souhrnná technická zpráva | [12 empty] | d.1.1.b-01 + d.1.1.b-02 + B. Souhrnná technická zpráva
Začátek provozního součtu
|  | hloubka výkopu : (2,22+2,2+3,64+3,62+3,87+3,85+4,59+4,38+4,14+4,43+4,42+4,63+4,22+4,21+3,84+3,73+3,54+3,52)/18 |  | 3.8361
|  | Délka stoky : 109,7 |  | 109.7
|  | celková kubatura výkopu : 3,83611*109,7*1,1 |  | 462.9034
|  | šachty : 5*3,83611*(1,5*0,5*2) |  | 28.7708
|  | hor. 3+ hor. 4 : 462,90339+28,77083 |  | 491.6742
|  | odečet lože : -12,067 |  | -12.067
|  | vytlačená kubatura : -8,56757 |  | -8.5676
|  | odečet obsyp : -63,83443 |  | -63.8344
|  | 491,67422-12,067-8,56757-63,83443 |  | 407.2052
Konec provozního součtu
|  | Štěrk 60% : 407,20522*0,6*1,8 |  | 439.7816
Díl: | 11 | Zemní práce |  |  | 0
29 | 113106121R00 | Rozebrání dlažeb z betonových dlaždic na sucho | m2 | 4.2 |  | 0 |  | RTS |  |  |  | 21
|  | d.1.1.b-01 + d.1.1.b-02 + B. Souhrnná technická zpráva | [12 empty] | d.1.1.b-01 + d.1.1.b-02 + B. Souhrnná technická zpráva
|  | 2*2,1 |  | 4.2
30 | 113107142R00 | Odstranění podkladu pl.do 200 m2, živice tl. 10 cm | m2 | 33.6 |  | 0 |  | RTS |  |  |  | 21
|  | d.1.1.b-01 + d.1.1.b-02 + B. Souhrnná technická zpráva | [12 empty] | d.1.1.b-01 + d.1.1.b-02 + B. Souhrnná technická zpráva
|  | délka x šířka : 16*2,1 |  | 33.6
31 | 113107330R00 | Odstranění podkladu pl. 50 m2,kam.těžené tl.30 cm | m2 | 27.3 |  | 0 |  | RTS |  |  |  | 21
|  | d.1.1.b-01 + d.1.1.b-02 + B. Souhrnná technická zpráva | [12 empty] | d.1.1.b-01 + d.1.1.b-02 + B. Souhrnná technická zpráva
|  | délka x šířka : (16+2)*1,1 |  | 19.8
|  | šachty rozšíření : 5*2*0,5*1,5 |  | 7.5
32 | 113109310R00 | Odstranění podkladu pl.50 m2, bet.prostý tl.10 cm | m2 | 27.3 |  | 0 |  | RTS |  |  |  | 21
|  | d.1.1.b-01 + d.1.1.b-02 + B. Souhrnná technická zpráva | [12 empty] | d.1.1.b-01 + d.1.1.b-02 + B. Souhrnná technická zpráva
|  | délka x šířka : 18*1,1 |  | 19.8
|  | šachty rozšíření : 5*2*1,5*0,5 |  | 7.5
33 | 113202111R00 | Vytrhání obrub z krajníků nebo obrubníků stojatých | m | 2 |  | 0 |  | RTS |  |  |  | 21
|  | d.1.1.b-01 + d.1.1.b-02 + B. Souhrnná technická zpráva | [12 empty] | d.1.1.b-01 + d.1.1.b-02 + B. Souhrnná technická zpráva
|  | 2 |  | 2
Díl: | 2 | Základy a zvláštní zakládání |  |  | 0
34 | 212810010RAC | Trativody z PVC drenážních flexibilních trubek, lože a obsyp štěrkopískem, trubky d 100 mm | m | 109.7 |  | 0 |  | RTS |  |  |  | 21
|  | B. Souhrnná technická zpráva | [12 empty] | B. Souhrnná technická zpráva
|  | V ceně jsou obsaženy veškeré práce spojené s pokládkou trativodu, dodávka potrubí. Vše prováděno pod hladinou spodní vody. | [12 empty] | V ceně jsou obsaženy veškeré práce spojené s pokládkou trativodu, dodávka potrubí. Vše prováděno pod hladinou spodní vody.
|  | Stoky : 109,7 |  | 109.7
Díl: | 3 | Svislé a kompletní konstrukce |  |  | 0
35 | 359901111R00 | Vyčištění stok jakékoliv výšky | m | 109.7 |  | 0 |  | RTS |  |  |  | 21
|  | B. Souhrnná technická zpráva | [12 empty] | B. Souhrnná technická zpráva
|  | V ceně vyčištění je obsažena dodávka vody, vytěžení a odvoz kalu na určenou skládku, včetně poplatku za uložení. | [12 empty] | V ceně vyčištění je obsažena dodávka vody, vytěžení a odvoz kalu na určenou skládku, včetně poplatku za uložení.
|  | Stoky : 109,7 |  | 109.7
Díl: | 4 | Vodorovné konstrukce |  |  | 0
36 | 452112111R00 | Osazení beton, prstenců pod mříže, výšky do100 mm | kus | 9 |  | 0 |  | RTS |  |  |  | 21
|  | d.1.1.b-03 | [12 empty] | d.1.1.b-03
|  | 1+5+3 |  | 9
37 | 452313141R00 | Bloky pro potrubí z betonu C 16/20 | m3 | 2 |  | 0 |  | RTS |  |  |  | 21
|  | 4*,5 |  | 2
| 451 Lože pod potrubí, stoky a drobné objekty | [7 empty] | 1
v otevřeném výkopu,
38 | 451573111R00 | ...z písku a štěrkopísku do 65 mm | m3 | 12.067 |  | 0 | 827-1 | RTS |  |  |  | 21
|  | d.1.1.b-01 + d.1.1.b-02 + B. Souhrnná technická zpráva | [12 empty] | d.1.1.b-01 + d.1.1.b-02 + B. Souhrnná technická zpráva
|  | Lože potrubí je třeba zhutnit na min. hodnotu zhutnění obsypu, pod roznášecím úhlem min. 90 st. | [12 empty] | Lože potrubí je třeba zhutnit na min. hodnotu zhutnění obsypu, pod roznášecím úhlem min. 90 st.
Začátek provozního součtu
|  | hloubka výkopu : (2,22+2,2+3,64+3,62+3,87+3,85+4,59+4,38+4,14+4,43+4,42+4,63+4,22+4,21+3,84+3,73+3,54+3,52)/18 |  | 3.8361
|  | Délka stoky : 109,7 |  | 109.7
|  | celková kubatura výkopu : 3,83611*109,7*1,1 |  | 462.9034
Konec provozního součtu
|  | Výpočet lože : 109,7*1,1*0,1 |  | 12.067
Díl: | 5 | Komunikace |  |  | 0
39 | 564782111R00 | Podklad z kam.drceného 32-63 s výplň.kamen. 30 cm | m2 | 27.3 |  | 0 |  | RTS |  |  |  | 21
|  | Podloží pod konstrukční vrstvy komunikace musí být zhutněno dle technických podmínek TP146- povolování a provádění výkopů a zásypů rýh pro inženýrské sítě ve vozovkách pozemních komunikací(hutnění pláně min. 45 MPa). | [12 empty] | Podloží pod konstrukční vrstvy komunikace musí být zhutněno dle technických podmínek TP146- povolování a provádění výkopů a zásypů rýh pro inženýrské sítě ve vozovkách pozemních komunikací(hutnění pláně min. 45 MPa).
|  | B. Souhrnná technická zpráva | [12 empty] | B. Souhrnná technická zpráva
|  | délka x šířka rýhy : (16+2)*1,1 |  | 19.8
|  | šachty rozšíření : 5*2*1,5*0,5 |  | 7.5
40 | 567211210R00 | Podklad z prostého betonu tř. II tloušťky 10 cm | m2 | 27.3 |  | 0 |  | RTS |  |  |  | 21
|  | B. Souhrnná technická zpráva | [12 empty] | B. Souhrnná technická zpráva
|  | 18*1,1 |  | 19.8
|  | šachty rozšíření : 5*2*1,5*0,5 |  | 7.5
41 | 573211111R00 | Postřik živičný spojovací z asfaltu 0,5-0,7 kg/m2 | m2 | 33.6 |  | 0 |  | RTS |  |  |  | 21
|  | B. Souhrnná technická zpráva | [12 empty] | B. Souhrnná technická zpráva
|  | 16*2,1 |  | 33.6
42 | 577112114R00 | Beton asfalt. ACO 11 S modifik. š. do 3 m, tl.5 cm | m2 | 33.6 |  | 0 |  | RTS |  |  |  | 21
|  | B. Souhrnná technická zpráva | [12 empty] | B. Souhrnná technická zpráva
|  | délka x šířka : 16*2,1 |  | 33.6
43 | 596811111RT2 | Kladení dlaždic kom.pro pěší, lože z kameniva těž., včetně dlaždic betonových HBB 30/30/3,3 cm | m2 | 4.2 |  | 0 |  | RTS |  |  |  | 21
|  | B. Souhrnná technická zpráva | [12 empty] | B. Souhrnná technická zpráva
|  | 2*2,1 |  | 4.2
44 | 279556T10 | Utěsnění dilatační spáry bitumenovou páskou vč. dodávky materiálu | m | 41.2 |  | 0 |  | Vlastní |  |  |  | 21
|  | B. Souhrnná technická zpráva | [12 empty] | B. Souhrnná technická zpráva
|  | V ceně jsou obsaženy veškeré práce spojené s vložením pásky a s její dodávkou. | [12 empty] | V ceně jsou obsaženy veškeré práce spojené s vložením pásky a s její dodávkou.
|  | 16+16+2,1+2,1 |  | 36.2
|  | šachty rozšíření : 5*2*0,5 |  | 5
Díl: | 8 | Trubní vedení |  |  | 0
45 | 871373121R00 | Montáž trub z plastu, gumový kroužek, DN 300 | m | 109.7 |  | 0 |  | RTS |  |  |  | 21
|  | d.1.1.b-01 + d.1.1.b-02 + B. Souhrnná technická zpráva | [12 empty] | d.1.1.b-01 + d.1.1.b-02 + B. Souhrnná technická zpráva
|  | DN300 : 109,7 |  | 109.7
46 | 892581111R00 | Zkouška těsnosti kanalizace DN do 300, vodou | m | 109.7 |  | 0 |  | RTS |  |  |  | 21
|  | d.1.1.b-01 + d.1.1.b-02 + B. Souhrnná technická zpráva | [12 empty] | d.1.1.b-01 + d.1.1.b-02 + B. Souhrnná technická zpráva
|  | V ceně je obsažena i dodávka pitné vody na provedení zkoušku těsnosti | [12 empty] | V ceně je obsažena i dodávka pitné vody na provedení zkoušku těsnosti
|  | DN300 : 109,7 |  | 109.7
47 | 892583111R00 | Zabezpečení konců kanal. potrubí DN do 300, vodou | úsek | 2 |  | 0 |  | RTS |  |  |  | 21
|  | d.1.1.b-03- tabulka šachet | [12 empty] | d.1.1.b-03- tabulka šachet
|  | 2 |  | 2
48 | 894118001R00 | Příplatek za dalších 0,60 m výšky vstupu | kus | 24 |  | 0 |  | RTS |  |  |  | 21
|  | d.1.1.b-03- tabulka šachet | [12 empty] | d.1.1.b-03- tabulka šachet
|  | 4+6+5+4+5 |  | 24
49 | 894411121R00 | Zřízení šachet z dílců, dno C25/30, potrubí DN 300 | kus | 5 |  | 0 |  | RTS |  |  |  | 21
|  | d.1.1.b-03- tabulka šachet | [12 empty] | d.1.1.b-03- tabulka šachet
|  | 5 |  | 5
50 | 899104111R00 | Osazení poklopu s rámem nad 150 kg | kus | 5 |  | 0 |  | RTS |  |  |  | 21
|  | d.1.1.b-03- tabulka šachet | [12 empty] | d.1.1.b-03- tabulka šachet
|  | 5 |  | 5
51 | 1237Ta | dno betonové šachty kanalizační přímé TBZ-Q.1 120/120 V max. 80, 60/90 | kus | 2.02 |  | 0 |  | Vlastní |  |  |  | 21
|  | prefabrikáty pro vstupní šachty a drenážní šachtice (betonové a železobetonové) šachty pro odpadní kanály a potrubí uložená v zemi dno šachty kanalizační přímé V - průměr odtoku TBZ-Q.1 120/120 V max.80, 60/90 | [12 empty] | prefabrikáty pro vstupní šachty a drenážní šachtice (betonové a železobetonové) šachty pro odpadní kanály a potrubí uložená v zemi dno šachty kanalizační přímé V - průměr odtoku TBZ-Q.1 120/120 V max.80, 60/90
|  | d.1.1.b-03- tabulka šachet | [12 empty] | d.1.1.b-03- tabulka šachet
|  | 2,02 |  | 2.02
52 | 279562T10 | dno betonové šachty kanalizační přímé TBZ-Q.1 100/100 V max. 60 100/100x60 cm | kus | 2.02 |  | 0 |  | Vlastní |  |  |  | 21
|  | prefabrikáty pro vstupní šachty a drenážní šachtice (betonové a železobetonové) šachty pro odpadní kanály a potrubí uložená v zemi dno šachty kanalizační přímé V - průměr odtoku TBZ-Q.1 100/100 V max.60 100/100x60 cm | [12 empty] | prefabrikáty pro vstupní šachty a drenážní šachtice (betonové a železobetonové) šachty pro odpadní kanály a potrubí uložená v zemi dno šachty kanalizační přímé V - průměr odtoku TBZ-Q.1 100/100 V max.60 100/100x60 cm
|  | d.1.1.b-03- tabulka šachet | [12 empty] | d.1.1.b-03- tabulka šachet
|  | 2,02 |  | 2.02
53 | 1070T | profil těsnicí elastomerní; pro spojení betonových šachetních dílů; tvar kruh; d = 1 000,0 mm | kus | 11.11 |  | 0 |  | Vlastní |  |  |  | 21
|  | d.1.1.b-03- tabulka šachet | [12 empty] | d.1.1.b-03- tabulka šachet
|  | 11*1,01 |  | 11.11
54 | 1237T | dno betonové šachty kanalizační přímé TBZ-Q.1 100/60 V max. 40 100/60x40 cm | kus | 1.01 |  | 0 |  | Vlastní |  |  |  | 21
|  | prefabrikáty pro vstupní šachty a drenážní šachtice (betonové a železobetonové) šachty pro odpadní kanály a potrubí uložená v zemi dno šachty kanalizační přímé V - průměr odtoku TBZ-Q.1 100/60 V max.40 100 / 60 x 40 | [12 empty] | prefabrikáty pro vstupní šachty a drenážní šachtice (betonové a železobetonové) šachty pro odpadní kanály a potrubí uložená v zemi dno šachty kanalizační přímé V - průměr odtoku TBZ-Q.1 100/60 V max.40 100 / 60 x 40
|  | d.1.1.b-03- tabulka šachet | [12 empty] | d.1.1.b-03- tabulka šachet
|  | 1,01 |  | 1.01
55 | 1238T | Prstenec vyrovn šachetní TBW-Q.1 63/12 | kus | 4.04 |  | 0 |  | Vlastní |  |  |  | 21
|  | d.1.1.b-03- tabulka šachet | [12 empty] | d.1.1.b-03- tabulka šachet
|  | 4,04 |  | 4.04
56 | 59224347.AR | Prstenec vyrovn šachetní TBW-Q.1 63/6 | kus | 1.01 |  | 0 | SPCM | RTS |  |  |  | 21
|  | d.1.1.b-03- tabulka šachet | [12 empty] | d.1.1.b-03- tabulka šachet
|  | 1,01 |  | 1.01
57 | 59224349.AR | Prstenec vyrovn šachetní TBW-Q.1 63/10 | kus | 6.06 |  | 0 | SPCM | RTS |  |  |  | 21
|  | d.1.1.b-03- tabulka šachet | [12 empty] | d.1.1.b-03- tabulka šachet
|  | 6,06 |  | 6.06
58 | 59224353.AR | Konus šachetní TBR-Q.1 100-63/58/12 KPS | kus | 3.03 |  | 0 | SPCM | RTS |  |  |  | 21
|  | d.1.1.b-03- tabulka šachet | [12 empty] | d.1.1.b-03- tabulka šachet
|  | 3,03 |  | 3.03
59 | 592243541R | Deska zákrytová TZK-Q.1 120-63/17 | kus | 2.02 |  | 0 | SPCM | RTS |  |  |  | 21
|  | d.1.1.b-03- tabulka šachet | [12 empty] | d.1.1.b-03- tabulka šachet
|  | 2,02 |  | 2.02
60 | 59224358.AR | Skruž šachetní TBS-Q.1 100/25/12 PS | kus | 1.01 |  | 0 | SPCM | RTS |  |  |  | 21
|  | d.1.1.b-03- tabulka šachet | [12 empty] | d.1.1.b-03- tabulka šachet
|  | 1,01 |  | 1.01
61 | 59224361.AR | skruž železobetonová TBS; DN = 1 000,0 mm; h = 500,0 mm; s = 120,00 mm; počet stupadel 2; ocelové s PE povlakem; beton C 40/50 | kus | 1.01 |  | 0 | SPCM | RTS |  |  |  | 21
|  | d.1.1.b-03- tabulka šachet | [12 empty] | d.1.1.b-03- tabulka šachet
|  | 1,01 |  | 1.01
62 | 59224364.AR | Skruž šachetní TBS-Q.1 100/100/12 PS | kus | 6.06 |  | 0 | SPCM | RTS |  |  |  | 21
|  | d.1.1.b-03- tabulka šachet | [12 empty] | d.1.1.b-03- tabulka šachet
|  | 6,06 |  | 6.06
63 | 592243652R | Skruž šachetní TBS-Q.1 120/50 PS | kus | 2.02 |  | 0 | SPCM | RTS |  |  |  | 21
|  | d.1.1.b-03- tabulka šachet | [12 empty] | d.1.1.b-03- tabulka šachet
|  | 2,02 |  | 2.02
64 | 592243654R | Skruž šachetní TBS-Q.1 120/100 PS | kus | 3.03 |  | 0 | SPCM | RTS |  |  |  | 21
|  | d.1.1.b-03- tabulka šachet | [12 empty] | d.1.1.b-03- tabulka šachet
|  | 3,03 |  | 3.03
65 | 592243732R | Těsnění elastom pro šach díly EMT - DN 1200 | kus | 7.07 |  | 0 | SPCM | RTS |  |  |  | 21
|  | d.1.1.b-03- tabulka šachet | [12 empty] | d.1.1.b-03- tabulka šachet
|  | 7*1,01 |  | 7.07
66 | R18 | Poklop D 400 výška 160mm, s odvětráním, např. Begu-19584 | ks | 5 |  | 0 |  | Vlastní |  |  |  | 21
|  | d.1.1.b-03- tabulka šachet | [12 empty] | d.1.1.b-03- tabulka šachet
|  | 5 |  | 5
67 | R20 | Monitoring stok | m | 109.7 |  | 0 |  | Vlastní |  |  |  | 21
|  | d.1.1.b-01 + d.1.1.b-02 + B. Souhrnná technická zpráva | [12 empty] | d.1.1.b-01 + d.1.1.b-02 + B. Souhrnná technická zpráva
|  | V ceně je obsaženo i měření ovality, měření příčné deformace potrubí, podélného sklonu potrubí, výtisky protokolů + cd v potřebných paré pro předání díla. | [12 empty] | V ceně je obsaženo i měření ovality, měření příčné deformace potrubí, podélného sklonu potrubí, výtisky protokolů + cd v potřebných paré pro předání díla.
|  | DN300 : 109,7 |  | 109.7
68 | RP2 | Potrubí z plastových kanalizačních trub SN12 DN 300 | m | 113.8137 |  | 0 |  | Vlastní |  |  |  | 21
|  | potrubí včetně těsnících prvků | [12 empty] | potrubí včetně těsnících prvků
|  | d.1.1.b-01 + d.1.1.b-02 + B. Souhrnná technická zpráva | [12 empty] | d.1.1.b-01 + d.1.1.b-02 + B. Souhrnná technická zpráva
|  | 109,7*1,0375 |  | 113.81
69 | RP3 | Odbočka plastová SN12 DN 300/200 | ks | 10.1 |  | 0 |  | Vlastní |  |  |  | 21
|  | potrubí včetně těsnících prvků | [12 empty] | potrubí včetně těsnících prvků
|  | d.1.1.b-01 + d.1.1.b-02 + B. Souhrnná technická zpráva | [12 empty] | d.1.1.b-01 + d.1.1.b-02 + B. Souhrnná technická zpráva
|  | 10*1,01 |  | 10.1
Díl: | 9 | Ostatní konstrukce, bourání |  |  | 0
70 | 917762111RT5 | Osazení ležat. obrub. bet. s opěrou,lože z C 12/15, včetně obrubníku ABO 13 - 10 100/10/25 | m | 2 |  | 0 |  | RTS |  |  |  | 21
|  | d.1.1.b-01 + d.1.1.b-02 + B. Souhrnná technická zpráva | [12 empty] | d.1.1.b-01 + d.1.1.b-02 + B. Souhrnná technická zpráva
|  | 2 |  | 2
71 | 919731122R00 | Zarovnání styčné plochy živičné tl. do 10 cm | m | 41.2 |  | 0 |  | RTS |  |  |  | 21
|  | d.1.1.b-01 + d.1.1.b-02 + B. Souhrnná technická zpráva | [12 empty] | d.1.1.b-01 + d.1.1.b-02 + B. Souhrnná technická zpráva
|  | délka : 16+16+2,1+2,1 |  | 36.2
|  | šachty rozšíření : 5*2*0,5 |  | 5
72 | 919735112R00 | Řezání stávajícího živičného krytu tl. 5 - 10 cm | m | 41.2 |  | 0 |  | RTS |  |  |  | 21
|  | d.1.1.b-01 + d.1.1.b-02 + B. Souhrnná technická zpráva | [12 empty] | d.1.1.b-01 + d.1.1.b-02 + B. Souhrnná technická zpráva
|  | 16+16+2,1+2,1 |  | 36.2
|  | šachty rozšíření : 5*2*0,5 |  | 5
73 | 969021131R00 | Vybourání kanalizačního potrubí DN do 300 mm | m | 109.7 |  | 0 |  | RTS |  |  |  | 21
|  | d.1.1.b-01 + d.1.1.b-02 + B. Souhrnná technická zpráva | [12 empty] | d.1.1.b-01 + d.1.1.b-02 + B. Souhrnná technická zpráva
|  | 109,7 |  | 109.7
74 | R1 | Napojení na stávající kanalizaci do šachty | soubor | 1 |  | 0 |  | Vlastní |  |  |  | 21
|  | úprava stávajícího místa napojení, odkrytí místa napojení, vybourání otvoru, utěsnění prostupu, obetonování 1m3 beton, betonový blok 80/80/60 cm z betonu C 16/20, vyspravení šachty rychletvrdnoucím betonem. | [12 empty] | úprava stávajícího místa napojení, odkrytí místa napojení, vybourání otvoru, utěsnění prostupu, obetonování 1m3 beton, betonový blok 80/80/60 cm z betonu C 16/20, vyspravení šachty rychletvrdnoucím betonem.
Díl: | 99 | Staveništní přesun hmot |  |  | 0
75 | 998276101R00 | Přesun hmot, trubní vedení plastová, otevř. výkop | t | 596.5742 |  | 0 |  | RTS |  |  |  | 21
|  | na vzdálenost 15 m od hrany výkopu nebo od okraje šachty | [12 empty] | na vzdálenost 15 m od hrany výkopu nebo od okraje šachty
Díl: | 9 | Ostatní konstrukce, bourání |  |  | 0
76 | R2 | Vyvrtání otvoru do betonové skruže včetně utěsnění otvoru | soubor | 1 |  | 0 |  | Vlastní |  |  |  | 21
|  | V ceně je započítáno dodávka + montáž těsnícího tmelu a veškeré náklady spojené s vyvrtáním otvoru. | [12 empty] | V ceně je započítáno dodávka + montáž těsnícího tmelu a veškeré náklady spojené s vyvrtáním otvoru.
77 | R3 | Přepojení, resp.podchycení přítoků do kanalizace, předpoklad 6 ks | soubor | 1 |  | 0 |  | Vlastní |  |  |  | 21
|  | Přepojení stávajících přítoků, vybourání stávajícího potrubí vč.odvozu a likvidace suti, obetonování, odkrytí místa přepojení, úprava místa přepojení, připojovací tvarovky-kompletní dodávka a montáž | [12 empty] | Přepojení stávajících přítoků, vybourání stávajícího potrubí vč.odvozu a likvidace suti, obetonování, odkrytí místa přepojení, úprava místa přepojení, připojovací tvarovky-kompletní dodávka a montáž
Díl: | D96 | Přesuny suti a vybouraných hmot |  |  | 0
78 | 979087112R00 | Nakládání suti na dopravní prostředky | t | 87.8212 |  | 0 |  | RTS |  |  |  | 21
79 | 979082213R00 | bez naložení, ale se složením a hrubým urovnáním na vzdálenost do 1 km | t | 87.8212 |  | 0 |  | RTS |  |  |  | 21
80 | 979082219R00 | příplatek k ceně za každý další i započatý 1 km přes 1 km | t | 790.3908 |  | 0 |  | RTS |  |  |  | 21
81 | 979990001R00 | stavební suti | t | 87.8212 |  | 0 |  | RTS |  |  |  | 21
[10 empty] | 0 | 0 |  | 15 | 21
| Celkem za objekt |  |  |  |  | 0 | [6 empty] | 0 | 0