## Pokyny pro vyplnění
Pokyny pro vyplnění
Ve všech listech tohoto souboru můžete měnit pouze buňky s modrým pozadím. Jedná se o tyto údaje : - údaje o firmě - jednotkové ceny položek zadané na maximálně dvě desetinná místa

## Stavba
#RTSROZP# | Soupis stavebních prací, dodávek a služeb
| Stavba: |  | 230601 | VOŠ stavební a SŠ stavební Vysoké Mýto- výměna oken
| Zadavatel |  | Pardubický kraj |  |  |  | IČO: | 70892822
|  |  | Komenského náměstí 125 |  |  |  | DIČ: | CZ70892822
|  |  | 53002 | Pardubice-Pardubice-Staré Město
| Projektant: |  | Sinc s.r.o. |  |  |  | IČO: | 28814878
|  |  | Průmyslová 560 |  |  |  | DIČ: | CZ28814878
|  |  | 53003 | Pardubice-Pardubičky
| Zhotovitel: | [5 empty] | IČO:
DIČ:
| Vypracoval: |  | Sinc s.r.o.
| Rozpis ceny | [6 empty] | Celkem
HSV | HSV | [6 empty] | 0
PSV | PSV | [6 empty] | 0
MON | MON | [6 empty] | 0
VN | Vedlejší náklady | [6 empty] | 0
ON | Ostatní náklady | [6 empty] | 0
| Celkem | [6 empty] | 0
Rekapitulace daní
0 | Základ pro sníženou DPH |  |  | 12 | % | 0 |  |  | CZK
0 | Snížená DPH |  |  | 12 | % | 0 |  |  | CZK
0 | Základ pro základní DPH |  |  | 21 | % | 0 |  |  | CZK
0 | Základní DPH |  |  | 21 | % | 0 |  |  | CZK
0 | Zaokrouhlení |  |  |  |  | 0 |  |  | CZK
| Cena celkem bez DPH |  |  |  |  | 0 |  |  | CZK
0 | Cena celkem s DPH |  |  |  |  | 0 |  |  | CZK
|  | v |  |  | dne
|  |  | Za zhotovitele |  |  |  | Za objednatele
Rekapitulace dílčích částí
#CASTI>> | Číslo | Název |  |  | Základ pro sníženou DPH | Základ pro základní DPH | DPH celkem | Cena celkem | %
1 | Stavba |  |  |  | 0 | 0 | 0 | 0
2 |  | Stavební objekt |  |  |  |  | 0
2 | 01 | Ostatní a vedlejší náklady |  |  | 0 | 0 | 0 | 0
3 | 1 | Ostatní a vedlejší náklady |  |  | 0 | 0 | 0 | 0
2 | 02 | VOŠ stavební a SŠ stavební Vysoké Mýto |  |  | 0 | 0 | 0 | 0
3 | 1 | Architektonicko stavební řešení |  |  | 0 | 0 | 0 | 0
| Celkem za stavbu |  |  |  | 0 | 0 | 0 | 0 | 0
#POPS | Popis stavby: 230601 - VOŠ stavební a SŠ stavební Vysoké Mýto- výměna oken
#POPO | Popis objektu: 01 - Ostatní a vedlejší náklady
#POPR | Popis rozpočtu: 1 - Ostatní a vedlejší náklady
#POPO | Popis objektu: 02 - VOŠ stavební a SŠ stavební Vysoké Mýto
#POPR | Popis rozpočtu: 1 - Architektonicko stavební řešení
Rekapitulace dílů
| Číslo | Název |  |  | Typ dílu |  |  | Celkem | %
| 1 | Zemní práce |  |  | HSV |  |  | 0
| 3 | Svislé a kompletní konstrukce |  |  | HSV |  |  | 0
| 342 | Stěny a příčky montované lehké |  |  | HSV |  |  | 0
| 38 | Kompletní konstrukce |  |  | HSV |  |  | 0
| 4 | Vodorovné konstrukce |  |  | HSV |  |  | 0
| 416 | Podhledy a mezistropy montované lehké |  |  | HSV |  |  | 0
| 591 | Dlažby |  |  | HSV |  |  | 0
| 61 | Úpravy povrchů vnitřní |  |  | HSV |  |  | 0
| 62 | Úpravy povrchů vnější |  |  | HSV |  |  | 0
| 63 | Podlahy a podlahové konstrukce |  |  | HSV |  |  | 0
| 64 | Výplně otvorů |  |  | HSV |  |  | 0
| 94 | Lešení a stavební výtahy |  |  | HSV |  |  | 0
| 95 | Dokončovací konstrukce na pozemních stavbách |  |  | HSV |  |  | 0
| 96 | Bourání konstrukcí |  |  | HSV |  |  | 0
| 99 | Staveništní přesun hmot |  |  | HSV |  |  | 0
| 711 | Izolace proti vodě |  |  | PSV |  |  | 0
| 712 | Povlakové krytiny |  |  | PSV |  |  | 0
| 713 | Izolace tepelné |  |  | PSV |  |  | 0
| 762 | Konstrukce tesařské |  |  | PSV |  |  | 0
| 764 | Konstrukce klempířské |  |  | PSV |  |  | 0
| 766 | Konstrukce truhlářské |  |  | PSV |  |  | 0
| 767 | Konstrukce zámečnické |  |  | PSV |  |  | 0
| 773 | Podlahy teracové |  |  | PSV |  |  | 0
| 783 | Nátěry |  |  | PSV |  |  | 0
| 784 | Malby |  |  | PSV |  |  | 0
| VN | Vedlejší náklady |  |  | VN |  |  | 0
| ON | Ostatní náklady |  |  | ON |  |  | 0
| Cena celkem | [6 empty] | 0 | 0
Note on D11: Název
Note on I11: IČO
Note on D12: Ulice
Note on I12: DIČ
Note on D13: PSČ
Note on E13: Místo

## VzorPolozky (hidden)
Položkový rozpočet
S:
O:
R:

## 01 1 Pol
Položkový soupis prací a dodávek | [27 empty] | #TypZaznamu#
S: | 230601 | VOŠ stavební a SŠ stavební Vysoké Mýto- výměna oken | [25 empty] | STA
O: | 01 | Ostatní a vedlejší náklady | [22 empty] | STA |  |  | OBJ
R: | 1 | Ostatní a vedlejší náklady | [25 empty] | ROZ
P.č. | Číslo položky | Název položky | MJ | Množství | Cena / MJ | Celkem | Dodávka | Dodávka celk. | Montáž | Montáž celk. | DPH | Cena s DPH | Hmotnost / MJ | Hmotnost celk.(t) | Dem. hmotnost / MJ | Dem. hmotnost celk.(t) | Ceník | Cen. soustava / platnost | Cenová úroveň | Nhod / MJ | Nhod celk. | Dodavatel | Typ položky | Stav položky
Díl: | VN | Vedlejší náklady |  |  |  | 0 |  | 0 |  | 0 |  | 0 |  | 0 |  | 0 |  |  |  |  | 0 | [6 empty] | DIL
1 | 005121031R | Odstranění zařízení staveniště pro JKSO 801 až 803 | Soubor | 1 |  | 0 |  | 0 |  | 0 | 21 | 0 | 0 | 0 | 0 | 0 |  | RTS 23/ II | Indiv | 0 | 0 |  | VRN | Běžná |  |  |  | POL99_
|  | Odvoz kontejnerů pro skladování a uvedení zpevněných ploch pro skladování do původního stavu. | [25 empty] | POP
|  | Uvedení zpevněných ploch pro objekty sociálního zařízení staveniště a kanceláří stavby do původního stavu. Případné ohumusování. | [25 empty] | POP | Uvedení zpevněných ploch pro objekty sociálního zařízení staveniště a kanceláří stavby do původního stavu. Případné ohumusování.
|  | Odvoz mobilních buněk sociálního zařízení, nebo uvedení do původního stavu prostor pronajatých. | [25 empty] | POP
|  | Odvoz dočasného oplocení staveniště. | [25 empty] | POP
|  | Odvoz mobilních kanceláří stavby a technického dozoru, nebo uvedení do původního stavu prostor pronajatých. | [25 empty] | POP | Odvoz mobilních kanceláří stavby a technického dozoru, nebo uvedení do původního stavu prostor pronajatých.
|  | Zrušení vnitrostaveništního rozvodu energie včetně rozvaděčů a osvětlení staveniště (včetně stožárů a osvětlovacích těles). | [25 empty] | POP | Zrušení vnitrostaveništního rozvodu energie včetně rozvaděčů a osvětlení staveniště (včetně stožárů a osvětlovacích těles).
|  | Odstranění základů a opěrných konstrukcí pro stavební stroje. | [25 empty] | POP
|  | Zrušení přípojky elektrické energie a vody. | [25 empty] | POP
2 | 005121021R | Provoz zařízení staveniště pro JKSO 801 až 803 | Soubor | 1 |  | 0 |  | 0 |  | 0 | 21 | 0 | 0 | 0 | 0 | 0 |  | RTS 23/ II | Indiv | 0 | 0 |  | VRN | Běžná |  |  |  | POL99_
|  | Opotřebení nebo pronájem skladovacích kontejnerů. | [25 empty] | POP
|  | Opotřebení a údržba nebo pronájem sociálního zařízení – umývárny, toalety, šatny. Opotřebení nebo pronájem dočasného oplocení staveniště. | [25 empty] | POP | Opotřebení a údržba nebo pronájem sociálního zařízení – umývárny, toalety, šatny. Opotřebení nebo pronájem dočasného oplocení staveniště.
|  | Opotřebení nebo pronájem kanceláří stavby a technického dozoru. | [25 empty] | POP
|  | Spotřeba vody a elektrické energie pro potřebu sociálních zařízení a kanceláří stavby. Pronájem, opotřebení a spotřeba pohonných hmot náhradního zdroje elektrické energie. | [25 empty] | POP | Spotřeba vody a elektrické energie pro potřebu sociálních zařízení a kanceláří stavby. Pronájem, opotřebení a spotřeba pohonných hmot náhradního zdroje elektrické energie.
|  | Úklid v prostorách sociálního zařízení a kanceláří stavby. | [25 empty] | POP
3 | 005121011R | Vybudování zařízení staveniště pro JKSO 801 až 803 | Soubor | 1 |  | 0 |  | 0 |  | 0 | 21 | 0 | 0 | 0 | 0 | 0 |  | RTS 23/ II | Indiv | 0 | 0 |  | VRN | Běžná |  |  |  | POL99_
|  | Vybudování zpevněných ploch pro skladování materiálu, doprava a osazení kontejnerů pro skladování. | [25 empty] | POP
|  | Sejmutí ornice, hrubá úprava terénu a zpevnění ploch pro osazení objektů sociálního zařízení staveniště a kanceláří stavby. | [25 empty] | POP | Sejmutí ornice, hrubá úprava terénu a zpevnění ploch pro osazení objektů sociálního zařízení staveniště a kanceláří stavby.
|  | Doprava a osazení mobilních buněk sociálního zařízení – umývárny, toalety, šatny. | [25 empty] | POP
|  | Doprava a osazení dočasného oplocení staveniště. | [25 empty] | POP
|  | Doprava a osazení kanceláří stavby a technického dozoru. | [25 empty] | POP
|  | Zřízení vnitrostaveništního rozvodu energie do 5 kV od připojení na hlavní přívod na staveništi včetně rozvaděčů pro připojení přenosných zásuvkových skříní, obecné osvětlení staveniště (včetně stožárů a osvětlovacích těles). | [25 empty] | POP | Zřízení vnitrostaveništního rozvodu energie do 5 kV od připojení na hlavní přívod na staveništi včetně rozvaděčů pro připojení přenosných zásuvkových skříní, obecné osvětlení staveniště (včetně stožárů a osvětlovacích těles).
|  | Zřízení základů a opěrných konstrukcí pro stavební stroje (mimo jeřábové dráhy) | [25 empty] | POP
|  | Zřízení přípojky elektrické energie a vody do vzdálenosti 1 km od obvodu staveniště. Náhradní zdroj elektrické energie. | [25 empty] | POP | Zřízení přípojky elektrické energie a vody do vzdálenosti 1 km od obvodu staveniště. Náhradní zdroj elektrické energie.
Díl: | ON | Ostatní náklady |  |  |  | 0 |  | 0 |  | 0 |  | 0 |  | 0 |  | 0 |  |  |  |  | 0 | [6 empty] | DIL
4 | 005281011T | Propagace - pamětní deska | Soubor | 1 |  | 0 |  | 0 |  | 0 | 21 | 0 | 0 | 0 | 0 | 0 |  | Vlastní | Indiv | 0 | 0 |  | Práce | Běžná |  |  |  | POL1_1
|  | Náklady spojené s publicitou projektu: Zhotovení a montáž stálé pamětní desky pro venkovní prostředí dle odsouhlaseného vzoru objednatele, technické parametry dle pravidel publicity IROP: rozměr 0,3x 0,4m. | [25 empty] | POP | Náklady spojené s publicitou projektu: Zhotovení a montáž stálé pamětní desky pro venkovní prostředí dle odsouhlaseného vzoru objednatele, technické parametry dle pravidel publicity IROP: rozměr 0,3x 0,4m.
5 | 005281009T | Propagace-- informační panel | Soubor | 1 |  | 0 |  | 0 |  | 0 | 21 | 0 | 0 | 0 | 0 | 0 |  | Vlastní | Indiv | 0 | 0 |  | Práce | Běžná |  |  |  | POL1_1
|  | Náklady spojené s publicitou projektu: Zhotovení a montáž velkoplošného informačního panelu umístěný po dobu realizace projektu v místě realizace projektu a dle odsouhlaseného vzoru objednatele, technické parametry dle pravidel publicity IROP: rozměr 5,1 x 2,4 m (š x v) | [25 empty] | POP | Náklady spojené s publicitou projektu: Zhotovení a montáž velkoplošného informačního panelu umístěný po dobu realizace projektu v místě realizace projektu a dle odsouhlaseného vzoru objednatele, technické parametry dle pravidel publicity IROP: rozměr 5,1 x 2,4 m (š x v)
6 | 005261022R | Bankovní záruky za splnění záručních podmínek | Soubor | 1 |  | 0 |  | 0 |  | 0 | 21 | 0 | 0 | 0 | 0 | 0 |  | RTS 23/ II | Indiv | 0 | 0 |  | VRN | Běžná |  |  |  | POL99_
|  | Náklady zhotovitele spojené se zabezpečením a poskytnutím zajišťovacích bankovních záruk za splnění záručních podmínek, pokud je zadavatel požaduje v obchodních podmínkách. | [25 empty] | POP | Náklady zhotovitele spojené se zabezpečením a poskytnutím zajišťovacích bankovních záruk za splnění záručních podmínek, pokud je zadavatel požaduje v obchodních podmínkách.
7 | 005261021R | Bankovní záruky za řádné provedení díla | Soubor | 1 |  | 0 |  | 0 |  | 0 | 21 | 0 | 0 | 0 | 0 | 0 |  | RTS 23/ II | Indiv | 0 | 0 |  | VRN | Běžná |  |  |  | POL99_
|  | Náklady zhotovitele spojené se zabezpečením a poskytnutím zajišťovacích bankovních záruk za řádné provedení díla, pokud je zadavatel požaduje v obchodních podmínkách. | [25 empty] | POP | Náklady zhotovitele spojené se zabezpečením a poskytnutím zajišťovacích bankovních záruk za řádné provedení díla, pokud je zadavatel požaduje v obchodních podmínkách.
8 | 005261010R | Pojištění dodavatele a pojištění díla | Soubor | 1 |  | 0 |  | 0 |  | 0 | 21 | 0 | 0 | 0 | 0 | 0 |  | RTS 23/ II | Indiv | 0 | 0 |  | VRN | Běžná |  |  |  | POL99_
|  | Náklady spojené s povinným pojištěním dodavatele nebo stavebního díla či jeho části, v rozsahu dle návrhu smlouvy o dílo“ | [25 empty] | POP | Náklady spojené s povinným pojištěním dodavatele nebo stavebního díla či jeho části, v rozsahu dle návrhu smlouvy o dílo“
9 | 005241020R | Geodetické zaměření skutečného provedení | Soubor | 1 |  | 0 |  | 0 |  | 0 | 21 | 0 | 0 | 0 | 0 | 0 |  | RTS 23/ II | Indiv | 0 | 0 |  | VRN | Běžná |  |  |  | POL99_
|  | Náklady na provedení skutečného zaměření stavby (stavebních objektů i dopravní a technické infrastruktury) v rozsahu nezbytném pro zápis změny do katastru nemovitostí a dle návrhu SOD. 3 paré v tištěné podobě + 1x elektronicky na CD. Jedná se o vyhotovení geometrického plánu pro zápis staveb do katastru nemovitostí a zaměření celé stavby (rozsah komunikací a zpevněných ploch, skutečná trasa inženýrských sítí atd.) pro jejich zápis do GIS. | [25 empty] | POP | Náklady na provedení skutečného zaměření stavby (stavebních objektů i dopravní a technické infrastruktury) v rozsahu nezbytném pro zápis změny do katastru nemovitostí a dle návrhu SOD. 3 paré v tištěné podobě + 1x elektronicky na CD. Jedná se o vyhotovení geometrického plánu pro zápis staveb do katastru nemovitostí a zaměření celé stavby (rozsah komunikací a zpevněných ploch, skutečná trasa inženýrských sítí atd.) pro jejich zápis do GIS.
|  | Vlastní budova s přístavbami | [25 empty] | POP
|  | Komunikace a zpevněné plochy | [25 empty] | POP
|  | Sítě technické infrastruktury | [25 empty] | POP
|  | Geometrický plán bude ověřen Katastrálním úřadem | [25 empty] | POP
10 | 00524 R | Předání a převzetí díla | Soubor | 1 |  | 0 |  | 0 |  | 0 | 21 | 0 | 0 | 0 | 0 | 0 |  | RTS 23/ II | Indiv | 0 | 0 |  | VRN | Běžná |  |  |  | POL99_
|  | Náklady zhotovitele, které vzniknou v souvislosti s povinnostmi zhotovitele při předání a převzetí díla. | [25 empty] | POP | Náklady zhotovitele, které vzniknou v souvislosti s povinnostmi zhotovitele při předání a převzetí díla.
11 | 005211080R | Bezpečnostní a hygienická opatření na staveništi | Soubor | 1 |  | 0 |  | 0 |  | 0 | 21 | 0 | 0 | 0 | 0 | 0 |  | RTS 23/ II | Indiv | 0 | 0 |  | VRN | Běžná |  |  |  | POL99_
|  | Náklady na ochranu staveniště před vstupem nepovolaných osob, včetně příslušného značení, náklady na osvětlení staveniště, | [25 empty] | POP | Náklady na ochranu staveniště před vstupem nepovolaných osob, včetně příslušného značení, náklady na osvětlení staveniště,
|  | náklady na vypracování potřebné dokumentace pro provoz staveniště z hlediska požární ochrany (požární řád a poplachová směrnice) | [25 empty] | POP | náklady na vypracování potřebné dokumentace pro provoz staveniště z hlediska požární ochrany (požární řád a poplachová směrnice)
|  | a z hlediska provozu staveniště (provozně dopravní řád). | [25 empty] | POP
12 | 005211020R | Ochrana stávaj. inženýrských sítí na staveništi | Soubor | 1 |  | 0 |  | 0 |  | 0 | 21 | 0 | 0 | 0 | 0 | 0 |  | RTS 23/ II | Indiv | 0 | 0 |  | VRN | Běžná |  |  |  | POL99_
|  | Náklady na přezkoumání podkladů objednatele o stavu inženýrských sítí probíhajících staveništěm nebo dotčenými stavbou i mimo území staveniště, kontrola vytýčení jejich skutečné trasy a provedení ochranných opatření pro zabezpečení stávajících inženýrských sítí. | [25 empty] | POP | Náklady na přezkoumání podkladů objednatele o stavu inženýrských sítí probíhajících staveništěm nebo dotčenými stavbou i mimo území staveniště, kontrola vytýčení jejich skutečné trasy a provedení ochranných opatření pro zabezpečení stávajících inženýrských sítí.
13 | 005211010R | Předání a převzetí staveniště | Soubor | 1 |  | 0 |  | 0 |  | 0 | 21 | 0 | 0 | 0 | 0 | 0 |  | RTS 23/ II | Indiv | 0 | 0 |  | VRN | Běžná |  |  |  | POL99_
14 | 005111021R | Vytyčení inženýrských sítí | Soubor | 1 |  | 0 |  | 0 |  | 0 | 21 | 0 | 0 | 0 | 0 | 0 |  | RTS 23/ II | Indiv | 0 | 0 |  | VRN | Běžná |  |  |  | POL99_
|  | Zaměření a vytýčení stávajících inženýrských sítí v místě stavby z hlediska jejich ochrany při provádění stavby. | [25 empty] | POP | Zaměření a vytýčení stávajících inženýrských sítí v místě stavby z hlediska jejich ochrany při provádění stavby.
15 | 004111024T | Dokumentace skutečného proved.dle vyhl. 499/2006 ve třech listinných vyhotov+1x na CD- Rom „včetně, aktualizace PENB“ | Soubor | 1 |  | 0 |  | 0 |  | 0 | 21 | 0 | 0 | 0 | 0 | 0 |  | Vlastní | Indiv | 0 | 0 |  | Práce | Běžná |  |  |  | POL1_1
[26 empty] | 12 | 21 | DPH
| Celkem |  |  |  |  | 0 | [19 empty] | 0 | 0 | SUM
END
Note on S6: Jedná se o informaci, zda se jedná o položku, která je do rozpočtu zadána z cenové soustavy RTS, nebo vlastní.
Note on T6: Jedná se o název CÚ, která je zadána u položky rozpočtu

## 02 1 Pol
Položkový soupis prací a dodávek | [27 empty] | #TypZaznamu#
S: | 230601 | VOŠ stavební a SŠ stavební Vysoké Mýto- výměna oken | [25 empty] | STA
O: | 02 | VOŠ stavební a SŠ stavební Vysoké Mýto | [22 empty] | STA |  |  | OBJ
R: | 1 | Architektonicko stavební řešení | [25 empty] | ROZ
P.č. | Číslo položky | Název položky | MJ | Množství | Cena / MJ | Celkem | Dodávka | Dodávka celk. | Montáž | Montáž celk. | DPH | Cena s DPH | Hmotnost / MJ | Hmotnost celk.(t) | Dem. hmotnost / MJ | Dem. hmotnost celk.(t) | Ceník | Cen. soustava / platnost | Cenová úroveň | Nhod / MJ | Nhod celk. | Dodavatel | Typ položky | Stav položky
Díl: | 1 | Zemní práce |  |  |  | 0 |  | 0 |  | 0 |  | 0 |  | 0 |  | 0 |  |  |  |  | 213.13 | [6 empty] | DIL
1 | 00572410R | směs travní parková, pro mírnou zátěž | kg | 4.704 |  | 0 |  | 0 |  | 0 | 21 | 0 | 0.001 | 0 | 0 | 0 | SPCM | RTS 23/ II | RTS 23/ II | 0 | 0 |  | Specifikace | Běžná |  |  |  | POL3_1
|  | D 1.1.1-10 S11 : 89,6*1,05*0,05 |  | 4.7 | [23 empty] | VV | 0
2 | 122201101R00 | Odkopávky a prokopávky nezapažené v hornině 3 do 100 m3 | m3 | 285.7243 |  | 0 |  | 0 |  | 0 | 21 | 0 | 0 | 0 | 0 | 0 | 800-1 | RTS 23/ II | RTS 23/ II | 0.368 | 105.15 |  | Práce | Běžná |  |  |  | POL1_1
|  | s přehozením výkopku na vzdálenost do 3 m nebo s naložením na dopravní prostředek, | [25 empty] | SPI
|  | 1,01*(22,85+9,32+1,53+7,6+6,62)*1,05 |  | 50.82 | [23 empty] | VV | 0
|  | 5,10*8,8*1,05 |  | 47.12 | [23 empty] | VV | 0
|  | 5,72*8,25*1,05 |  | 49.55 | [23 empty] | VV | 0
|  | 6,97*9,0*1,05 |  | 65.87 | [23 empty] | VV | 0
|  | 7,94*8,68*1,05 |  | 72.37 | [23 empty] | VV | 0
3 | 122201109R00 | Odkopávky a prokopávky nezapažené v hornině 3 příplatek k cenám za lepivost horniny | m3 | 285.7243 |  | 0 |  | 0 |  | 0 | 21 | 0 | 0 | 0 | 0 | 0 | 800-1 | RTS 23/ II | RTS 23/ II | 0.058 | 16.57 |  | Práce | Běžná |  |  |  | POL1_1
|  | s přehozením výkopku na vzdálenost do 3 m nebo s naložením na dopravní prostředek, | [25 empty] | SPI
4 | 162701105R00 | Vodorovné přemístění výkopku z horniny 1 až 4, na vzdálenost přes 9 000 do 10 000 m | m3 | 71.3463 |  | 0 |  | 0 |  | 0 | 21 | 0 | 0 | 0 | 0 | 0 | 800-1 | RTS 23/ II | RTS 23/ II | 0.011 | 0.78 |  | Práce | Běžná |  |  |  | POL1_1
|  | po suchu, bez naložení výkopku, avšak se složením bez rozhrnutí, zpáteční cesta vozidla. | [25 empty] | SPI
|  | D 1.1.1-10 S11 ornice dovoz : 89,6*1,05*0,2 |  | 18.82 | [23 empty] | VV | 0
|  | přebytek výkopu : 285,72432-233,19398 |  | 52.53 | [23 empty] | VV | 0
5 | 167101101R00 | Nakládání, skládání, překládání neulehlého výkopku nakládání výkopku do 100 m3, z horniny 1 až 4 | m3 | 18.816 |  | 0 |  | 0 |  | 0 | 21 | 0 | 0 | 0 | 0 | 0 | 800-1 | RTS 23/ II | RTS 23/ II | 0.652 | 12.27 |  | Práce | Běžná |  |  |  | POL1_1
|  | D 1.1.1-10 S11 ornice : 89,6*1,05*0,2 |  | 18.82 | [23 empty] | VV | 0
6 | 174101101R00 | Zásyp sypaninou se zhutněním jam, šachet, rýh nebo kolem objektů v těchto vykopávkách | m3 | 233.194 |  | 0 |  | 0 |  | 0 | 21 | 0 | 0 | 0 | 0 | 0 | 800-1 | RTS 23/ II | RTS 23/ II | 0.202 | 47.11 |  | Práce | Běžná |  |  |  | POL1_1
|  | z jakékoliv horniny s uložením výkopku po vrstvách, | [25 empty] | SPI
|  | 0,72*(22,85+9,32+1,53+7,6+6,62)*1,05 |  | 36.23 | [23 empty] | VV | 0
|  | 4,3*8,8*1,05 |  | 39.73 | [23 empty] | VV | 0
|  | 4,71*8,25*1,05 |  | 40.8 | [23 empty] | VV | 0
|  | 5,84*9,0*1,05 |  | 55.19 | [23 empty] | VV | 0
|  | 6,72*8,68*1,05 |  | 61.25 | [23 empty] | VV | 0
7 | 180402111R00 | Založení trávníku parkový trávník, výsevem, v rovině nebo na svahu do 1:5 | m2 | 94.08 |  | 0 |  | 0 |  | 0 | 21 | 0 | 0 | 0 | 0 | 0 | 823-1 | RTS 23/ II | RTS 23/ II | 0.06 | 5.64 |  | Práce | Běžná |  |  |  | POL1_1
|  | na půdě předem připravené s pokosením, naložením, odvozem odpadu do 20 km a se složením, | [25 empty] | SPI
|  | D 1.1.1-10 S11 ornice dovoz : 89,6*1,05 |  | 94.08 | [23 empty] | VV | 0
8 | 181251001T00 | Náklady spojené se získáním vhodné zeminy na ohumusování | m3 | 18.816 |  | 0 |  | 0 |  | 0 | 21 | 0 | 0 | 0 | 0 | 0 |  | Vlastní | Indiv | 0 | 0 |  | Práce | Běžná |  |  |  | POL1_1
|  | Hodnota z bývalého odkazu. : 18,816 |  | 18.82 | [23 empty] | VV | 0
9 | 181301103R00 | Rozprostření a urovnání ornice v rovině v souvislé ploše do 500 m2, tloušťka vrstvy přes 150 do 200 mm | m2 | 94.08 |  | 0 |  | 0 |  | 0 | 21 | 0 | 0 | 0 | 0 | 0 | 800-1 | RTS 23/ II | RTS 23/ II | 0.254 | 23.9 |  | Práce | Běžná |  |  |  | POL1_1
|  | s případným nutným přemístěním hromad nebo dočasných skládek na místo potřeby ze vzdálenosti do 30 m, v rovině nebo ve svahu do 1 : 5, | [25 empty] | SPI |  | s případným nutným přemístěním hromad nebo dočasných skládek na místo potřeby ze vzdálenosti do 30 m, v rovině nebo ve svahu do 1 : 5,
|  | D 1.1.1-10 S11 ornice dovoz : 89,6*1,05 |  | 94.08 | [23 empty] | VV | 0
10 | 199000005R00 | Poplatky za skládku zeminy 1- 4, skupina 17 05 04 z Katalogu odpadů | t | 99.8076 |  | 0 |  | 0 |  | 0 | 21 | 0 | 0 | 0 | 0 | 0 | 800-1 | RTS 23/ II | RTS 23/ II | 0 | 0 |  | Práce | Běžná |  |  |  | POL1_1
|  | přebytek výkopu : (285,72432-233,19398)*1,9 |  | 99.81 | [23 empty] | VV | 0
11 | 979093111R00 | Uložení suti na skládku bez zhutnění | t | 285.7243 |  | 0 |  | 0 |  | 0 | 21 | 0 | 0 | 0 | 0 | 0 | 800-6 | RTS 23/ II | RTS 23/ II | 0.006 | 1.71 |  | Práce | Běžná |  |  |  | POL1_3
|  | s hrubým urovnáním, | [25 empty] | SPI
|  | 1,01*(22,85+9,32+1,53+7,6+6,62)*1,05 |  | 50.82 | [23 empty] | VV | 0
|  | 5,10*8,8*1,05 |  | 47.12 | [23 empty] | VV | 0
|  | 5,72*8,25*1,05 |  | 49.55 | [23 empty] | VV | 0
|  | 6,97*9,0*1,05 |  | 65.87 | [23 empty] | VV | 0
|  | 7,94*8,68*1,05 |  | 72.37 | [23 empty] | VV | 0
Díl: | 3 | Svislé a kompletní konstrukce |  |  |  | 0 |  | 0 |  | 0 |  | 0 |  | 0.32 |  | 0 |  |  |  |  | 0 | [6 empty] | DIL
12 | 3193000R1 | Dodatečné vložení izolace podřezáním strojem,laminát "Technická specifikace dle PD" | m2 | 27.6 |  | 0 |  | 0 |  | 0 | 21 | 0 | 0.01158 | 0.32 | 0 | 0 |  | Vlastní | Indiv | 0 | 0 |  | Práce | Běžná |  |  |  | POL1_1
Díl: | 342 | Stěny a příčky montované lehké |  |  |  | 0 |  | 0 |  | 0 |  | 0 |  | 0.31 |  | 0 |  |  |  |  | 17.53 | [6 empty] | DIL
13 | 347016111R00 | Předstěny opláštěné sádrokartonovými deskami volně stojící, bez izolace 1x nosná ocelová konstrukce CW 50, jednoduše opláštěná, desky standard, tloušťky 12,5 mm, tloušťka stěny 65 mm, požární odolnost EI 15 | m2 | 25.41 |  | 0 |  | 0 |  | 0 | 21 | 0 | 0.01201 | 0.31 | 0 | 0 | 801-1 | RTS 23/ II | RTS 23/ II | 0.69 | 17.53 |  | Práce | Běžná |  |  |  | POL1_1
|  | D 1.1.8 O11SDK provizorní zástěna : 6,6*3,85 |  | 25.41 | [23 empty] | VV | 0
Díl: | 38 | Kompletní konstrukce |  |  |  | 0 |  | 0 |  | 0 |  | 0 |  | 0.11 |  | 0 |  |  |  |  | 12 | [6 empty] | DIL
14 | 328151111R00 | Montáž sklepních světlíků z plastu světlík a rošt | kus | 3 |  | 0 |  | 0 |  | 0 | 21 | 0 | 0.0004 | 0 | 0 | 0 | 801-1 | RTS 23/ II | RTS 23/ II | 4 | 12 |  | Práce | Běžná |  |  |  | POL1_1
|  | osazení hmoždinek, nanesení těsnicího tmelu, vložení roštu, osazení tělesa světlíku a přišroubování, montáž zápachové uzávěrky, | [25 empty] | SPI |  | osazení hmoždinek, nanesení těsnicího tmelu, vložení roštu, osazení tělesa světlíku a přišroubování, montáž zápachové uzávěrky,
|  | D 1.1.8 Z01 : 3 |  | 3 | [23 empty] | VV | 0
15 | 611000183R | světlík sklepní PP; š = 1 000,0 mm; v = 1 300,0 mm; hl = 600 mm; rošt mřížkový 30/10 mm; pojízdný | kus | 3 |  | 0 |  | 0 |  | 0 | 21 | 0 | 0.036 | 0.11 | 0 | 0 | SPCM | RTS 23/ II | RTS 23/ II | 0 | 0 |  | Specifikace | Běžná |  |  |  | POL3_1
|  | technické parametry dle PD | [25 empty] | POP
|  | D 1.1.8 Z01 : 3 |  | 3 | [23 empty] | VV | 0
Díl: | 4 | Vodorovné konstrukce |  |  |  | 0 |  | 0 |  | 0 |  | 0 |  | 0.69 |  | 0 |  |  |  |  | 2.52 | [6 empty] | DIL
16 | 632451024R00 | Vyrovnávací potěr z cementové malty v pásu o průměrné (střední) tloušťce od 40 do 50 mm | m2 | 5.6028 |  | 0 |  | 0 |  | 0 | 21 | 0 | 0.1231 | 0.69 | 0 | 0 | 801-1 | RTS 23/ II | RTS 23/ II | 0.45 | 2.52 |  | Práce | Běžná |  |  |  | POL1_1
|  | na zdivu jako podklad např. pod izolaci, na parapetech z prefabrikovaných dílců, pod oplechování apod., vodorovný nebo ve spádu do 15°, hlazený dřevěným hladítkem, | [25 empty] | SPI |  | na zdivu jako podklad např. pod izolaci, na parapetech z prefabrikovaných dílců, pod oplechování apod., vodorovný nebo ve spádu do 15°, hlazený dřevěným hladítkem,
|  | detail E : 0,41*5,6*1,05 |  | 2.41 | [23 empty] | VV | 0
|  | detail F : 0,4*7,6*1,05 |  | 3.19 | [23 empty] | VV | 0
Díl: | 416 | Podhledy a mezistropy montované lehké |  |  |  | 0 |  | 0 |  | 0 |  | 0 |  | 0.1 |  | 0 |  |  |  |  | 5.29 | [6 empty] | DIL
17 | 416061112R00 | Podhledy kazetové z desek sádrokartonových podhledy z demontovatelných kazet sádrokartonových akustických 600 x 600 mm tl.12,5 mm hrana kolmo řezaná, bez izolace | m2 | 10.584 |  | 0 |  | 0 |  | 0 | 21 | 0 | 0.00965 | 0.1 | 0 | 0 | 801-1 | RTS 23/ II | RTS 23/ II | 0.5 | 5.29 |  | Práce | Běžná |  |  |  | POL1_1
|  | D 1.1.1-10 S21 : (8,4*1,2)*1,05 |  | 10.58 | [23 empty] | VV | 0
Díl: | 591 | Dlažby |  |  |  | 0 |  | 0 |  | 0 |  | 0 |  | 101.9 |  | 12.22 |  |  |  |  | 99.55 | [6 empty] | DIL
18 | 113106231R00 | Rozebrání vozovek a ploch s jakoukoliv výplní spár v jakékoliv ploše, ze zámkové dlažky, kladených do lože z kameniva | m2 | 54.3 |  | 0 |  | 0 |  | 0 | 21 | 0 | 0 | 0 | 0.225 | 12.22 | 822-1 | RTS 23/ II | RTS 23/ II | 0.142 | 7.71 |  | Práce | Běžná |  |  |  | POL1_1
|  | s přemístěním hmot na skládku na vzdálenost do 3 m nebo s naložením na dopravní prostředek | [25 empty] | SPI
|  | D 1.1.1-10 S08 : 54,3 |  | 54.3 | [23 empty] | VV | 0
19 | 181101105T01 | Úprava pláně v zářezech v hor. 1-4, se zhutněním, Edef2 30-45 MPa dle parametrů PD včetně všech zkoušek | m2 | 145.635 |  | 0 |  | 0 |  | 0 | 21 | 0 | 0 | 0 | 0 | 0 |  | Vlastní | Indiv | 0 | 0 |  | Práce | Běžná |  |  |  | POL1_1
|  | D 1.1.1-10 S08 : 54,3*1,05 |  | 57.02 | [23 empty] | VV | 0
|  | S09 : 66,9*1,05 |  | 70.25 | [23 empty] | VV | 0
|  | S10 : 17,5*1,05 |  | 18.38 | [23 empty] | VV | 0
20 | 289970111R00 | Geotextílie separační, filtrační, zpevňující polypropylén, 300 g/m2 | m2 | 88.62 |  | 0 |  | 0 |  | 0 | 21 | 0 | 0.0005 | 0.04 | 0 | 0 | 800-2 | RTS 23/ II | RTS 23/ II | 0.094 | 8.33 |  | Práce | Běžná |  |  |  | POL1_1
|  | D 1.1.1-10 S09 : 66,9*1,05 |  | 70.25 | [23 empty] | VV | 0
|  | S10 : 17,5*1,05 |  | 18.38 | [23 empty] | VV | 0
21 | 564841111RT4 | Podklad ze štěrkodrti s rozprostřením a zhutněním frakce 0-63 mm, tloušťka po zhutnění 120 mm | m2 | 57.015 |  | 0 |  | 0 |  | 0 | 21 | 0 | 0.3024 | 17.24 | 0 | 0 | 822-1 | RTS 23/ II | RTS 23/ II | 0.025 | 1.43 |  | Práce | Běžná |  |  |  | POL1_1
|  | D 1.1.1-10 S08 : 54,3*1,05 |  | 57.02 | [23 empty] | VV | 0
22 | 564851111RT4 | Podklad ze štěrkodrti s rozprostřením a zhutněním frakce 0-63 mm, tloušťka po zhutnění 150 mm | m2 | 145.635 |  | 0 |  | 0 |  | 0 | 21 | 0 | 0.378 | 55.05 | 0 | 0 | 822-1 | RTS 23/ II | RTS 23/ II | 0.026 | 3.79 |  | Práce | Běžná |  |  |  | POL1_1
|  | D 1.1.1-10 S08 : 54,3*1,05 |  | 57.02 | [23 empty] | VV | 0
|  | S09 : 66,9*1,05 |  | 70.25 | [23 empty] | VV | 0
|  | S10 : 17,5*1,05 |  | 18.38 | [23 empty] | VV | 0
23 | 581114111R00 | Kryt z betonu prostého komunikací pro pěší tloušťky 80 mm | m2 | 18.375 |  | 0 |  | 0 |  | 0 | 21 | 0 | 0.20202 | 3.71 | 0 | 0 | 822-1 | RTS 23/ II | RTS 23/ II | 0.41 | 7.53 |  | Práce | Běžná |  |  |  | POL1_1
|  | D 1.1.1-10 S10 : 17,5*1,05 |  | 18.38 | [23 empty] | VV | 0
24 | 59217335R | obrubník zahradní materiál beton; l = 1000,0 mm; š = 50,0 mm; h = 250,0 mm; barva šedá | kus | 62.62 |  | 0 |  | 0 |  | 0 | 21 | 0 | 0.027 | 1.69 | 0 | 0 | SPCM | RTS 23/ II | RTS 23/ II | 0 | 0 |  | Specifikace | Běžná |  |  |  | POL3_1
|  | D 1.1.1-10 S09 : 31/0,5*1,01 |  | 62.62 | [23 empty] | VV | 0
25 | 59245020R | dlažba betonová zámková, dvouvrstvá; kost; šedá; l = 200 mm; š = 165 mm; tl. 60,0 mm | m2 | 73.59 |  | 0 |  | 0 |  | 0 | 21 | 0 | 0.1296 | 9.54 | 0 | 0 | SPCM | RTS 23/ II | RTS 23/ II | 0 | 0 |  | Specifikace | Běžná |  |  |  | POL3_1
|  | D 1.1.1-10 S09 : 66,9*1,1 |  | 73.59 | [23 empty] | VV | 0
26 | 59245030R | dlažba betonová zámková, dvouvrstvá; kost; šedá; l = 200 mm; š = 165 mm; tl. 80,0 mm | m2 | 11.403 |  | 0 |  | 0 |  | 0 | 21 | 0 | 0.1728 | 1.97 | 0 | 0 | SPCM | RTS 23/ II | RTS 23/ II | 0 | 0 |  | Specifikace | Běžná |  |  |  | POL3_1
|  | D 1.1.1-10 S08 20% nových : 54,3*1,05*0,2 |  | 11.4 | [23 empty] | VV | 0
27 | 596215021R00 | Kladení zámkové dlažby do drtě tloušťka dlažby 60 mm, tloušťka lože 40 mm | m2 | 70.245 |  | 0 |  | 0 |  | 0 | 21 | 0 | 0.0739 | 5.19 | 0 | 0 | 822-1 | RTS 23/ II | RTS 23/ II | 0.452 | 31.75 |  | Práce | Běžná |  |  |  | POL1_1
|  | s provedením lože z kameniva drceného, s vyplněním spár, s dvojitým hutněním a se smetením přebytečného materiálu na krajnici. S dodáním hmot pro lože a výplň spár. | [25 empty] | SPI |  | s provedením lože z kameniva drceného, s vyplněním spár, s dvojitým hutněním a se smetením přebytečného materiálu na krajnici. S dodáním hmot pro lože a výplň spár.
|  | D 1.1.1-10 S09 : 66,9*1,05 |  | 70.25 | [23 empty] | VV | 0
28 | 596215040R00 | Kladení zámkové dlažby do drtě tloušťka dlažby 80 mm, tloušťka lože 40 mm | m2 | 57.015 |  | 0 |  | 0 |  | 0 | 21 | 0 | 0.0739 | 4.21 | 0 | 0 | 822-1 | RTS 23/ II | RTS 23/ II | 0.478 | 27.25 |  | Práce | Běžná |  |  |  | POL1_1
|  | s provedením lože z kameniva drceného, s vyplněním spár, s dvojitým hutněním a se smetením přebytečného materiálu na krajnici. S dodáním hmot pro lože a výplň spár. | [25 empty] | SPI |  | s provedením lože z kameniva drceného, s vyplněním spár, s dvojitým hutněním a se smetením přebytečného materiálu na krajnici. S dodáním hmot pro lože a výplň spár.
|  | D 1.1.1-10 S08 : 54,3*1,05 |  | 57.02 | [23 empty] | VV | 0
29 | 631361921RT4 | Výztuž mazanin z betonů a z lehkých betonů ze svařovaných sítí průměr drátu 6 mm, velikost oka 100/100 mm | t | 0.0777 |  | 0 |  | 0 |  | 0 | 21 | 0 | 1.0662 | 0.08 | 0 | 0 | 801-1 | RTS 23/ II | RTS 23/ II | 15.231 | 1.18 |  | Práce | Běžná |  |  |  | POL1_1
|  | včetně distančních prvků | [25 empty] | SPI
|  | D 1.1.1-10 S10 : 17,5*0,00444 |  | 0.08 | [23 empty] | VV | 0
30 | 916561111R00 | Osazení záhonového obrubníku betonového do lože z betonu prostého C 12/15, s boční opěrou z betonu prostého | m | 31 |  | 0 |  | 0 |  | 0 | 21 | 0 | 0.1025 | 3.18 | 0 | 0 | 822-1 | RTS 23/ II | RTS 23/ II | 0.14 | 4.34 |  | Práce | Běžná |  |  |  | POL1_1
|  | se zřízením lože z betonu prostého C 12/15 tl. 80-100 mm | [25 empty] | SPI
|  | D 1.1.1-10 S09 : 31 |  | 31 | [23 empty] | VV | 0
31 | 979054441R00 | Očištění vybouraných obrubníků, dlaždic dlaždic, desek nebo tvarovek s původním vyplněním spár kamenivem těženým | m2 | 54.3 |  | 0 |  | 0 |  | 0 | 21 | 0 | 0 | 0 | 0 | 0 | 822-1 | RTS 23/ II | RTS 23/ II | 0.115 | 6.24 |  | Práce | Běžná |  |  |  | POL1_1
|  | krajníků, desek nebo panelů od spojovacího materiálu s odklizením a uložením očištěných hmot a spojovacího materiálu na skládku na vzdálenost do 10 m | [25 empty] | SPI |  | krajníků, desek nebo panelů od spojovacího materiálu s odklizením a uložením očištěných hmot a spojovacího materiálu na skládku na vzdálenost do 10 m
|  | D 1.1.1-10 S08 : 54,3 |  | 54.3 | [23 empty] | VV | 0
Díl: | 61 | Úpravy povrchů vnitřní |  |  |  | 0 |  | 0 |  | 0 |  | 0 |  | 32.37 |  | 0 |  |  |  |  | 509.4 | [6 empty] | DIL
32 | 349231811RT2 | Přizdívka ostění s ozubem přes 80 do 150 mm | m2 | 76.797 |  | 0 |  | 0 |  | 0 | 21 | 0 | 0.24884 | 19.11 | 0 | 0 | 801-4 | RTS 23/ II | RTS 23/ II | 1.621 | 124.49 |  | Práce | Běžná |  |  |  | POL1_1
|  | ve vybouraných otvorech, s vysekáním kapes pro zavázání, z jakýchkoliv cihel, z pomocného pracovního lešení o výšce podlahy do 1900 mm a pro zatížení do 1,5 kPa, | [25 empty] | SPI |  | ve vybouraných otvorech, s vysekáním kapes pro zavázání, z jakýchkoliv cihel, z pomocného pracovního lešení o výšce podlahy do 1900 mm a pro zatížení do 1,5 kPa,
|  | P02 : ((0,30*2,3*2)*38+(0,45*2,3*2)*10)*1,05 |  | 76.8 | [23 empty] | VV | 0
33 | 349231821RT2 | Přizdívka ostění s ozubem přes 150 do 300 mm | m2 | 6.237 |  | 0 |  | 0 |  | 0 | 21 | 0 | 0.42259 | 2.64 | 0 | 0 | 801-4 | RTS 23/ II | RTS 23/ II | 2.261 | 14.1 |  | Práce | Běžná |  |  |  | POL1_1
|  | ve vybouraných otvorech, s vysekáním kapes pro zavázání, z jakýchkoliv cihel, z pomocného pracovního lešení o výšce podlahy do 1900 mm a pro zatížení do 1,5 kPa, | [25 empty] | SPI |  | ve vybouraných otvorech, s vysekáním kapes pro zavázání, z jakýchkoliv cihel, z pomocného pracovního lešení o výšce podlahy do 1900 mm a pro zatížení do 1,5 kPa,
|  | P04 : (0,15*1,8*2)*11*1,05 |  | 6.24 | [23 empty] | VV | 0
34 | 602022101R00 | Omítka stěn z hotových směsí postřik, báze, sanační, , , | m2 | 129.7489 |  | 0 |  | 0 |  | 0 | 21 | 0 | 0.00289 | 0.37 | 0 | 0 | 801-1 | RTS 23/ II | RTS 23/ II | 0.091 | 11.81 |  | Práce | Běžná |  |  |  | POL1_1
|  | po jednotlivých vrstvách | [25 empty] | SPI
|  | S 17 P01 : ((0,8+0,4*2)*0,8+0,8*1,2)*4 |  | 8.96 | [23 empty] | VV | 0
|  | S27 : 9,6*2,87*1,05 |  | 28.93 | [23 empty] | VV | 0
|  | S25 : 9,8*3,1*1,05 |  | 31.9 | [23 empty] | VV | 0
|  | S24 : 9,15*3,5*1,05 |  | 33.63 | [23 empty] | VV | 0
|  | S23 : 6,6*3,8*1,05 |  | 26.33 | [23 empty] | VV | 0
35 | 602022121RT1 | Omítka stěn z hotových směsí vrstva jádrová, vápenocementová, sanační, tloušťka vrstvy 20 mm, | m2 | 129.7489 |  | 0 |  | 0 |  | 0 | 21 | 0 | 0.02205 | 2.86 | 0 | 0 | 801-1 | RTS 23/ II | RTS 23/ II | 0.48 | 62.28 |  | Práce | Běžná |  |  |  | POL1_1
|  | po jednotlivých vrstvách | [25 empty] | SPI
|  | Hodnota z bývalého odkazu. : 129,74885 |  | 129.75 | [23 empty] | VV | 0
36 | 602022151RT3 | Omítka stěn z hotových směsí vrstva štuková, , sanační, tloušťka vrstvy 4 mm, | m2 | 129.7489 |  | 0 |  | 0 |  | 0 | 21 | 0 | 0.0063 | 0.82 | 0 | 0 | 801-1 | RTS 23/ II | RTS 23/ II | 0.25 | 32.44 |  | Práce | Běžná |  |  |  | POL1_1
|  | po jednotlivých vrstvách | [25 empty] | SPI
|  | Hodnota z bývalého odkazu. : 129,74885 |  | 129.75 | [23 empty] | VV | 0
37 | 610991111R00 | Zakrývání výplní vnitřních otvorů, předmětů apod. fólií Pe 0,05-0,2 mm, Fólie hladká separační | m2 | 206.165 |  | 0 |  | 0 |  | 0 | 21 | 0 | 4e-05 | 0.01 | 0 | 0 | 801-1 | RTS 23/ II | RTS 23/ II | 0.078 | 16.08 |  | Práce | Běžná |  |  |  | POL1_1
|  | které se zřizují před úpravami povrchu, a obalení osazených dveřních zárubní před znečištěním při úpravách povrchu nástřikem plastických maltovin včetně pozdějšího odkrytí, | [25 empty] | SPI |  | které se zřizují před úpravami povrchu, a obalení osazených dveřních zárubní před znečištěním při úpravách povrchu nástřikem plastických maltovin včetně pozdějšího odkrytí,
|  | D 1.1.8 P01 : 0,8*0,4*4 |  | 1.28 | [23 empty] | VV | 0
|  | P02 : 1,05*2,3*48 |  | 115.92 | [23 empty] | VV | 0
|  | P03 : 1,8*2,5*2 |  | 9 | [23 empty] | VV | 0
|  | P04 : 1,2*0,6*11 |  | 7.92 | [23 empty] | VV | 0
|  | P05 : 1,8*0,9*3 |  | 4.86 | [23 empty] | VV | 0
|  | P06 : 1,5*1,5*8 |  | 18 | [23 empty] | VV | 0
|  | P07 : 1,5*2,5*1 |  | 3.75 | [23 empty] | VV | 0
|  | P08 : 2,1*1,25*2 |  | 5.25 | [23 empty] | VV | 0
|  | P09 : 0,9*1,5*1 |  | 1.35 | [23 empty] | VV | 0
|  | P10 : 1,8*1,3*6 |  | 14.04 | [23 empty] | VV | 0
|  | P11 : 0,9*2,05*1 |  | 1.84 | [23 empty] | VV | 0
|  | P12 : 1,5*1,5*6 |  | 13.5 | [23 empty] | VV | 0
|  | P13 : 1,5*2,1*3 |  | 9.45 | [23 empty] | VV | 0
38 | 612425931RT2 | Omítka vápenná vnitřního ostění omítkou štukovou | m2 | 180.5597 |  | 0 |  | 0 |  | 0 | 21 | 0 | 0.03491 | 6.3 | 0 | 0 | 801-4 | RTS 23/ II | RTS 23/ II | 1.1842 | 213.81 |  | Práce | Běžná |  |  |  | POL1_1
|  | okenního nebo dveřního, z pomocného pracovního lešení o výšce podlahy do 1900 mm a pro zatížení do 1,5 kPa, | [25 empty] | SPI |  | okenního nebo dveřního, z pomocného pracovního lešení o výšce podlahy do 1900 mm a pro zatížení do 1,5 kPa,
|  | S16 P02 : ((1,05+2,3*2)*0,45+1,4*0,1)*48*1,05 |  | 135.2 | [23 empty] | VV | 0
|  | P03 : (0,15*1,8+0,3*2,5*2)*2*1,05 |  | 3.72 | [23 empty] | VV | 0
|  | P04 : (0,27*(1,2+0,75*2)*11+0,1*1,5*11)*1,05 |  | 10.15 | [23 empty] | VV | 0
|  | P05 : (0,15*(1,8+0,9*2)+0,1*2,0)*3*1,05 |  | 2.33 | [23 empty] | VV | 0
|  | P06 : (0,15*(1,5+1,5*2)+0,1*1,7)*8*1,05 |  | 7.1 | [23 empty] | VV | 0
|  | P07 : ((1,5+2,5*2)*0,15+1,5*0,1)*1*1,05 |  | 1.18 | [23 empty] | VV | 0
|  | P08 : (0,27*(2,1+1,25*2)+0,1*2,3)*2*1,05 |  | 3.09 | [23 empty] | VV | 0
|  | P09 : (0,15*(0,9+1,5*2)+0,1*1,1)*1*1,05 |  | 0.73 | [23 empty] | VV | 0
|  | P10 : ((0,15*1,8+0,3*1,3*2)+0,1*2,0)*6*1,05 |  | 7.88 | [23 empty] | VV | 0
|  | P11 : 0,15*(0,9+2,05*2)*1*1,05 |  | 0.79 | [23 empty] | VV | 0
|  | P12 : (0,15*(1,5+1,5*2)+0,1*1,7)*6*1,05 |  | 5.32 | [23 empty] | VV | 0
|  | P13 : ((1,5+2,1*2)*0,15+1,7*0,1)*3 |  | 3.08 | [23 empty] | VV | 0
39 | 612473186R00 | Omítky vnitřní zdiva ze suchých směsí příplatek za zabudované rohovníky | m | 373.05 |  | 0 |  | 0 |  | 0 | 21 | 0 | 0.00046 | 0.17 | 0 | 0 | 801-1 | RTS 23/ II | RTS 23/ II | 0 | 0 |  | Práce | Běžná |  |  |  | POL1_1
|  | omítka vápenocementová, strojně nebo ručně nanášená v podlaží i ve schodišti na jakýkoliv druh podkladu, kompletní souvrství | [25 empty] | SPI |  | omítka vápenocementová, strojně nebo ručně nanášená v podlaží i ve schodišti na jakýkoliv druh podkladu, kompletní souvrství
|  | D 1.1.8 O12 místnost S23 : 6,6+1,1*4*1,05 |  | 11.22 | [23 empty] | VV | 0
|  | místnost S24 : 2,2*1,05 |  | 2.31 | [23 empty] | VV | 0
|  | místnost S25 : 2,5*4*1,05 |  | 10.5 | [23 empty] | VV | 0
|  | místnost S27 : 2,5*4*1,05 |  | 10.5 | [23 empty] | VV | 0
|  | P01 : (0,8+0,4*2)*4*1,05 |  | 6.72 | [23 empty] | VV | 0
|  | P02 : (1,05+2,3*2)*48*1,05 |  | 284.76 | [23 empty] | VV | 0
|  | P03 : (1,8+2,5*2)*2*1,05 |  | 14.28 | [23 empty] | VV | 0
|  | P08 : (2,1+1,25*2)*2*1,05 |  | 9.66 | [23 empty] | VV | 0
|  | P10 : (1,8+1,3*2)*5*1,05 |  | 23.1 | [23 empty] | VV | 0
40 | 622473187RT2 | Příplatek za okenní začišťovací lištu včetně dodávky | m | 573.2 |  | 0 |  | 0 |  | 0 | 21 | 0 | 0.00015 | 0.09 | 0 | 0 | 801-1 | RTS 23/ II | RTS 23/ II | 0.06 | 34.39 |  | Práce | Běžná |  |  |  | POL1_1
|  | D 1.1.8 P01 : (0,8+0,4)*2*4 |  | 9.6 | [23 empty] | VV | 0
|  | P02 : (1,05+2,3)*2*48 |  | 321.6 | [23 empty] | VV | 0
|  | P03 : (1,8+2,5)*2*2 |  | 17.2 | [23 empty] | VV | 0
|  | P04 : (1,2+0,6)*2*11 |  | 39.6 | [23 empty] | VV | 0
|  | P05 : (1,8+0,9)*2*3 |  | 16.2 | [23 empty] | VV | 0
|  | P06 : (1,5+1,5)*2*8 |  | 48 | [23 empty] | VV | 0
|  | P07 : (1,5+2,5)*2*1 |  | 8 | [23 empty] | VV | 0
|  | P08 : (2,1+1,25)*2*2 |  | 13.4 | [23 empty] | VV | 0
|  | P09 : (0,9+1,5)*2*1 |  | 4.8 | [23 empty] | VV | 0
|  | P10 : (1,8+1,3)*2*6 |  | 37.2 | [23 empty] | VV | 0
|  | P12 : (1,5+1,5)*2*6 |  | 36 | [23 empty] | VV | 0
|  | P13 : (1,5+2,1)*2*3 |  | 21.6 | [23 empty] | VV | 0
Díl: | 62 | Úpravy povrchů vnější |  |  |  | 0 |  | 0 |  | 0 |  | 0 |  | 21.15 |  | 0 |  |  |  |  | 872.2 | [6 empty] | DIL
41 | 28350140R | lišta připojovací; parapetní se síťovinou; materiál plast+tkanina; l = 2 000 mm; samolepicí; bíločervená | kus | 40.04 |  | 0 |  | 0 |  | 0 | 21 | 0 | 0.00012 | 0 | 0 | 0 | SPCM | RTS 23/ II | RTS 23/ II | 0 | 0 |  | Specifikace | Běžná |  |  |  | POL3_1
|  | Začátek provozního součtu | [25 empty] | VV
|  | Pohled A O01 : 1,5*3 |  | 4.5 | [23 empty] | VV | 2
|  | Pohled B : 1,5*6 |  | 9 | [23 empty] | VV | 2
|  | Pohled C : 24,3 |  | 24.3 | [23 empty] | VV | 2
|  | Pohled D : 35,0 |  | 35 | [23 empty] | VV | 2
|  | Mezisoučet | [25 empty] | VV | 3
|  | Konec provozního součtu | [25 empty] | VV
|  | 72,8/2*1,1 |  | 40.04 | [23 empty] | VV | 0
42 | 283502514R | profil plastový stavební ukončovací; s tkaninou, s okapničkou; l = 2 500 mm | kus | 16.588 |  | 0 |  | 0 |  | 0 | 21 | 0 | 0.00014 | 0 | 0 | 0 | SPCM | RTS 23/ II | RTS 23/ II | 0 | 0 |  | Specifikace | Běžná |  |  |  | POL3_1
|  | Začátek provozního součtu | [25 empty] | VV
|  | Pohled A O03 : 2,6+4,7+1,1+1,5*3 |  | 12.9 | [23 empty] | VV | 2
|  | Pohled B : 7,6+1,5*6 |  | 16.6 | [23 empty] | VV | 2
|  | Pohled C : 0,0 | [25 empty] | VV | 2
|  | Pohled D : 8,2 |  | 8.2 | [23 empty] | VV | 2
|  | Mezisoučet | [25 empty] | VV | 3
|  | Konec provozního součtu | [25 empty] | VV
|  | 37,7/2,5*1,1 |  | 16.59 | [23 empty] | VV | 0
43 | 283502515T | Rohova lišta s tkaninou a narazovou hranou | m | 86.2 |  | 0 |  | 0 |  | 0 | 21 | 0 | 0.00025 | 0.02 | 0 | 0 |  | Vlastní | Indiv | 0 | 0 |  | Specifikace | Běžná |  |  |  | POL3_1
|  | D 1.1.8 O02 Pohled A : 4,7+2,4*2*2+2,5*2+8,7+1,8+0,6 |  | 30.4 | [23 empty] | VV | 0
|  | Pohled B : 8,4*2+1,5*2*6 |  | 34.8 | [23 empty] | VV | 0
|  | Pohled C : 6,1 |  | 6.1 | [23 empty] | VV | 0
|  | Pohled D : 5,6+9,3 |  | 14.9 | [23 empty] | VV | 0
44 | 283502709R | profil plastový stavební ukončovací, napojení na oplechování atiky; s tkaninou; tkanina 120 mm | m | 63.91 |  | 0 |  | 0 |  | 0 | 21 | 0 | 1e-05 | 0 | 0 | 0 | SPCM | RTS 23/ II | RTS 23/ II | 0 | 0 |  | Specifikace | Běžná |  |  |  | POL3_1
|  | Začátek provozního součtu | [25 empty] | VV
|  | Pohled A O05 : 6,5+6,5+0,3*2*3 |  | 14.8 | [23 empty] | VV | 2
|  | Pohled B : 0,8+0,3*2*6 |  | 4.4 | [23 empty] | VV | 2
|  | Pohled C : 10,3+10,3 |  | 20.6 | [23 empty] | VV | 2
|  | Pohled D : 8,9+8,8+0,6 |  | 18.3 | [23 empty] | VV | 2
|  | Mezisoučet | [25 empty] | VV | 3
|  | Konec provozního součtu | [25 empty] | VV
|  | 58,1*1,1 |  | 63.91 | [23 empty] | VV | 0
45 | 283502827R | lišta ukončovací; s tkaninou 100 mm; materiál PVC; tl. omítky 6 mm; způsob spojení: svařování; bílá | m | 23.1 |  | 0 |  | 0 |  | 0 | 21 | 0 | 8e-05 | 0 | 0 | 0 | SPCM | RTS 23/ II | RTS 23/ II | 0 | 0 |  | Specifikace | Běžná |  |  |  | POL3_1
|  | Začátek provozního součtu | [25 empty] | VV
|  | D 1.1.8 O06 Pohled A : 0 | [25 empty] | VV | 2
|  | Pohled B : 0 | [25 empty] | VV | 2
|  | Pohled C : 6,1 |  | 6.1 | [23 empty] | VV | 2
|  | Pohled D : 5,6+9,3 |  | 14.9 | [23 empty] | VV | 2
|  | Mezisoučet | [25 empty] | VV | 3
|  | Konec provozního součtu | [25 empty] | VV
|  | 21*1,1 |  | 23.1 | [23 empty] | VV | 0
46 | 283502854R | lišta začišťovací, napojovací; 2D s tkaninou 125 mm a krycí lamelou; materiál PVC; tl. omítky 8 mm; způsob spojení: svařování; bílá | m | 49.06 |  | 0 |  | 0 |  | 0 | 21 | 0 | 0.00011 | 0.01 | 0 | 0 | SPCM | RTS 23/ II | RTS 23/ II | 0 | 0 |  | Specifikace | Běžná |  |  |  | POL3_1
|  | Začátek provozního součtu | [25 empty] | VV
|  | Pohled A O04 : 1,5+2,4*2*2+1,5+2,5*2 |  | 17.6 | [23 empty] | VV | 2
|  | Pohled B : 1,5*3*6 |  | 27 | [23 empty] | VV | 2
|  | Pohled C : 0 | [25 empty] | VV | 2
|  | Pohled D : 0 | [25 empty] | VV | 2
|  | Mezisoučet | [25 empty] | VV | 3
|  | Konec provozního součtu | [25 empty] | VV
|  | 44,6*1,1 |  | 49.06 | [23 empty] | VV | 0
47 | 28355231R | páska těsnicí PUR; komprimovaná; samolepicí; jednostranně; tl. 30,00 mm; š. spáry 10 až 18 mm; l = 6,500 m; funkce vodotěsnost | m | 15.07 |  | 0 |  | 0 |  | 0 | 21 | 0 | 0 | 0 | 0 | 0 | SPCM | RTS 23/ II | RTS 23/ II | 0 | 0 |  | Specifikace | Běžná |  |  |  | POL3_1
|  | Začátek provozního součtu | [25 empty] | VV
|  | detail A : 9,8 |  | 9.8 | [23 empty] | VV | 2
|  | detail D : 3,9 |  | 3.9 | [23 empty] | VV | 2
|  | Mezisoučet | [25 empty] | VV | 3
|  | Konec provozního součtu | [25 empty] | VV
|  | 13,7*1,1 |  | 15.07 | [23 empty] | VV | 0
48 | 283743761T | Profil dekorační fasádní průběžný "Technická specifikace dle PD", polystyren s disperzní omítkou, dl. 2 m | m | 17.6 |  | 0 |  | 0 |  | 0 | 21 | 0 | 0.00015 | 0 | 0 | 0 |  | Vlastní | Indiv | 0 | 0 |  | Specifikace | Běžná |  |  |  | POL3_1
|  | D 1.1.8 O10 : 17,6 |  | 17.6 | [23 empty] | VV | 0
49 | 283743762T | Profil dekorační fasádní průběžný "Technická specifikace dle PD", polystyren s disperzní omítkou, dl. 2 m | m | 26.5 |  | 0 |  | 0 |  | 0 | 21 | 0 | 0.00015 | 0 | 0 | 0 |  | Vlastní | Indiv | 0 | 0 |  | Specifikace | Běžná |  |  |  | POL3_1
|  | D 1.1.8 O08 : 17,5+9 |  | 26.5 | [23 empty] | VV | 0
50 | 283743763T | Profil dekorační fasádní průběžný "Technická specifikace dle PD", polystyren s disperzní omítkou, dl. 2 m | m | 9.1 |  | 0 |  | 0 |  | 0 | 21 | 0 | 0.00015 | 0 | 0 | 0 |  | Vlastní | Indiv | 0 | 0 |  | Specifikace | Běžná |  |  |  | POL3_1
|  | D 1.1.8 O09 : 9,1 |  | 9.1 | [23 empty] | VV | 0
51 | 55392753.AR | lišta soklová; pro desky tl. 50 mm; materiál Al | m | 15.07 |  | 0 |  | 0 |  | 0 | 21 | 0 | 0.0001 | 0 | 0 | 0 | SPCM | RTS 23/ II | RTS 23/ II | 0 | 0 |  | Specifikace | Běžná |  |  |  | POL3_1
|  | Začátek provozního součtu | [25 empty] | VV
|  | D 1.1.8 O07 Pohled A : 3,9 |  | 3.9 | [23 empty] | VV | 2
|  | Pohled B : 0 | [25 empty] | VV | 2
|  | Pohled C : 9,8 |  | 9.8 | [23 empty] | VV | 2
|  | Pohled D : 0 | [25 empty] | VV | 2
|  | Mezisoučet | [25 empty] | VV | 3
|  | Konec provozního součtu | [25 empty] | VV
|  | 13,7*1,1 |  | 15.07 | [23 empty] | VV | 0
52 | 601022188RT1 | Omítka stropů a podhledů z hotových směsí vrchní tenkovrstvá, silikonová, zatíraná, zrnitost 1,5 mm, odstín II | m2 | 3.591 |  | 0 |  | 0 |  | 0 | 21 | 0 | 0.00265 | 0.01 | 0 | 0 | 801-1 | RTS 23/ II | RTS 23/ II | 0.305 | 1.1 |  | Práce | Běžná |  |  |  | POL1_1
|  | po jednotlivých vrstvách | [25 empty] | SPI
|  | S13 : 0,2*(10,55+6,55)*1,05 |  | 3.59 | [23 empty] | VV | 0
53 | 601022191R00 | Omítka stropů a podhledů z hotových směsí adhézní nátěr, dispersní s granulátem, , , | m2 | 3.591 |  | 0 |  | 0 |  | 0 | 21 | 0 | 0.00023 | 0 | 0 | 0 | 801-1 | RTS 23/ II | RTS 23/ II | 0.089 | 0.32 |  | Práce | Běžná |  |  |  | POL1_1
|  | po jednotlivých vrstvách | [25 empty] | SPI
|  | Hodnota z bývalého odkazu. : 3,591 |  | 3.59 | [23 empty] | VV | 0
54 | 602021174R00 | Štuk na stěnách, vnější, vápenocementový, tloušťka vrstvy 4 mm, 2x nanášený | m2 | 2.6862 |  | 0 |  | 0 |  | 0 | 21 | 0 | 0.00756 | 0.02 | 0 | 0 | 801-1 | RTS 23/ II | RTS 23/ II | 0.5 | 1.34 |  | Práce | Běžná |  |  |  | POL1_1
|  | H : 0,12*(5,5+8,95+5,9)*1,1 |  | 2.69 | [23 empty] | VV | 0
55 | 602022188RT1 | Omítka stěn z hotových směsí vrchní tenkovrstvá, silikonová, zatřená, tloušťka vrstvy 1,5 mm, odstíny II. cenové skupiny | m2 | 322.9023 |  | 0 |  | 0 |  | 0 | 21 | 0 | 0.00221 | 0.71 | 0 | 0 | 801-1 | RTS 23/ II | RTS 23/ II | 0.22401 | 72.33 |  | Práce | Běžná |  |  |  | POL1_1
|  | po jednotlivých vrstvách | [25 empty] | SPI
|  | D 1.1.1-10 S04 : (8,15*8,8+0,6*4,6+4,4*0,8+3,25*2,8/2+4,4*3,6/2+5,56*8,35-1,75*0,6+11,5*8,6-1,5*1,5*6)*1,05 |  | 232.31 | [23 empty] | VV | 0
|  | S05 : (10,21*5,45+6,45*4,45+2,65*4,6-1,5*2,4*2-1,5*2,5)*1,05 |  | 89.87 | [23 empty] | VV | 0
|  | S15 : 0,18*3,85*1,05 |  | 0.73 | [23 empty] | VV | 0
56 | 602022189R00 | Omítka stěn z hotových směsí vrstva mozaiková, disperzní, , , | m2 | 34.9188 |  | 0 |  | 0 |  | 0 | 21 | 0 | 0.0042 | 0.15 | 0 | 0 | 801-1 | RTS 23/ II | RTS 23/ II | 0.36 | 12.57 |  | Práce | Běžná |  |  |  | POL1_1
|  | po jednotlivých vrstvách | [25 empty] | SPI
|  | D 1.1.1-10 S01 : 35*0,4*1,05 |  | 14.7 | [23 empty] | VV | 0
|  | S06 : (24,25*0,4+8,2*(0,32+0,4)/2+(2,65+7,6+5,5+0,76)*0,4)*1,05 |  | 20.22 | [23 empty] | VV | 0
57 | 602022191R00 | Omítka stěn z hotových směsí Doplňkové práce pro omítky stěn z hotových směsí nátěr penetrační, kontaktní, s granulátem, Penetrace akrylátová; funkce: adhezní můstek; ředidlo: bez nutnosti ředit | m2 | 371.1632 |  | 0 |  | 0 |  | 0 | 21 | 0 | 0.00023 | 0.09 | 0 | 0 | 801-1 | RTS 23/ II | RTS 23/ II | 0.07 | 25.98 |  | Práce | Běžná |  |  |  | POL1_1
|  | po jednotlivých vrstvách | [25 empty] | SPI
|  | D 1.1.1-10 S01 : 35*0,4*1,05 |  | 14.7 | [23 empty] | VV | 0
|  | D 1.1.1-10 S04 : (8,15*8,8+0,6*4,6+4,4*0,8+3,25*2,8/2+4,4*3,6/2+5,56*8,35-1,75*0,6+11,5*8,6-1,5*1,5*6)*1,05 |  | 232.31 | [23 empty] | VV | 0
|  | S05 : (10,21*5,45+6,45*4,45+2,65*4,6-1,5*2,4*2-1,5*2,5)*1,05 |  | 89.87 | [23 empty] | VV | 0
|  | S06 : (24,25*0,4+8,2*(0,32+0,4)/2+(2,65+7,6+5,5+0,76)*0,4)*1,05 |  | 20.22 | [23 empty] | VV | 0
|  | S07 : (24,25*0,15+8,2*(0,23+0,15)/2+(2,65+7,6+5,5+0,76)*0,3)*1,05 |  | 10.66 | [23 empty] | VV | 0
|  | S15 : 0,18*3,85*1,05 |  | 0.73 | [23 empty] | VV | 0
|  | H : 0,12*(5,5+8,95+5,9)*1,1 |  | 2.69 | [23 empty] | VV | 0
58 | 620991121R00 | Zakrývání výplní vnějších otvorů z postaveného lešení, Fólie hladká separační | m2 | 206.165 |  | 0 |  | 0 |  | 0 | 21 | 0 | 4e-05 | 0.01 | 0 | 0 | 801-1 | RTS 23/ II | RTS 23/ II | 0.078 | 16.08 |  | Práce | Běžná |  |  |  | POL1_1
|  | s rámy a zárubněmi, zábradlí, předmětů oplechování apod., které se zřizují ještě před úpravami povrchu, před jejich znečištěním při úpravách povrchu nástřikem plastických (lepivých) maltovin | [25 empty] | SPI |  | s rámy a zárubněmi, zábradlí, předmětů oplechování apod., které se zřizují ještě před úpravami povrchu, před jejich znečištěním při úpravách povrchu nástřikem plastických (lepivých) maltovin
|  | D 1.1.8 P01 : 0,8*0,4*4 |  | 1.28 | [23 empty] | VV | 0
|  | P02 : 1,05*2,3*48 |  | 115.92 | [23 empty] | VV | 0
|  | P03 : 1,8*2,5*2 |  | 9 | [23 empty] | VV | 0
|  | P04 : 1,2*0,6*11 |  | 7.92 | [23 empty] | VV | 0
|  | P05 : 1,8*0,9*3 |  | 4.86 | [23 empty] | VV | 0
|  | P06 : 1,5*1,5*8 |  | 18 | [23 empty] | VV | 0
|  | P07 : 1,5*2,5*1 |  | 3.75 | [23 empty] | VV | 0
|  | P08 : 2,1*1,25*2 |  | 5.25 | [23 empty] | VV | 0
|  | P09 : 0,9*1,5*1 |  | 1.35 | [23 empty] | VV | 0
|  | P10 : 1,8*1,3*6 |  | 14.04 | [23 empty] | VV | 0
|  | P11 : 0,9*2,05*1 |  | 1.84 | [23 empty] | VV | 0
|  | P12 : 1,5*1,5*6 |  | 13.5 | [23 empty] | VV | 0
|  | P13 : 1,5*2,1*3 |  | 9.45 | [23 empty] | VV | 0
59 | 622 R1 | náběhový klín EPS D+M | m | 10.2 |  | 0 |  | 0 |  | 0 | 21 | 0 | 0 | 0 | 0 | 0 |  | Vlastní | Indiv | 0 | 0 |  | Práce | Běžná |  |  |  | POL1_1
|  | detail A : 10,2 |  | 10.2 | [23 empty] | VV | 0
60 | 622300154R00 | Profily zakládací plastový, pro jakoukoliv tloušťku izolantu, montáž | m | 13.7 |  | 0 |  | 0 |  | 0 | 21 | 0 | 3e-05 | 0 | 0 | 0 | 801-1 | RTS 23/ II | RTS 23/ II | 0.32 | 4.38 |  | Práce | Běžná |  |  |  | POL1_1
|  | D 1.1.8 O07 Pohled A : 3,9 |  | 3.9 | [23 empty] | VV | 0
|  | Pohled B : 0 | [25 empty] | VV | 0
|  | Pohled C : 9,8 |  | 9.8 | [23 empty] | VV | 0
|  | Pohled D : 0 | [25 empty] | VV | 0
61 | 622300155R00 | Příslušenství pro zateplovací systém montáž, lišty pro ukončení omítky, | m | 21 |  | 0 |  | 0 |  | 0 | 21 | 0 | 0 | 0 | 0 | 0 | 801-1 | RTS 23/ II | RTS 23/ II | 0.05 | 1.05 |  | Práce | Běžná |  |  |  | POL1_1
|  | D 1.1.8 O06 Pohled A : 0 | [25 empty] | VV | 0
|  | Pohled B : 0 | [25 empty] | VV | 0
|  | Pohled C : 6,1 |  | 6.1 | [23 empty] | VV | 0
|  | Pohled D : 5,6+9,3 |  | 14.9 | [23 empty] | VV | 0
62 | 622300156R00 | Příslušenství pro zateplovací systém montáž, napojovací lišty na oplechování zdí, | m | 58.1 |  | 0 |  | 0 |  | 0 | 21 | 0 | 0 | 0 | 0 | 0 | 801-1 | RTS 23/ II | RTS 23/ II | 0.06 | 3.49 |  | Práce | Běžná |  |  |  | POL1_1
|  | Pohled A O05 : 6,5+6,5+0,3*2*3 |  | 14.8 | [23 empty] | VV | 0
|  | Pohled B : 0,8+0,3*2*6 |  | 4.4 | [23 empty] | VV | 0
|  | Pohled C : 10,3+10,3 |  | 20.6 | [23 empty] | VV | 0
|  | Pohled D : 8,9+8,8+0,6 |  | 18.3 | [23 empty] | VV | 0
63 | 622300171R00 | Příslušenství pro zateplovací systém montáž, těsnicí pásky, | m | 13.7 |  | 0 |  | 0 |  | 0 | 21 | 0 | 0 | 0 | 0 | 0 | 801-1 | RTS 23/ II | RTS 23/ II | 0.0333 | 0.46 |  | Práce | Běžná |  |  |  | POL1_1
|  | detail A : 9,8 |  | 9.8 | [23 empty] | VV | 0
|  | detail D : 3,9 |  | 3.9 | [23 empty] | VV | 0
64 | 622319330RT3 | Zateplení fasády , šedým expandovaným polystyrenem, tloušťky 50 mm, kontaktní nátěr a silikonová omítka, hlazená, zrnitost 2 mm, Penetrace akrylátová; funkce: proti tvorbě skvrn, úprava savosti, adhezní můstek; ředidlo: voda (disperzní) | m2 | 1.9294 |  | 0 |  | 0 |  | 0 | 21 | 0 | 0.01201 | 0.02 | 0 | 0 | 801-1 | RTS 23/ II | RTS 23/ II | 1.2558 | 2.42 |  | Práce | Běžná |  |  |  | POL1_1
|  | nanesení lepicího tmelu na izolační desky, nalepení desek, zajištění talířovými hmoždinkami (6 ks/m2), přebroušení desek EPS, nebo kašírování u minerálních desek, natažení stěrky, vtlačení výztužné tkaniny, přehlazení stěrky. Další vrstvy podle popisu položky. Včetně rohových lišt na hranách budov. | [25 empty] | SPI |  | nanesení lepicího tmelu na izolační desky, nalepení desek, zajištění talířovými hmoždinkami (6 ks/m2), přebroušení desek EPS, nebo kašírování u minerálních desek, natažení stěrky, vtlačení výztužné tkaniny, přehlazení stěrky. Další vrstvy podle popisu položky. Včetně rohových lišt na hranách budov.
|  | S18 : 1,75*1,05*1,05 |  | 1.93 | [23 empty] | VV | 0
65 | 622319518T00 | Zateplovací systém, sokl, XPS tl. 20 mm zakončený stěrkou s výzt. tkaninou- pancéřová síť 145g/m2 | m2 | 0.33075 |  | 0 |  | 0 |  | 0 | 21 | 0 | 0.01335 | 0 | 0 | 0 |  | Vlastní | Indiv | 0 | 0 |  | Práce | Běžná |  |  |  | POL1_1
|  | D 1.1.1-10 S20 : 1,05*0,3*1,05 |  | 0.33 | [23 empty] | VV | 0
66 | 622319519T00 | Zateplovací systém, sokl, XPS tl. 20 mm omítka mozaiková 6 kg/m2 | m2 | 0.441 |  | 0 |  | 0 |  | 0 | 21 | 0 | 0.01335 | 0.01 | 0 | 0 |  | Vlastní | Indiv | 0 | 0 |  | Práce | Běžná |  |  |  | POL1_1
|  | D 1.1.1-10 S19 : 1,05*0,4*1,05 |  | 0.44 | [23 empty] | VV | 0
67 | 622324135RV1 | Zateplení fasády , expandovaným polystyrénem, tloušťky 160 mm, zakončené stěrkou s výztužnou tkaninou, | m2 | 232.3083 |  | 0 |  | 0 |  | 0 | 21 | 0 | 0.01152 | 2.68 | 0 | 0 | 801-1 | RTS 23/ II | RTS 23/ II | 0.857 | 199.09 |  | Práce | Běžná |  |  |  | POL1_1
|  | nanesení lepicího tmelu na izolační desky, nalepení desek, zajištění talířovými hmoždinkami (6 ks/m2), přebroušení desek EPS, nebo kašírování u minerálních desek, natažení stěrky, vtlačení výztužné tkaniny, přehlazení stěrky. Další vrstvy podle popisu položky. Včetně rohových lišt na hranách budov. | [25 empty] | SPI |  | nanesení lepicího tmelu na izolační desky, nalepení desek, zajištění talířovými hmoždinkami (6 ks/m2), přebroušení desek EPS, nebo kašírování u minerálních desek, natažení stěrky, vtlačení výztužné tkaniny, přehlazení stěrky. Další vrstvy podle popisu položky. Včetně rohových lišt na hranách budov.
|  | D 1.1.1-10 S04 : (8,15*8,8+0,6*4,6+4,4*0,8+3,25*2,8/2+4,4*3,6/2+5,56*8,35-1,75*0,6+11,5*8,6-1,5*1,5*6)*1,05 |  | 232.31 | [23 empty] | VV | 0
68 | 622324162R00 | Zateplení parapetu expandovaným polystyrénem, tlouštky 20 mm | m2 | 27.234 |  | 0 |  | 0 |  | 0 | 21 | 0 | 0.0097 | 0.26 | 0 | 0 | 801-1 | RTS 23/ II | RTS 23/ II | 1.56 | 42.49 |  | Práce | Běžná |  |  |  | POL1_1
|  | nanesení lepicího tmelu na izolační desky, nalepení desek, natažení stěrky, vtlačení výztužné tkaniny a přehlazení stěrky. Včetně parapetních lišt. | [25 empty] | SPI |  | nanesení lepicího tmelu na izolační desky, nalepení desek, natažení stěrky, vtlačení výztužné tkaniny a přehlazení stěrky. Včetně parapetních lišt.
|  | D 1.1.8 T01 : 1,05*0,22*38 |  | 8.778 | [23 empty] | VV | 0
|  | T02 : 1,05*0,37*10 |  | 3.885 | [23 empty] | VV | 0
|  | T04 : 1,2*0,29*11 |  | 3.828 | [23 empty] | VV | 0
|  | T05 : 1,8*0,13*6 |  | 1.404 | [23 empty] | VV | 0
|  | T06 : 1,8*0,18*3 |  | 0.972 | [23 empty] | VV | 0
|  | T07 : 1,5*0,29*14 |  | 6.09 | [23 empty] | VV | 0
|  | T08 : 1,5*0,13*1 |  | 0.195 | [23 empty] | VV | 0
|  | T09 : 2,1*0,23*2 |  | 0.966 | [23 empty] | VV | 0
|  | T10 : 0,9*0,29*1 |  | 0.261 | [23 empty] | VV | 0
|  | T11 : 1,5*0,19*3 |  | 0.855 | [23 empty] | VV | 0
69 | 622324735RV1 | Zateplení fasády , minerálními deskami s kolmým vláknem, tloušťky 160 mm, zakončené stěrkou s výztužnou tkaninou, | m2 | 89.8663 |  | 0 |  | 0 |  | 0 | 21 | 0 | 0.03837 | 3.45 | 0 | 0 | 801-1 | RTS 23/ II | RTS 23/ II | 0.877 | 78.81 |  | Práce | Běžná |  |  |  | POL1_1
|  | nanesení lepicího tmelu na izolační desky, nalepení desek, zajištění talířovými hmoždinkami (6 ks/m2), přebroušení desek EPS, nebo kašírování u minerálních desek, natažení stěrky, vtlačení výztužné tkaniny, přehlazení stěrky. Další vrstvy podle popisu položky. Včetně rohových lišt na hranách budov. | [25 empty] | SPI |  | nanesení lepicího tmelu na izolační desky, nalepení desek, zajištění talířovými hmoždinkami (6 ks/m2), přebroušení desek EPS, nebo kašírování u minerálních desek, natažení stěrky, vtlačení výztužné tkaniny, přehlazení stěrky. Další vrstvy podle popisu položky. Včetně rohových lišt na hranách budov.
|  | S05 : (10,21*5,45+6,45*4,45+2,65*4,6-1,5*2,4*2-1,5*2,5)*1,05 |  | 89.87 | [23 empty] | VV | 0
70 | 622391161RU3 | Příplatek za kotvení ETICS s izolatem z polystyrénu, tloušťky do 300 mm, pomocí injektážních kotev 6 ks/m2 | m2 | 14.7 |  | 0 |  | 0 |  | 0 | 21 | 0 | 0.00042 | 0.01 | 0 | 0 | 801-1 | RTS 23/ II | RTS 23/ II | 0.4132 | 6.07 |  | Práce | Běžná |  |  |  | POL1_1
|  | D 1.1.1-10 S01 : 35*0,4*1,05 |  | 14.7 | [23 empty] | VV | 0
71 | 622412213RT2 | Nátěr vnějsích omítek stěn silikonový, složitost 1-2, odstín II | m2 | 2.6862 |  | 0 |  | 0 |  | 0 | 21 | 0 | 0.00051 | 0 | 0 | 0 | 801-1 | RTS 23/ II | RTS 23/ II | 0.21 | 0.56 |  | Práce | Běžná |  |  |  | POL1_1
|  | Penetrace + 2 x krycí nátěr. | [25 empty] | SPI
|  | H : 0,12*(5,5+8,95+5,9)*1,1 |  | 2.69 | [23 empty] | VV | 0
72 | 622472112R00 | Omítka vnější stěn z hotových maltových směsí štuková ze suché maltové směsi stupeň složitosti 1÷2, ručně, | m2 | 337.6687 |  | 0 |  | 0 |  | 0 | 21 | 0 | 0.03575 | 12.07 | 0 | 0 | 801-1 | RTS 23/ II | RTS 23/ II | 0.801 | 270.47 |  | Práce | Běžná |  |  |  | POL1_1
|  | kompletní omítkové souvrství | [25 empty] | SPI
|  | D 1.1.1-10 S01 : 35*0,4*1,05 |  | 14.7 | [23 empty] | VV | 0
|  | S02 : (8,8*3,05+8,25*3,3+9,0*3,75+8,7*4,05-1,1*1,1-0,8*0,4*2)*1,05 |  | 127.26 | [23 empty] | VV | 0
|  | S06 : (24,25*0,4+8,2*(0,32+0,4)/2+(2,65+7,6+5,5+0,76)*0,4)*1,05 |  | 20.22 | [23 empty] | VV | 0
|  | S07 : (24,25*0,15+8,2*(0,23+0,15)/2+(2,65+7,6+5,5+0,76)*0,3)*1,05 |  | 10.66 | [23 empty] | VV | 0
|  | S19 : 1,05*0,4*1,05 |  | 0.44 | [23 empty] | VV | 0
|  | S20 : 1,05*0,3*1,05 |  | 0.33 | [23 empty] | VV | 0
|  | Začátek provozního součtu | [25 empty] | VV
|  | D 1.1.1-10 S04 : (8,15*8,8+0,6*4,6+4,4*0,8+3,25*2,8/2+4,4*3,6/2+5,56*8,35-1,75*0,6+11,5*8,6-1,5*1,5*6)*1,05 |  | 232.31 | [23 empty] | VV | 2
|  | S05 : (10,21*5,45+6,45*4,45+2,65*4,6-1,5*2,4*2-1,5*2,5)*1,05 |  | 89.87 | [23 empty] | VV | 2
|  | S14 : 0,32*9,8*1,05 |  | 3.29 | [23 empty] | VV | 2
|  | S15 : 0,18*3,85*1,05 |  | 0.73 | [23 empty] | VV | 2
|  | S18 : 1,75*1,05*1,05 |  | 1.93 | [23 empty] | VV | 2
|  | Mezisoučet | [25 empty] | VV | 3
|  | Konec provozního součtu | [25 empty] | VV
|  | 50% : 328,12448/2 |  | 164.06 | [23 empty] | VV | 0
73 | 622472113R00 | Omítka vnější stěn z hotových maltových směsí štuková ze suché maltové směsi stupeň složitosti 3, ručně, | m2 | 3.591 |  | 0 |  | 0 |  | 0 | 21 | 0 | 0.0389 | 0.14 | 0 | 0 | 801-1 | RTS 23/ II | RTS 23/ II | 1.1137 | 4 |  | Práce | Běžná |  |  |  | POL1_1
|  | kompletní omítkové souvrství | [25 empty] | SPI
|  | D 1.1.1-10 S13 : 0,2*(10,55+6,55)*1,05 |  | 3.59 | [23 empty] | VV | 0
74 | 622473187RT2 | Příplatek za okenní začišťovací lištu včetně dodávky | m | 573.2 |  | 0 |  | 0 |  | 0 | 21 | 0 | 0.00015 | 0.09 | 0 | 0 | 801-1 | RTS 23/ II | RTS 23/ II | 0.06 | 34.39 |  | Práce | Běžná |  |  |  | POL1_1
75 | 622475931T00 | Omítka vápenná vnějšího ostění - štuková | m2 | 7.749 |  | 0 |  | 0 |  | 0 | 21 | 0 | 0.05369 | 0.42 | 0 | 0 |  | Vlastní | Indiv | 0 | 0 |  | Práce | Běžná |  |  |  | POL1_1
|  | P03 : 0,15*(1,8+2,5*2)*2*1,05 |  | 2.14 | [23 empty] | VV | 0
|  | P08 : 0,15*(2,1+1,25*2)*2*1,05 |  | 1.45 | [23 empty] | VV | 0
|  | P10 : 0,15*(1,8+1,3*2)*6*1,05 |  | 4.16 | [23 empty] | VV | 0
76 | 622481211RU1 | Vyztužení povrchových úprav vnějších stěn stěrkou s výztužnou sklotextilní tkaninou, s dodávkou sítě a stěrkového tmelu | m2 | 177.1534 |  | 0 |  | 0 |  | 0 | 21 | 0 | 0.00491 | 0.87 | 0 | 0 | 801-1 | RTS 23/ II | RTS 23/ II | 0.362 | 64.13 |  | Práce | Běžná |  |  |  | POL1_1
|  | D 1.1.1-10 S01 : 35*0,4*1,05 |  | 14.7 | [23 empty] | VV | 0
|  | S02 : (8,8*3,05+8,25*3,3+9,0*3,75+8,7*4,05-1,1*1,1-0,8*0,4*2)*1,05 |  | 127.26 | [23 empty] | VV | 0
|  | S06 : (24,25*0,4+8,2*(0,32+0,4)/2+(2,65+7,6+5,5+0,76)*0,4)*1,05 |  | 20.22 | [23 empty] | VV | 0
|  | S07 : (24,25*0,15+8,2*(0,23+0,15)/2+(2,65+7,6+5,5+0,76)*0,3)*1,05 |  | 10.66 | [23 empty] | VV | 0
|  | S13 : 0,2*(10,55+6,55)*1,05 |  | 3.59 | [23 empty] | VV | 0
|  | S15 : 0,18*3,85*1,05 |  | 0.73 | [23 empty] | VV | 0
77 | 622481291R00 | Vyztužení povrchových úprav vnějších stěn montáž výztužné lišty rohové a dilatační- bez dodávky materiálu | m | 86.2 |  | 0 |  | 0 |  | 0 | 21 | 0 | 0 | 0 | 0 | 0 | 801-1 | RTS 23/ II | RTS 23/ II | 0.1 | 8.62 |  | Práce | Běžná |  |  |  | POL1_1
|  | D 1.1.8 O02 Pohled A : 4,7+2,4*2*2+2,5*2+8,7+1,8+0,6 |  | 30.4 | [23 empty] | VV | 0
|  | Pohled B : 8,4*2+1,5*2*6 |  | 34.8 | [23 empty] | VV | 0
|  | Pohled C : 6,1 |  | 6.1 | [23 empty] | VV | 0
|  | Pohled D : 5,6+9,3 |  | 14.9 | [23 empty] | VV | 0
78 | 622481292R00 | Vyztužení povrchových úprav vnějších stěn montáž výztužné lišty okenní a podokenní - bez dodávky materiálu | m | 117.4 |  | 0 |  | 0 |  | 0 | 21 | 0 | 0 | 0 | 0 | 0 | 801-1 | RTS 23/ II | RTS 23/ II | 0.1 | 11.74 |  | Práce | Běžná |  |  |  | POL1_1
|  | Pohled A O01 : 1,5*3 |  | 4.5 | [23 empty] | VV | 0
|  | Pohled B : 1,5*6 |  | 9 | [23 empty] | VV | 0
|  | Pohled C : 24,3 |  | 24.3 | [23 empty] | VV | 0
|  | Pohled D : 35,0 |  | 35 | [23 empty] | VV | 0
|  | Pohled A O04 : 1,5+2,4*2*2+1,5+2,5*2 |  | 17.6 | [23 empty] | VV | 0
|  | Pohled B : 1,5*3*6 |  | 27 | [23 empty] | VV | 0
|  | Pohled C : 0 | [25 empty] | VV | 0
|  | Pohled D : 0 | [25 empty] | VV | 0
79 | 622491131R00 | Postřik fasády Lukofobem L, z lešení | m2 | 2.73 |  | 0 |  | 0 |  | 0 | 21 | 0 | 0.0003 | 0 | 0 | 0 |  | RTS 23/ II | Indiv | 0.03 | 0.08 |  | Práce | Běžná |  |  |  | POL1_1
|  | S12 : 2,6*1,05 |  | 2.73 | [23 empty] | VV | 0
80 | 622714214R00 | Lepení dekoračních fasádních prvků průběžných říms, šířky do 200 mm (lepená plocha), tloušťka do 300 mm | m | 9.1 |  | 0 |  | 0 |  | 0 | 21 | 0 | 0.00063 | 0.01 | 0 | 0 | 801-1 | RTS 23/ II | RTS 23/ II | 0.16 | 1.46 |  | Práce | Běžná |  |  |  | POL1_1
|  | D 1.1.8 O09 : 9,1 |  | 9.1 | [23 empty] | VV | 0
81 | 622714312R00 | Lepení dekoračních fasádních prvků průběžných říms, šířky do 300 mm (lepená plocha), tloušťka do 100 mm | m | 17.6 |  | 0 |  | 0 |  | 0 | 21 | 0 | 0.00095 | 0.02 | 0 | 0 | 801-1 | RTS 23/ II | RTS 23/ II | 0.16 | 2.82 |  | Práce | Běžná |  |  |  | POL1_1
|  | D 1.1.8 O10 : 17,6 |  | 17.6 | [23 empty] | VV | 0
82 | 622714313R00 | Lepení dekoračních fasádních prvků průběžných říms, šířky do 300 mm (lepená plocha), tloušťka do 200 mm | m | 26.5 |  | 0 |  | 0 |  | 0 | 21 | 0 | 0.00095 | 0.03 | 0 | 0 | 801-1 | RTS 23/ II | RTS 23/ II | 0.16 | 4.24 |  | Práce | Běžná |  |  |  | POL1_1
|  | D 1.1.8 O08 : 17,5+9 |  | 26.5 | [23 empty] | VV | 0
83 | 622714O13 | Atypická podokapní římsa O13 montáž a dodávka "Technická specifikace dle PD" | m | 17 |  | 0 |  | 0 |  | 0 | 21 | 0 | 0.00095 | 0.02 | 0 | 0 |  | Vlastní | Indiv | 0 | 0 |  | Práce | Běžná |  |  |  | POL1_1
|  | D 1.1.8 O13 : 10,4+6,6 |  | 17 | [23 empty] | VV | 0
84 | 627452111RT3 | Spárování maltou cementovou zapuštěné rovné zdí z cihel, spárovací maltou | m2 | 2.73 |  | 0 |  | 0 |  | 0 | 21 | 0 | 0.01235 | 0.03 | 0 | 0 | 801-1 | RTS 23/ II | RTS 23/ II | 0.628 | 1.71 |  | Práce | Běžná |  |  |  | POL1_1
|  | S12 : 2,6*1,05 |  | 2.73 | [23 empty] | VV | 0
Díl: | 63 | Podlahy a podlahové konstrukce |  |  |  | 0 |  | 0 |  | 0 |  | 0 |  | 0.15 |  | 0 |  |  |  |  | 0.31 | [6 empty] | DIL
85 | 631361921RT5 | Výztuž mazanin z betonů a z lehkých betonů ze svařovaných sítí průměr drátu 6 mm, velikost oka 150/150 mm | t | 0.00349 |  | 0 |  | 0 |  | 0 | 21 | 0 | 1.0662 | 0 | 0 | 0 | 801-1 | RTS 23/ II | RTS 23/ II | 15.231 | 0.05 |  | Práce | Běžná |  |  |  | POL1_1
|  | včetně distančních prvků | [25 empty] | SPI
|  | D 1.1.8 S22 : (0,28*1,8)*2*1,05*0,003301 | [25 empty] | VV | 0
86 | 631416211R00 | Mazanina betonová ze suché směsi tloušťky přes 50 do 80 mm pevnost v tlaku 25 MPa | m3 | 0.07938 |  | 0 |  | 0 |  | 0 | 21 | 0 | 1.919 | 0.15 | 0 | 0 | 801-1 | RTS 23/ II | RTS 23/ II | 3.213 | 0.26 |  | Práce | Běžná |  |  |  | POL1_1
|  | D 1.1.8 S22 : (0,28*1,8)*2*1,05*0,075 |  | 0.08 | [23 empty] | VV | 0
Díl: | 64 | Výplně otvorů |  |  |  | 0 |  | 0 |  | 0 |  | 0 |  | 1.4 |  | 0 |  |  |  |  | 59.31 | [6 empty] | DIL
87 | 611T01 | Deska parapetní dubové dřevo dodávka-"Technická specifikace dle PD" | m | 123.09 |  | 0 |  | 0 |  | 0 | 21 | 0 | 0.0033 | 0.41 | 0 | 0 |  | Vlastní | Indiv | 0 | 0 |  | Specifikace | Běžná |  |  |  | POL3_1
|  | Začátek provozního součtu | [25 empty] | VV
|  | D 1.1.8 T01 : 1,05*38 |  | 39.9 | [23 empty] | VV | 2
|  | T02 : 1,05*10 |  | 10.5 | [23 empty] | VV | 2
|  | T04 : 1,2*11 |  | 13.2 | [23 empty] | VV | 2
|  | T05 : 1,8*6 |  | 10.8 | [23 empty] | VV | 2
|  | T06 : 1,8*3 |  | 5.4 | [23 empty] | VV | 2
|  | T07 : 1,5*14 |  | 21 | [23 empty] | VV | 2
|  | T08 : 1,5*1 |  | 1.5 | [23 empty] | VV | 2
|  | T09 : 2,1*2 |  | 4.2 | [23 empty] | VV | 2
|  | T10 : 0,9*1 |  | 0.9 | [23 empty] | VV | 2
|  | T11 : 1,5*3 |  | 4.5 | [23 empty] | VV | 2
|  | Mezisoučet | [25 empty] | VV | 3
|  | Konec provozního součtu | [25 empty] | VV
|  | 111,9*1,1 |  | 123.09 | [23 empty] | VV | 0
88 | 648952421R00 | Osazení parapetních desek dřevěných šířkky přes 250 do 500 mm | m | 111.9 |  | 0 |  | 0 |  | 0 | 21 | 0 | 0.00887 | 0.99 | 0 | 0 | 801-1 | RTS 23/ II | RTS 23/ II | 0.53 | 59.31 |  | Práce | Běžná |  |  |  | POL1_1
|  | na montážní pěnu, zapravení omítky pod parapetem, těsnění spáry mezi parapetem a rámem okna, dodávka silikonu. | [25 empty] | SPI |  | na montážní pěnu, zapravení omítky pod parapetem, těsnění spáry mezi parapetem a rámem okna, dodávka silikonu.
|  | D 1.1.8 T01 : 1,05*38 |  | 39.9 | [23 empty] | VV | 0
|  | T02 : 1,05*10 |  | 10.5 | [23 empty] | VV | 0
|  | T04 : 1,2*11 |  | 13.2 | [23 empty] | VV | 0
|  | T05 : 1,8*6 |  | 10.8 | [23 empty] | VV | 0
|  | T06 : 1,8*3 |  | 5.4 | [23 empty] | VV | 0
|  | T07 : 1,5*14 |  | 21 | [23 empty] | VV | 0
|  | T08 : 1,5*1 |  | 1.5 | [23 empty] | VV | 0
|  | T09 : 2,1*2 |  | 4.2 | [23 empty] | VV | 0
|  | T10 : 0,9*1 |  | 0.9 | [23 empty] | VV | 0
|  | T11 : 1,5*3 |  | 4.5 | [23 empty] | VV | 0
Díl: | 711 | Izolace proti vodě |  |  |  | 0 |  | 0 |  | 0 |  | 0 |  | 1.97 |  | 0 |  |  |  |  | 118.13 | [6 empty] | DIL
89 | 62852251R | Pás hydroizolační asfaltový tloušťka = 4,0 mm; asfalt: modifikovaný; nosná vložka: impregnovaná PES rohož; horní strana: separační posyp; spodní strana: separační PE fólie | m2 | 170.352 |  | 0 |  | 0 |  | 0 | 21 | 0 | 0.0046 | 0.78 | 0 | 0 | SPCM | RTS 23/ II | RTS 23/ II | 0 | 0 |  | Specifikace | Běžná |  |  |  | POL3_1
|  | Začátek provozního součtu | [25 empty] | VV
|  | D 1.1.1-10 S01 : 35*0,4*1,05 |  | 14.7 | [23 empty] | VV | 2
|  | S02 : (8,8*3,05+8,25*3,3+9,0*3,75+8,7*4,05-1,1*1,1-0,8*0,4*2)*1,05 |  | 127.26 | [23 empty] | VV | 2
|  | Mezisoučet | [25 empty] | VV | 3
|  | Konec provozního součtu | [25 empty] | VV
|  | 141,96*1,2 |  | 170.35 | [23 empty] | VV | 0
90 | 62852265R | Pás hydroizolační asfaltový tloušťka = 4,0 mm; asfalt: modifikovaný; nosná vložka: skelná tkanina; horní strana: minerální posyp; spodní strana: PE fólie | m2 | 170.352 |  | 0 |  | 0 |  | 0 | 21 | 0 | 0.0045 | 0.77 | 0 | 0 | SPCM | RTS 23/ II | RTS 23/ II | 0 | 0 |  | Specifikace | Běžná |  |  |  | POL3_1
|  | Začátek provozního součtu | [25 empty] | VV
|  | D 1.1.1-10 S01 : 35*0,4*1,05 |  | 14.7 | [23 empty] | VV | 2
|  | S02 : (8,8*3,05+8,25*3,3+9,0*3,75+8,7*4,05-1,1*1,1-0,8*0,4*2)*1,05 |  | 127.26 | [23 empty] | VV | 2
|  | Mezisoučet | [25 empty] | VV | 3
|  | Konec provozního součtu | [25 empty] | VV
|  | 141,96*1,2 |  | 170.35 | [23 empty] | VV | 0
91 | 711112002RZ1 | Provedení izolace proti zemní vlhkosti natěradly za studena na ploše svislé, včetně pomocného lešení o výšce podlahy do 1900 mm a pro zatížení do 1,5 kPa. nátěrem asfaltovým lakem, 1x nátěr, včetně dodávky laku ALN | m2 | 141.96 |  | 0 |  | 0 |  | 0 | 21 | 0 | 0.00063 | 0.09 | 0 | 0 | 800-711 | RTS 23/ II | RTS 23/ II | 0.064 | 9.09 |  | Práce | Běžná |  |  |  | POL1_7
|  | D 1.1.1-10 S01 : 35*0,4*1,05 |  | 14.7 | [23 empty] | VV | 0
|  | S02 : (8,8*3,05+8,25*3,3+9,0*3,75+8,7*4,05-1,1*1,1-0,8*0,4*2)*1,05 |  | 127.26 | [23 empty] | VV | 0
92 | 711142559RT2 | Provedení izolace proti zemní vlhkosti pásy přitavením svislá, 2 vrstvy, bez dodávky izolačních pásů, | m2 | 141.96 |  | 0 |  | 0 |  | 0 | 21 | 0 | 0.00099 | 0.14 | 0 | 0 | 800-711 | RTS 23/ II | RTS 23/ II | 0.532 | 75.52 |  | Práce | Běžná |  |  |  | POL1_7
|  | Hodnota z bývalého odkazu. : 141,96 |  | 141.96 | [23 empty] | VV | 0
93 | 711823121RT6 | Ochrana konstrukcí nopovou fólií svisle, výška nopu 20 mm, včetně dodávky fólie | m2 | 138.2467 |  | 0 |  | 0 |  | 0 | 21 | 0 | 0.00115 | 0.16 | 0 | 0 | 800-711 | RTS 23/ II | RTS 23/ II | 0.16 | 22.12 |  | Práce | Běžná |  |  |  | POL1_7
|  | D 1.1.1-10 S02 : (8,8*3,05+8,25*3,3+9,0*3,75+8,7*4,05-1,1*1,1-0,8*0,4*2)*1,05 |  | 127.26 | [23 empty] | VV | 0
|  | S07 : (24,25*0,15+8,2*(0,23+0,15)/2+(2,65+7,6+5,5+0,76)*0,3)*1,05 |  | 10.66 | [23 empty] | VV | 0
|  | D 1.1.1-10 S20 : 1,05*0,3*1,05 |  | 0.33 | [23 empty] | VV | 0
94 | 711823129RT5 | Ochrana konstrukcí nopovou fólií ukončovací lišta, , včetně dodávky lišty | m | 82.6245 |  | 0 |  | 0 |  | 0 | 21 | 0 | 0.00033 | 0.03 | 0 | 0 | 800-711 | RTS 23/ II | RTS 23/ II | 0.1 | 8.26 |  | Práce | Běžná |  |  |  | POL1_7
|  | D 1.1.1-10 S02 : (4,13+13,1+7,1+4,4)*1,05 |  | 30.17 | [23 empty] | VV | 0
|  | S07 : (24,25+8,2+2,65+7,6+5,5+0,76)*1,05 |  | 51.41 | [23 empty] | VV | 0
|  | S20 : 1,05 |  | 1.05 | [23 empty] | VV | 0
95 | 998711102R00 | Přesun hmot pro izolace proti vodě svisle do 12 m | t | 1.9664 |  | 0 |  | 0 |  | 0 | 21 | 0 | 0 | 0 | 0 | 0 | 800-711 | RTS 23/ II | RTS 23/ II | 1.598 | 3.14 |  | Práce | Běžná |  |  |  | POL1_7
|  | 50 m vodorovně měřeno od těžiště půdorysné plochy skládky do těžiště půdorysné plochy objektu | [25 empty] | SPI
Díl: | 712 | Povlakové krytiny |  |  |  | 0 |  | 0 |  | 0 |  | 0 |  | 0.06 |  | 0 |  |  |  |  | 2.85 | [6 empty] | DIL
96 | 628522501R | Pás hydroizolační asfaltový tloušťka = 4,2 mm; asfalt: modifikovaný; nosná vložka: PES rohož vyztužená skleněnými vlákny; horní strana: břidličný posyp; spodní strana: PE fólie | m2 | 11.3344 |  | 0 |  | 0 |  | 0 | 21 | 0 | 0.0043 | 0.05 | 0 | 0 | SPCM | RTS 23/ II | RTS 23/ II | 0 | 0 |  | Specifikace | Běžná |  |  |  | POL3_1
|  | S14 : 0,32*9,8*1,15 |  | 3.61 | [23 empty] | VV | 0
|  | detail E : 1*5,2*1,15 |  | 5.98 | [23 empty] | VV | 0
|  | detail F : 0,2*7,6*1,15 |  | 1.75 | [23 empty] | VV | 0
97 | 62852269R | Pás hydroizolační asfaltový tloušťka = 3,0 mm; asfalt: modifikovaný; nosná vložka: skelná tkanina; horní strana: minerální posyp | m2 | 3.864 |  | 0 |  | 0 |  | 0 | 21 | 0 | 0.0035 | 0.01 | 0 | 0 | SPCM | RTS 23/ II | RTS 23/ II | 0 | 0 |  | Specifikace | Běžná |  |  |  | POL3_1
|  | detail E : 0,5*5,2*1,15 |  | 2.99 | [23 empty] | VV | 0
|  | detail F : 0,1*7,6*1,15 |  | 0.87 | [23 empty] | VV | 0
98 | 712311106RT3 | Povlakové krytiny střech do 10° za studena asfaltovou penetrační suspenzí, včetně dodávky emulze, Penetrace asfaltová; funkce: adhezní můstek; ředidlo: voda (disperzní) | m2 | 3.528 |  | 0 |  | 0 |  | 0 | 21 | 0 | 6e-05 | 0 | 0 | 0 | 800-711 | RTS 23/ II | RTS 23/ II | 0.0275 | 0.1 |  | Práce | Běžná |  |  |  | POL1_7
|  | detail E : 0,5*5,2*1,05 |  | 2.73 | [23 empty] | VV | 0
|  | detail F : 0,1*7,6*1,05 |  | 0.8 | [23 empty] | VV | 0
99 | 712341559RT1 | Povlakové krytiny střech do 10° pásy přitavením v celé ploše, 1 vrstva, bez dodávky pásu | m2 | 10.3488 |  | 0 |  | 0 |  | 0 | 21 | 0 | 0.00035 | 0 | 0 | 0 | 800-711 | RTS 23/ II | RTS 23/ II | 0.2 | 2.07 |  | Práce | Běžná |  |  |  | POL1_7
|  | S14 : 0,32*9,8*1,05 |  | 3.29 | [23 empty] | VV | 0
|  | detail E : 1*5,2*1,05 |  | 5.46 | [23 empty] | VV | 0
|  | detail F : 0,2*7,6*1,05 |  | 1.6 | [23 empty] | VV | 0
100 | 712351111RT1 | Povlakové krytiny střech do 10° samolepicími pásy 1 vrstva, bez dodávky materiálu | m2 | 2.73 |  | 0 |  | 0 |  | 0 | 21 | 0 | 0 | 0 | 0 | 0 | 800-711 | RTS 23/ II | RTS 23/ II | 0.207 | 0.57 |  | Práce | Běžná |  |  |  | POL1_7
|  | detail E : 0,5*5,2*1,05 |  | 2.73 | [23 empty] | VV | 0
101 | 998712102R00 | Přesun hmot pro povlakové krytiny v objektech výšky přes 6 do 12 m | t | 0.0661 |  | 0 |  | 0 |  | 0 | 21 | 0 | 0 | 0 | 0 | 0 | 800-711 | RTS 23/ II | RTS 23/ II | 1.609 | 0.11 |  | Práce | Běžná |  |  |  | POL1_7
|  | 50 m vodorovně | [25 empty] | SPI
Díl: | 713 | Izolace tepelné |  |  |  | 0 |  | 0 |  | 0 |  | 0 |  | 1.54 |  | 0 |  |  |  |  | 207.72 | [6 empty] | DIL
102 | 283754560R | Výrobek izolační pro budovy z extrudovaného polystyrenu (XPS) tvar: deska; tloušťka d = 120,0 mm; lambda = 0,035 W/(m.K); pevnost v tlaku CS 300 kPa | m2 | 181.4765 |  | 0 |  | 0 |  | 0 | 21 | 0 | 0.0042 | 0.76 | 0 | 0 | SPCM | RTS 23/ II | RTS 23/ II | 0 | 0 |  | Specifikace | Běžná |  |  |  | POL3_1
|  | Začátek provozního součtu | [25 empty] | VV
|  | D 1.1.1-10 S01 : 35*0,4*1,05 |  | 14.7 | [23 empty] | VV | 2
|  | S02 : (8,8*3,05+8,25*3,3+9,0*3,75+8,7*4,05-1,1*1,1-0,8*0,4*2)*1,05 |  | 127.26 | [23 empty] | VV | 2
|  | S06 : (24,25*0,4+8,2*(0,32+0,4)/2+(2,65+7,6+5,5+0,76)*0,4)*1,05 |  | 20.22 | [23 empty] | VV | 2
|  | S07 : (24,25*0,15+8,2*(0,23+0,15)/2+(2,65+7,6+5,5+0,76)*0,3)*1,05 |  | 10.66 | [23 empty] | VV | 2
|  | Mezisoučet | [25 empty] | VV | 3
|  | Konec provozního součtu | [25 empty] | VV
|  | 172,83472*1,05 |  | 181.48 | [23 empty] | VV | 0
103 | 28376706R | deska izolační EPS 150, tepelně iz.; pěnový polystyren; povrch hladký; rovná hrana; tl. 140,0 mm; kašírování skelná rohož, oxidovaný asfalt; součinitel tepelné vodivosti 0,036 W/mK; R = 3,890 m2K/W | m2 | 4.4033 |  | 0 |  | 0 |  | 0 | 21 | 0 | 0.00738 | 0.03 | 0 | 0 | SPCM | RTS 20/ I | RTS 18/ I | 0 | 0 |  | Specifikace | Běžná |  |  |  | POL3_1
|  | S14 : 0,32*9,8*1,15 |  | 3.61 | [23 empty] | VV | 0
|  | S15 : 0,18*3,85*1,15 |  | 0.8 | [23 empty] | VV | 0
104 | 713131163RT4 | Montáž izolace lepením a zajištění hmoždinkami doplňkové práce a kotvené hmoždinkami, 8 kusů/m2, lepidlo cementové, včetně dodávky lepidla, přídavných talířků a miner. zátek; bez dodávky hmoždinek | m2 | 4.0205 |  | 0 |  | 0 |  | 0 | 21 | 0 | 0.00557 | 0.02 | 0 | 0 | 800-713 | RTS 23/ II | RTS 23/ II | 0.6592 | 2.65 |  | Práce | Běžná |  |  |  | POL1_7
|  | S14 : 0,32*9,8*1,05 |  | 3.29 | [23 empty] | VV | 0
|  | S15 : 0,18*3,85*1,05 |  | 0.73 | [23 empty] | VV | 0
105 | 713131165RT1 | Montáž izolace lepením a zajištění hmoždinkami doplňkové práce s přikotvením injektážními kotvami, 8 kusů/m2, izolant EPS, lepidlo cementové, včetně dodávky lepidla; bez dodávky kotev a výplňové hmoty | m2 | 172.8347 |  | 0 |  | 0 |  | 0 | 21 | 0 | 0.0042 | 0.73 | 0 | 0 | 800-713 | RTS 23/ II | RTS 23/ II | 1.1701 | 202.24 |  | Práce | Běžná |  |  |  | POL1_7
|  | D 1.1.1-10 S01 : 35*0,4*1,05 |  | 14.7 | [23 empty] | VV | 0
|  | S02 : (8,8*3,05+8,25*3,3+9,0*3,75+8,7*4,05-1,1*1,1-0,8*0,4*2)*1,05 |  | 127.26 | [23 empty] | VV | 0
|  | S06 : (24,25*0,4+8,2*(0,32+0,4)/2+(2,65+7,6+5,5+0,76)*0,4)*1,05 |  | 20.22 | [23 empty] | VV | 0
|  | S07 : (24,25*0,15+8,2*(0,23+0,15)/2+(2,65+7,6+5,5+0,76)*0,3)*1,05 |  | 10.66 | [23 empty] | VV | 0
106 | 998713102R00 | Přesun hmot pro izolace tepelné v objektech výšky do 12 m | t | 1.543 |  | 0 |  | 0 |  | 0 | 21 | 0 | 0 | 0 | 0 | 0 | 800-713 | RTS 23/ II | RTS 23/ II | 1.831 | 2.83 |  | Práce | Běžná |  |  |  | POL1_7
|  | 50 m vodorovně | [25 empty] | SPI
Díl: | 762 | Konstrukce tesařské |  |  |  | 0 |  | 0 |  | 0 |  | 0 |  | 0.12 |  | 0 |  |  |  |  | 6.47 | [6 empty] | DIL
107 | 606233005R | překližka vodovzdorná; BR; jakost S/BB; tl = 18,0 mm; š = 3 000 mm; h = 1 500,0 mm; počet vrstev 13 | m2 | 4.6816 |  | 0 |  | 0 |  | 0 | 21 | 0 | 0.0126 | 0.06 | 0 | 0 | SPCM | RTS 23/ II | RTS 23/ II | 0 | 0 |  | Specifikace | Běžná |  |  |  | POL3_1
|  | detail F : 0,56*7,6*1,1 |  | 4.68 | [23 empty] | VV | 0
108 | 606233007R | překližka vodovzdorná; BR; jakost S/BB; tl = 24,0 mm; š = 3 000 mm; h = 1 500,0 mm; počet vrstev 17 | m2 | 3.85 |  | 0 |  | 0 |  | 0 | 21 | 0 | 0.0168 | 0.06 | 0 | 0 | SPCM | RTS 23/ II | RTS 23/ II | 0 | 0 |  | Specifikace | Běžná |  |  |  | POL3_1
|  | detail E : 0,625*5,6*1,1 |  | 3.85 | [23 empty] | VV | 0
109 | 762342206R00 | Montáž kontralatí na vruty, s dodávkou těsnicí pásky pod kontralatě, bez dodávky řeziva | m2 | 51 |  | 0 |  | 0 |  | 0 | 21 | 0 | 2e-05 | 0 | 0 | 0 | 800-762 | RTS 23/ II | RTS 23/ II | 0.08 | 4.08 |  | Práce | Běžná |  |  |  | POL1_7
|  | D 1.1.8 detail C : 1,2*34 |  | 40.8 | [23 empty] | VV | 0
|  | 10,2 |  | 10.2 | [23 empty] | VV | 0
110 | 762441114R00 | Obložení atiky montáž z dřevoštěpkových desek, 1 vrstva, lepením | m2 | 7.756 |  | 0 |  | 0 |  | 0 | 21 | 0 | 4e-05 | 0 | 0 | 0 | 800-762 | RTS 23/ II | RTS 23/ II | 0.28 | 2.17 |  | Práce | Běžná |  |  |  | POL1_7
|  | detail E : 0,625*5,6 |  | 3.5 | [23 empty] | VV | 0
|  | detail F : 0,56*7,6 |  | 4.26 | [23 empty] | VV | 0
111 | 998762102R00 | Přesun hmot pro konstrukce tesařské v objektech výšky do 12 m | t | 0.12398 |  | 0 |  | 0 |  | 0 | 21 | 0 | 0 | 0 | 0 | 0 | 800-762 | RTS 23/ II | RTS 23/ II | 1.751 | 0.22 |  | Práce | Běžná |  |  |  | POL1_7
|  | 50 m vodorovně | [25 empty] | SPI
Díl: | 764 | Konstrukce klempířské |  |  |  | 0 |  | 0 |  | 0 |  | 0 |  | 1 |  | 0.07 |  |  |  |  | 97.02 | [6 empty] | DIL
112 | 764211201R00 | Krytiny z měděného plechu výroba a montáž hladké střešní krytiny s úpravou krytiny u okapů, prostupů a výčnělků z tabulí velikosti 2 000 x 1000 mm, sklonu do 30° | m2 | 0.492 |  | 0 |  | 0 |  | 0 | 21 | 0 | 0.01941 | 0.01 | 0 | 0 | 800-764 | RTS 23/ II | RTS 23/ II | 1.5668 | 0.77 |  | Práce | Běžná |  |  |  | POL1_7
|  | D 1.1.8 K18 : 0,82*0,6 |  | 0.49 | [23 empty] | VV | 0
113 | 764211911R00 | Oprava krytiny z měděného plechu opravy hladké střešní krytiny bez prostupů a výčnělků z tabulí velikosti 2000 x 1000 mm, v ploše jednotlivě do 25 m2, sklonu do 30° | m2 | 1.56 |  | 0 |  | 0 |  | 0 | 21 | 0 | 0.01941 | 0.03 | 0 | 0 | 800-764 | RTS 23/ II | RTS 23/ II | 1.5897 | 2.48 |  | Práce | Běžná |  |  |  | POL1_7
|  | D 1.1.8 K15 : 5,2*0,3 |  | 1.56 | [23 empty] | VV | 0
114 | 764222220R00 | Oplechování říms a okapů z měděného plechu výroba a montáž oplechování, včetně podkladního plechu a zhotovení rohů, spojů a dilatací okapů na střechách s tvrdou krytinou a podkladním plechem, rš 330 mm | m | 5.2 |  | 0 |  | 0 |  | 0 | 21 | 0 | 0.00348 | 0.02 | 0 | 0 | 800-764 | RTS 23/ II | RTS 23/ II | 0.2461 | 1.28 |  | Práce | Běžná |  |  |  | POL1_7
|  | D 1.1.8 K21 : 5,2 |  | 5.2 | [23 empty] | VV | 0
115 | 764222251T00 | Oplechování okapů Cu, tvrdá krytina, rš 700 mm | m | 7.7 |  | 0 |  | 0 |  | 0 | 21 | 0 | 0.00544 | 0.04 | 0 | 0 |  | Vlastní | Indiv | 0 | 0 |  | Práce | Běžná |  |  |  | POL1_7
|  | D 1.1.8 K22 : 7,7 |  | 7.7 | [23 empty] | VV | 0
116 | 764252203R00 | Žlaby z měděného plechu žlaby včetně háků, čel, rohů, rovných hrdel a dilatací podokapní půlkulaté, rš 330 mm, háky měděné | m | 5.2 |  | 0 |  | 0 |  | 0 | 21 | 0 | 0.00328 | 0.02 | 0 | 0 | 800-764 | RTS 23/ II | RTS 23/ II | 0.56453 | 2.94 |  | Práce | Běžná |  |  |  | POL1_7
|  | D 1.1.8 K19 : 5,2 |  | 5.2 | [23 empty] | VV | 0
117 | 764259211R00 | Žlaby z měděného plechu kotlík kónický pro podokapní žlaby pro trouby do D 100 mm | kus | 1 |  | 0 |  | 0 |  | 0 | 21 | 0 | 0.00504 | 0.01 | 0 | 0 | 800-764 | RTS 23/ II | RTS 23/ II | 1.0511 | 1.05 |  | Práce | Běžná |  |  |  | POL1_7
|  | D 1.1.8 K16 : 1 |  | 1 | [23 empty] | VV | 0
118 | 764321830R00 | Demontáž oplechování říms pod nadřímsovým žlabem, rš 660 mm, sklonu do 30° | m | 13.2 |  | 0 |  | 0 |  | 0 | 21 | 0 | 0 | 0 | 0.00522 | 0.07 | 800-764 | RTS 23/ II | RTS 23/ II | 0.0805 | 1.06 |  | Práce | Běžná |  |  |  | POL1_7
|  | detail E : 5,6 |  | 5.6 | [23 empty] | VV | 0
|  | detail F : 7,6 |  | 7.6 | [23 empty] | VV | 0
119 | 764510241T00 | Oplechování parapetů včetně rohů z Cu, rš 280 mm | m | 59.25 |  | 0 |  | 0 |  | 0 | 21 | 0 | 0.00369 | 0.22 | 0 | 0 |  | Vlastní | Indiv | 0 | 0 |  | Práce | Běžná |  |  |  | POL1_7
|  | D 1.1.8 K01 : 59,25 |  | 59.25 | [23 empty] | VV | 0
120 | 764510250R00 | Oplechování parapetů z měděného plechu dodávka a montáž včetně rohů rš 330 mm | m | 13.95 |  | 0 |  | 0 |  | 0 | 21 | 0 | 0.00416 | 0.06 | 0 | 0 | 800-764 | RTS 23/ II | RTS 23/ II | 0.9634 | 13.44 |  | Práce | Běžná |  |  |  | POL1_7
|  | D 1.1.8 K06 : 1,55*9 |  | 13.95 | [23 empty] | VV | 0
121 | 764510260R00 | Oplechování parapetů z měděného plechu dodávka a montáž včetně rohů rš 400 mm | m | 3.8 |  | 0 |  | 0 |  | 0 | 21 | 0 | 0.00458 | 0.02 | 0 | 0 | 800-764 | RTS 23/ II | RTS 23/ II | 1.0013 | 3.81 |  | Práce | Běžná |  |  |  | POL1_7
|  | D 1.1.8 K10 : 0,95*4 |  | 3.8 | [23 empty] | VV | 0
122 | 7645109K02 | Krycí profil v místě napojení stávajícího parapetu Cu,rš 100 mm-D+M "Technická specifikace dle PD" | m | 105.5 |  | 0 |  | 0 |  | 0 | 21 | 0 | 0.00225 | 0.24 | 0 | 0 |  | Vlastní | Indiv | 0 | 0 |  | Práce | Běžná |  |  |  | POL1_1
|  | D 1.1.8 K02 : 1,1*48 |  | 52.8 | [23 empty] | VV | 0
|  | K04 : 1,25*11 |  | 13.75 | [23 empty] | VV | 0
|  | K05 : 1,85*9 |  | 16.65 | [23 empty] | VV | 0
|  | K07 : 1,55*11 |  | 17.05 | [23 empty] | VV | 0
|  | K08 : 2,15*2 |  | 4.3 | [23 empty] | VV | 0
|  | K09 : 0,95*1 |  | 0.95 | [23 empty] | VV | 0
123 | 7645109K24 | větrací mřížka 500x300mm CU-D+M "Technická specifikace dle PD" | ks | 1 |  | 0 |  | 0 |  | 0 | 21 | 0 | 0.00225 | 0 | 0 | 0 |  | Vlastní | Indiv | 0 | 0 |  | Práce | Běžná |  |  |  | POL1_1
|  | D 1.1.8 K24 : 1 |  | 1 | [23 empty] | VV | 0
124 | 764521240R00 | Oplechování říms a ozdobných prvků z měděného plechu výroba a montáž včetně rohů rš 250 mm | m | 18.1 |  | 0 |  | 0 |  | 0 | 21 | 0 | 0.00359 | 0.06 | 0 | 0 | 800-764 | RTS 23/ II | RTS 23/ II | 0.8162 | 14.77 |  | Práce | Běžná |  |  |  | POL1_7
|  | vč. spojovacích prvků | [25 empty] | SPI
|  | D 1.1.8 K11 : 9 |  | 9 | [23 empty] | VV | 0
|  | K12 : 9,1 |  | 9.1 | [23 empty] | VV | 0
125 | 764521250R00 | Oplechování říms a ozdobných prvků z měděného plechu výroba a montáž včetně rohů rš 330 mm | m | 17 |  | 0 |  | 0 |  | 0 | 21 | 0 | 0.00407 | 0.07 | 0 | 0 | 800-764 | RTS 23/ II | RTS 23/ II | 0.8254 | 14.03 |  | Práce | Běžná |  |  |  | POL1_7
|  | vč. spojovacích prvků | [25 empty] | SPI
|  | D 1.1.8 K23 : 17 |  | 17 | [23 empty] | VV | 0
126 | 764521260R00 | Oplechování říms a ozdobných prvků z měděného plechu výroba a montáž včetně rohů rš 400 mm | m | 17.5 |  | 0 |  | 0 |  | 0 | 21 | 0 | 0.00428 | 0.07 | 0 | 0 | 800-764 | RTS 23/ II | RTS 23/ II | 0.84495 | 14.79 |  | Práce | Běžná |  |  |  | POL1_7
|  | vč. spojovacích prvků | [25 empty] | SPI
|  | D 1.1.8 K20 : 17,5 |  | 17.5 | [23 empty] | VV | 0
127 | 764530250R00 | Oplechování zdí a nadezdívek z měděného plechu výroba a montáž včetně rohů rš 600 mm | m | 14 |  | 0 |  | 0 |  | 0 | 21 | 0 | 0.00573 | 0.08 | 0 | 0 | 800-764 | RTS 23/ II | RTS 23/ II | 0.89555 | 12.54 |  | Práce | Běžná |  |  |  | POL1_7
|  | vč. spojovacích prostředků | [25 empty] | SPI
|  | D 1.1.8 K13 : 1,5 |  | 1.5 | [23 empty] | VV | 0
|  | K14 : 12,5 |  | 12.5 | [23 empty] | VV | 0
128 | 764530260R00 | Oplechování zdí a nadezdívek z měděného plechu výroba a montáž včetně rohů rš 750 mm | m | 7.7 |  | 0 |  | 0 |  | 0 | 21 | 0 | 0.00661 | 0.05 | 0 | 0 | 800-764 | RTS 23/ II | RTS 23/ II | 0.91855 | 7.07 |  | Práce | Běžná |  |  |  | POL1_7
|  | vč. spojovacích prostředků | [25 empty] | SPI
|  | D 1.1.8 K17 : 7,7 |  | 7.7 | [23 empty] | VV | 0
129 | 764554203R00 | Odpadní trouby z měděného plechu dodávka a montáž odpadní trouby z Cu plechu, kruhové včetně zděří, manžet, odboček, kolen, odskoků, výpustí vody a přechodových kusů průměru 120 mm | m | 1.2 |  | 0 |  | 0 |  | 0 | 21 | 0 | 0.00346 | 0 | 0 | 0 | 800-764 | RTS 23/ II | RTS 23/ II | 0.6799 | 0.82 |  | Práce | Běžná |  |  |  | POL1_7
|  | D 1.1.8 K16 : 1,2 |  | 1.2 | [23 empty] | VV | 0
130 | 764554293R00 | Odpadní trouby z měděného plechu montáž kolena Cu kruhového | kus | 1 |  | 0 |  | 0 |  | 0 | 21 | 0 | 0.0001 | 0 | 0 | 0 | 800-764 | RTS 23/ II | RTS 23/ II | 0.276 | 0.28 |  | Práce | Běžná |  |  |  | POL1_7
|  | D 1.1.8 K16 : 1 |  | 1 | [23 empty] | VV | 0
131 | 764556934R00 | Oprava odpadních trub z měděného plechu kruhových součásti kruhových odpadních trub odbočky délky do 1000 mm, průměru ze 150 na 200 mm | kus | 1 |  | 0 |  | 0 |  | 0 | 21 | 0 | 0.00326 | 0 | 0 | 0 | 800-764 | RTS 23/ II | RTS 23/ II | 1.0546 | 1.05 |  | Práce | Běžná |  |  |  | POL1_7
|  | D 1.1.8 K16 : 1 |  | 1 | [23 empty] | VV | 0
132 | 998764102R00 | Přesun hmot pro konstrukce klempířské v objektech výšky do 12 m | t | 1.0033 |  | 0 |  | 0 |  | 0 | 21 | 0 | 0 | 0 | 0 | 0 | 800-764 | RTS 23/ II | RTS 23/ II | 4.82 | 4.84 |  | Práce | Běžná |  |  |  | POL1_7
|  | 50 m vodorovně | [25 empty] | SPI
Díl: | 766 | Konstrukce truhlářské |  |  |  | 0 |  | 0 |  | 0 |  | 0 |  | 10.13 |  | 0 |  |  |  |  | 268.26 | [6 empty] | DIL
133 | 611431201 | Okno europrofil 80x40 cm dodávka-"Technická specifikace dle PD" | ks | 4 |  | 0 |  | 0 |  | 0 | 21 | 0 | 0.017 | 0.07 | 0 | 0 |  | Vlastní | Indiv | 0 | 0 |  | Specifikace | Běžná |  |  |  | POL3_1
|  | D 1.1.8 P01 : 4 |  | 4 | [23 empty] | VV | 0
134 | 611431202 | Okno europrofil 105x230 cm dodávka-"Technická specifikace dle PD" | ks | 48 |  | 0 |  | 0 |  | 0 | 21 | 0 | 0.099 | 4.75 | 0 | 0 |  | Vlastní | Indiv | 0 | 0 |  | Specifikace | Běžná |  |  |  | POL3_1
|  | D 1.1.8 P02 : 48 |  | 48 | [23 empty] | VV | 0
135 | 611431203 | Okno europrofil 180x250cm dodávka-"Technická specifikace dle PD" | ks | 2 |  | 0 |  | 0 |  | 0 | 21 | 0 | 0.167 | 0.33 | 0 | 0 |  | Vlastní | Indiv | 0 | 0 |  | Specifikace | Běžná |  |  |  | POL3_1
|  | D 1.1.8 P03 : 2 |  | 2 | [23 empty] | VV | 0
136 | 611431204 | Okno europrofil 120x60 cm dodávka-"Technická specifikace dle PD" | ks | 11 |  | 0 |  | 0 |  | 0 | 21 | 0 | 0.032 | 0.35 | 0 | 0 |  | Vlastní | Indiv | 0 | 0 |  | Specifikace | Běžná |  |  |  | POL3_1
|  | D 1.1.8 P04 : 11 |  | 11 | [23 empty] | VV | 0
137 | 611431205 | Okno europrofil 180x90 cm dodávka-"Technická specifikace dle PD" | ks | 3 |  | 0 |  | 0 |  | 0 | 21 | 0 | 0.72 | 2.16 | 0 | 0 |  | Vlastní | Indiv | 0 | 0 |  | Specifikace | Běžná |  |  |  | POL3_1
|  | D 1.1.8 P05 : 3 |  | 3 | [23 empty] | VV | 0
138 | 611431206 | Okno europrofil 150x150 cm dodávka-"Technická specifikace dle PD" | ks | 8 |  | 0 |  | 0 |  | 0 | 21 | 0 | 0.085 | 0.68 | 0 | 0 |  | Vlastní | Indiv | 0 | 0 |  | Specifikace | Běžná |  |  |  | POL3_1
|  | D 1.1.8 P06 : 8 |  | 8 | [23 empty] | VV | 0
139 | 611431207 | Okno europrofil 150x250 cm dodávka-"Technická specifikace dle PD" | ks | 1 |  | 0 |  | 0 |  | 0 | 21 | 0 | 0.142 | 0.14 | 0 | 0 |  | Vlastní | Indiv | 0 | 0 |  | Specifikace | Běžná |  |  |  | POL3_1
|  | D 1.1.8 P07 : 1 |  | 1 | [23 empty] | VV | 0
140 | 611431208 | Okno europrofil 210x125 cm dodávka-"Technická specifikace dle PD" | ks | 2 |  | 0 |  | 0 |  | 0 | 21 | 0 | 0.109 | 0.22 | 0 | 0 |  | Vlastní | Indiv | 0 | 0 |  | Specifikace | Běžná |  |  |  | POL3_1
|  | D 1.1.8 P08 : 2 |  | 2 | [23 empty] | VV | 0
141 | 611431209 | Okno europrofil 90x150 cm dodávka-"Technická specifikace dle PD" | ks | 1 |  | 0 |  | 0 |  | 0 | 21 | 0 | 0.054 | 0.05 | 0 | 0 |  | Vlastní | Indiv | 0 | 0 |  | Specifikace | Běžná |  |  |  | POL3_1
|  | D 1.1.8 P09 : 1 |  | 1 | [23 empty] | VV | 0
142 | 6114312091 | Okno europrofil 180x130 cm dodávka-"Technická specifikace dle PD" | ks | 6 |  | 0 |  | 0 |  | 0 | 21 | 0 | 0.091 | 0.55 | 0 | 0 |  | Vlastní | Indiv | 0 | 0 |  | Specifikace | Běžná |  |  |  | POL3_1
|  | D 1.1.8 P10 : 6 |  | 6 | [23 empty] | VV | 0
143 | 6114312092 | Okno europrofil 150x150 cm dodávka-"Technická specifikace dle PD" | ks | 6 |  | 0 |  | 0 |  | 0 | 21 | 0 | 0.091 | 0.55 | 0 | 0 |  | Vlastní | Indiv | 0 | 0 |  | Specifikace | Běžná |  |  |  | POL3_1
|  | D 1.1.8 P12 : 6 |  | 6 | [23 empty] | VV | 0
144 | 6114312093 | Okno europrofil 150x210 cm dodávka-"Technická specifikace dle PD" | ks | 3 |  | 0 |  | 0 |  | 0 | 21 | 0 | 0.091 | 0.27 | 0 | 0 |  | Vlastní | Indiv | 0 | 0 |  | Specifikace | Běžná |  |  |  | POL3_1
|  | D 1.1.8 P13 : 3 |  | 3 | [23 empty] | VV | 0
145 | 766711001R00 | Montáž otvorových prvků plastových nebo z dřevěných europrofilů oken a balkonových dveří, | m | 573.2 |  | 0 |  | 0 |  | 0 | 21 | 0 | 2e-05 | 0.01 | 0 | 0 | 800-766 | RTS 23/ II | RTS 23/ II | 0.468 | 268.26 |  | Práce | Běžná |  |  |  | POL1_7
|  | "Technická specifikace dle PD" | [25 empty] | POP
|  | D 1.1.8 P01 : (0,8+0,4)*2*4 |  | 9.6 | [23 empty] | VV | 0
|  | P02 : (1,05+2,3)*2*48 |  | 321.6 | [23 empty] | VV | 0
|  | P03 : (1,8+2,5)*2*2 |  | 17.2 | [23 empty] | VV | 0
|  | P04 : (1,2+0,6)*2*11 |  | 39.6 | [23 empty] | VV | 0
|  | P05 : (1,8+0,9)*2*3 |  | 16.2 | [23 empty] | VV | 0
|  | P06 : (1,5+1,5)*2*8 |  | 48 | [23 empty] | VV | 0
|  | P07 : (1,5+2,5)*2*1 |  | 8 | [23 empty] | VV | 0
|  | P08 : (2,1+1,25)*2*2 |  | 13.4 | [23 empty] | VV | 0
|  | P09 : (0,9+1,5)*2*1 |  | 4.8 | [23 empty] | VV | 0
|  | P10 : (1,8+1,3)*2*6 |  | 37.2 | [23 empty] | VV | 0
|  | P12 : (1,5+1,5)*2*6 |  | 36 | [23 empty] | VV | 0
|  | P13 : (1,5+2,1)*2*3 |  | 21.6 | [23 empty] | VV | 0
146 | 766R12 | Lavice na zdivu dodávka a montáž "Technická specifikace dle PD" | ks | 1 |  | 0 |  | 0 |  | 0 | 21 | 0 | 0 | 0 | 0 | 0 |  | Vlastní | Indiv | 0 | 0 |  | Práce | Běžná |  |  |  | POL1_1
|  | D 1.1.8 T12 : 1 |  | 1 | [23 empty] | VV | 0
147 | 998766202R00 | Přesun hmot pro konstrukce truhlářské v objektech výšky do 12 m | % | 53221.882 |  | 0 |  | 0 |  | 0 | 21 | 0 | 0 | 0 | 0 | 0 | 800-766 | RTS 23/ II | RTS 23/ II | 0 | 0 |  | Práce | Běžná |  |  |  | POL1_7
|  | 50 m vodorovně | [25 empty] | SPI
Díl: | 767 | Konstrukce zámečnické |  |  |  | 0 |  | 0 |  | 0 |  | 0 |  | 0 |  | 0 |  |  |  |  | 0 | [6 empty] | DIL
148 | 767P11 | Montáž a dodávka vstupních dveří 0,9x2,05m "Technická specifikace dle PD" | ks | 1 |  | 0 |  | 0 |  | 0 | 21 | 0 | 0 | 0 | 0 | 0 |  | Vlastní | Indiv | 0 | 0 |  | Práce | Běžná |  |  |  | POL1_1
|  | P11 : 1 |  | 1 | [23 empty] | VV | 0
149 | 767Z02 | Skleněné zábradlí 150x70cm dodávka a montáž "Technické parametry dle PD" | ks | 3 |  | 0 |  | 0 |  | 0 | 21 | 0 | 0 | 0 | 0 | 0 |  | Vlastní | Indiv | 0 | 0 |  | Práce | Běžná |  |  |  | POL1_1
|  | D 1.1.8 Z02 : 3 |  | 3 | [23 empty] | VV | 0
150 | 767Z04 | Konzola pro elektrické rozvody dodávka a montáž "Technické parametry dle PD" | ks | 1 |  | 0 |  | 0 |  | 0 | 21 | 0 | 0 | 0 | 0 | 0 |  | Vlastní | Indiv | 0 | 0 |  | Práce | Běžná |  |  |  | POL1_1
|  | D 1.1.8 Z04 : 1 |  | 1 | [23 empty] | VV | 0
151 | 767Z05 | Plechová stříška dodávka a montáž "Technické parametry dle PD" | ks | 1 |  | 0 |  | 0 |  | 0 | 21 | 0 | 0 | 0 | 0 | 0 |  | Vlastní | Indiv | 0 | 0 |  | Práce | Běžná |  |  |  | POL1_1
|  | D 1.1.8 Z05 : 1 |  | 1 | [23 empty] | VV | 0
152 | 767Z06 | Bleskosvod dodávka a montáž "Technické parametry dle PD" | m | 32.6 |  | 0 |  | 0 |  | 0 | 21 | 0 | 0 | 0 | 0 | 0 |  | Vlastní | Indiv | 0 | 0 |  | Práce | Běžná |  |  |  | POL1_1
|  | D 1.1.8 Z06 : 13,6 |  | 13.6 | [23 empty] | VV | 0
|  | Z07 : 9,5*2 |  | 19 | [23 empty] | VV | 0
153 | 998767202R00 | Přesun hmot pro kovové stavební doplňk. konstrukce v objektech výšky do 12 m | % | 1443.4 |  | 0 |  | 0 |  | 0 | 21 | 0 | 0 | 0 | 0 | 0 | 800-767 | RTS 23/ II | RTS 23/ II | 0 | 0 |  | Práce | Běžná |  |  |  | POL1_7
|  | 50 m vodorovně | [25 empty] | SPI
Díl: | 773 | Podlahy teracové |  |  |  | 0 |  | 0 |  | 0 |  | 0 |  | 0.07 |  | 0 |  |  |  |  | 2.19 | [6 empty] | DIL
154 | 771101210R00 | Příprava podkladu pod dlažby penetrace podkladu pod dlažby, Penetrace epoxidová (EP); funkce: zpevnění povrchu, úprava savosti, adhezní můstek; ředidlo: voda (disperzní) | m2 | 1.0584 |  | 0 |  | 0 |  | 0 | 21 | 0 | 0.00021 | 0 | 0 | 0 | 800-771 | RTS 23/ II | RTS 23/ II | 0.05 | 0.05 |  | Práce | Běžná |  |  |  | POL1_7
|  | D 1.1.8 S22 : (0,28*1,8)*2*1,05 |  | 1.06 | [23 empty] | VV | 0
155 | 773511360R00 | Podlahy z přírodního teraca prosté tloušťky 30 mm | m2 | 1.0584 |  | 0 |  | 0 |  | 0 | 21 | 0 | 0.0701 | 0.07 | 0 | 0 | 800-773 | RTS 23/ II | RTS 23/ II | 1.6635 | 1.76 |  | Práce | Běžná |  |  |  | POL1_7
|  | D 1.1.8 S22 : (0,28*1,8)*2*1,05 |  | 1.06 | [23 empty] | VV | 0
156 | 773519190R00 | Podlahy z přírodního teraca příplatek k ceně za plochy do 5 m2 jednotlivě | m2 | 1.0584 |  | 0 |  | 0 |  | 0 | 21 | 0 | 0 | 0 | 0 | 0 | 800-773 | RTS 23/ II | RTS 23/ II | 0.264 | 0.28 |  | Práce | Běžná |  |  |  | POL1_7
157 | 998773102R00 | Přesun hmot pro podlahy teracové v objektech výšky do 12 m | t | 0.07442 |  | 0 |  | 0 |  | 0 | 21 | 0 | 0 | 0 | 0 | 0 | 800-773 | RTS 23/ II | RTS 23/ II | 1.321 | 0.1 |  | Práce | Běžná |  |  |  | POL1_7
|  | 50 m vodorovně | [25 empty] | SPI
Díl: | 783 | Nátěry |  |  |  | 0 |  | 0 |  | 0 |  | 0 |  | 0.02 |  | 0 |  |  |  |  | 17.96 | [6 empty] | DIL
158 | 783631001R00 | Nátěr truhlářských výrobků disperzní jednonásobné + 1x email + 1x tmel | m2 | 35.922 |  | 0 |  | 0 |  | 0 | 21 | 0 | 0.00064 | 0.02 | 0 | 0 | 800-783 | RTS 23/ II | RTS 23/ II | 0.5 | 17.96 |  | Práce | Běžná |  |  |  | POL1_7
|  | včetně montáže, dodávkya demontáže lešení. | [25 empty] | SPI
|  | D 1.1.8 T01 : 1,05*0,3*38 |  | 11.97 | [23 empty] | VV | 0
|  | T02 : 1,05*0,45*10 |  | 4.725 | [23 empty] | VV | 0
|  | T04 : 1,2*0,37*11 |  | 4.884 | [23 empty] | VV | 0
|  | T05 : 1,8*0,21*6 |  | 2.268 | [23 empty] | VV | 0
|  | T06 : 1,8*0,26*3 |  | 1.404 | [23 empty] | VV | 0
|  | T07 : 1,5*0,36*14 |  | 7.56 | [23 empty] | VV | 0
|  | T08 : 1,5*0,21*1 |  | 0.315 | [23 empty] | VV | 0
|  | T09 : 2,1*0,31*2 |  | 1.302 | [23 empty] | VV | 0
|  | T10 : 0,9*0,36*1 |  | 0.324 | [23 empty] | VV | 0
|  | T11 : 1,5*0,26*3 |  | 1.17 | [23 empty] | VV | 0
Díl: | 784 | Malby |  |  |  | 0 |  | 0 |  | 0 |  | 0 |  | 0.18 |  | 0 |  |  |  |  | 38.34 | [6 empty] | DIL
159 | 784442001RT2 | Malby z malířských směsí disperzních, v místnostech do 3,8 m, jednobarevné, dvojnásobné + 1x penetrace | m2 | 285.3039 |  | 0 |  | 0 |  | 0 | 21 | 0 | 0.00064 | 0.18 | 0 | 0 | 800-784 | RTS 23/ II | RTS 23/ II | 0.1344 | 38.34 |  | Práce | Běžná |  |  |  | POL1_7
|  | S16 P02 : ((1,05+2,3*2)*0,45+1,4*0,1)*48 |  | 128.76 | [23 empty] | VV | 0
|  | P03 : ((2,0+0,6*2)*0,15+2,0*0,1)*1 |  | 0.68 | [23 empty] | VV | 0
|  | P04 : ((1,2+0,6*2)*0,15+1,2*0,1)*11 |  | 5.28 | [23 empty] | VV | 0
|  | P05 : ((1,8+0,9*2)*0,15+1,8*0,1)*11 |  | 7.92 | [23 empty] | VV | 0
|  | P06 : ((1,5+,5*2)*0,15+1,5*0,1)*12 |  | 6.3 | [23 empty] | VV | 0
|  | P07 : ((1,5+2,5*2)*0,15+1,5*0,1)*1 |  | 1.13 | [23 empty] | VV | 0
|  | P08 : ((2,1+1,25*2)*0,15+2,1*0,1)*2 |  | 1.8 | [23 empty] | VV | 0
|  | P09 : ((0,9+1,5*2)*0,15+0,9*0,1)*1 |  | 0.68 | [23 empty] | VV | 0
|  | P10 : ((1,5+2,1*2)*0,15+1,5*0,1)*3 |  | 3.02 | [23 empty] | VV | 0
|  | S 17 P01 : ((0,8+0,4*2)*0,8+0,8*1,2)*4 |  | 8.96 | [23 empty] | VV | 0
|  | S27 : 9,6*2,87*1,05 |  | 28.93 | [23 empty] | VV | 0
|  | S25 : 9,8*3,1*1,05 |  | 31.9 | [23 empty] | VV | 0
|  | S24 : 9,15*3,5*1,05 |  | 33.63 | [23 empty] | VV | 0
|  | S23 : 6,6*3,8*1,05 |  | 26.33 | [23 empty] | VV | 0
Díl: | 94 | Lešení a stavební výtahy |  |  |  | 0 |  | 0 |  | 0 |  | 0 |  | 8.54 |  | 0 |  |  |  |  | 133.54 | [6 empty] | DIL
160 | 70921156R | síťovina ochranná HDPE; se stabilizací proti UV; š = 3 120,0 mm; l = 20,000 m; hustota 1 : 1; plošná hmotnost 55 g/m2; stínění 50 % | m2 | 484.1778 |  | 0 |  | 0 |  | 0 | 21 | 0 | 6e-05 | 0.03 | 0 | 0 | SPCM | RTS 23/ II | RTS 23/ II | 0 | 0 |  | Specifikace | Běžná |  |  |  | POL3_1
|  | 403,4815*1,2 |  | 484.18 | [23 empty] | VV | 0
161 | 941941031R00 | Montáž lešení lehkého pracovního řadového s podlahami šířky od 0,80 do 1,00 m, výšky do 10 m | m2 | 403.4815 |  | 0 |  | 0 |  | 0 | 21 | 0 | 0.01838 | 7.42 | 0 | 0 | 800-3 | RTS 23/ II | RTS 23/ II | 0.13 | 52.45 |  | Práce | Běžná |  |  |  | POL1_1
|  | včetně kotvení | [25 empty] | SPI
|  | 10,77*13,5 |  | 145.4 | [23 empty] | VV | 0
|  | 12,21*5,9 |  | 72.04 | [23 empty] | VV | 0
|  | 7,51*5,0+2,65*4,55 |  | 49.61 | [23 empty] | VV | 0
|  | 6,56*9,0 |  | 59.04 | [23 empty] | VV | 0
|  | 8,6*9,0 |  | 77.4 | [23 empty] | VV | 0
162 | 941941191R00 | Montáž lešení lehkého pracovního řadového s podlahami příplatek za každý další i započatý měsíc použití lešení šířky šířky od 0,80 do 1,00 m a výšky do 10 m | m2 | 806.963 |  | 0 |  | 0 |  | 0 | 21 | 0 | 0.00085 | 0.69 | 0 | 0 | 800-3 | RTS 23/ II | RTS 23/ II | 0.006 | 4.84 |  | Práce | Běžná |  |  |  | POL1_1
|  | včetně kotvení | [25 empty] | SPI
|  | 403,4815*2 |  | 806.96 | [23 empty] | VV | 0
163 | 941941831R00 | Demontáž lešení lehkého řadového s podlahami šířky od 0,8 do 1 m, výšky do 10 m | m2 | 403.4815 |  | 0 |  | 0 |  | 0 | 21 | 0 | 0 | 0 | 0 | 0 | 800-3 | RTS 23/ II | RTS 23/ II | 0.102 | 41.16 |  | Práce | Běžná |  |  |  | POL1_1
164 | 941955003R00 | Lešení lehké pracovní pomocné pomocné, o výšce lešeňové podlahy přes 1,9 do 2,5 m | m2 | 60 |  | 0 |  | 0 |  | 0 | 21 | 0 | 0.00592 | 0.36 | 0 | 0 | 800-3 | RTS 23/ II | RTS 23/ II | 0.26 | 15.6 |  | Práce | Běžná |  |  |  | POL1_1
165 | 944944011R00 | Montáž ochranné sítě z umělých vláken | m2 | 403.4815 |  | 0 |  | 0 |  | 0 | 21 | 0 | 0 | 0 | 0 | 0 | 800-3 | RTS 23/ II | RTS 23/ II | 0.0303 | 12.23 |  | Práce | Běžná |  |  |  | POL1_1
|  | 10,77*13,5 |  | 145.4 | [23 empty] | VV | 0
|  | 12,21*5,9 |  | 72.04 | [23 empty] | VV | 0
|  | 7,51*5,0+2,65*4,55 |  | 49.61 | [23 empty] | VV | 0
|  | 6,56*9,0 |  | 59.04 | [23 empty] | VV | 0
|  | 8,6*9,0 |  | 77.4 | [23 empty] | VV | 0
166 | 944944031R00 | Montáž ochranné sítě příplatek k ceně za každý další i započatý měsíc použití ochranných sítí z umělých vláken | m2 | 806.963 |  | 0 |  | 0 |  | 0 | 21 | 0 | 5e-05 | 0.04 | 0 | 0 | 800-3 | RTS 23/ II | RTS 23/ II | 0 | 0 |  | Práce | Běžná |  |  |  | POL1_1
|  | 403,4815*2 |  | 806.96 | [23 empty] | VV | 0
167 | 944944081R00 | Demontáž ochranné sítě z umělých vláken | m2 | 403.4815 |  | 0 |  | 0 |  | 0 | 21 | 0 | 0 | 0 | 0 | 0 | 800-3 | RTS 23/ II | RTS 23/ II | 0.018 | 7.26 |  | Práce | Běžná |  |  |  | POL1_1
Díl: | 95 | Dokončovací konstrukce na pozemních stavbách |  |  |  | 0 |  | 0 |  | 0 |  | 0 |  | 0.02 |  | 0 |  |  |  |  | 223.2 | [6 empty] | DIL
168 | 909 R00 | Hzs-nezmeritelne stavebni prace | h | 100 |  | 0 |  | 0 |  | 0 | 21 | 0 | 0 | 0 | 0 | 0 | Prav.M | RTS 23/ II | RTS 23/ II | 1 | 100 |  | HZS | Běžná |  |  |  | POL10_8
|  | zjištěné v průběhu stavebních prací | [25 empty] | POP
169 | 952901111R00 | Vyčištění budov a ostatních objektů budov bytové nebo občanské výstavby - zametení a umytí podlah, dlažeb, obkladů, schodů v místnostech, chodbách a schodištích, vyčištění a umytí oken, dveří s rámy, zárubněmi, umytí a vyčištění jiných zasklených a natíraných ploch a zařizovacích předmětů před předáním do užívání světlá výška podlaží do 4 m | m2 | 400 |  | 0 |  | 0 |  | 0 | 21 | 0 | 4e-05 | 0.02 | 0 | 0 | 801-1 | RTS 23/ II | RTS 23/ II | 0.308 | 123.2 |  | Práce | Běžná |  |  |  | POL1_1
Díl: | 96 | Bourání konstrukcí |  |  |  | 0 |  | 0 |  | 0 |  | 0 |  | 0.22 |  | 55.6 |  |  |  |  | 460.31 | [6 empty] | DIL
170 | 113106121R00 | Rozebrání komunikací pro pěší s jakýmkoliv ložem a výplní spár z betonových nebo kameninových dlaždic nebo tvarovek | m2 | 66.9 |  | 0 |  | 0 |  | 0 | 21 | 0 | 0 | 0 | 0.138 | 9.23 | 822-1 | RTS 23/ II | RTS 23/ II | 0.16 | 10.7 |  | Práce | Běžná |  |  |  | POL1_1
|  | s přemístěním hmot na skládku na vzdálenost do 3 m nebo s naložením na dopravní prostředek | [25 empty] | SPI
|  | D 1.1.1-10 S09 : 66,9 |  | 66.9 | [23 empty] | VV | 0
171 | 622904112R00 | Očištění fasád tlakovou vodou, složitost fasády 1 - 2 | m2 | 505.322 |  | 0 |  | 0 |  | 0 | 21 | 0 | 2e-05 | 0.01 | 0 | 0 | 801-1 | RTS 23/ II | RTS 23/ II | 0.11 | 55.59 |  | Práce | Běžná |  |  |  | POL1_1
|  | D 1.1.1-10 S01 : 35*0,4*1,05 |  | 14.7 | [23 empty] | VV | 0
|  | S02 : (8,8*3,05+8,25*3,3+9,0*3,75+8,7*4,05-1,1*1,1-0,8*0,4*2)*1,05 |  | 127.26 | [23 empty] | VV | 0
|  | S04 : (8,15*8,8+0,6*4,6+4,4*0,8+3,25*2,8/2+4,4*3,6/2+5,56*8,35-1,75*0,6+11,5*8,6-1,5*1,5*6)*1,05 |  | 232.31 | [23 empty] | VV | 0
|  | S05 : (10,21*5,45+6,45*4,45+2,65*4,6-1,5*2,4*2-1,5*2,5)*1,05 |  | 89.87 | [23 empty] | VV | 0
|  | S06 : (24,25*0,4+8,2*(0,32+0,4)/2+(2,65+7,6+5,5+0,76)*0,4)*1,05 |  | 20.22 | [23 empty] | VV | 0
|  | S07 : (24,25*0,15+8,2*(0,23+0,15)/2+(2,65+7,6+5,5+0,76)*0,3)*1,05 |  | 10.66 | [23 empty] | VV | 0
|  | S13 : 0,2*(10,55+6,55)*1,05 |  | 3.59 | [23 empty] | VV | 0
|  | S14 : 0,32*9,8*1,05 |  | 3.29 | [23 empty] | VV | 0
|  | S15 : 0,18*3,85*1,05 |  | 0.73 | [23 empty] | VV | 0
|  | S18 : 1,75*1,05*1,05 |  | 1.93 | [23 empty] | VV | 0
|  | S19 : 1,05*0,4*1,05 |  | 0.44 | [23 empty] | VV | 0
|  | S20 : 1,05*0,3*1,05 |  | 0.33 | [23 empty] | VV | 0
172 | 962036412R00 | Demontáž sádrokartonových, sádrovláknitých příček a předstěn předstěna, sádrokartonová bez minerální izolace, jednoduchá ocelová konstrukce, 1xopláštěná deskou tl. 12,5 mm | m2 | 25.41 |  | 0 |  | 0 |  | 0 | 21 | 0 | 0.00033 | 0.01 | 0.01223 | 0.31 | 801-3 | RTS 23/ II | RTS 23/ II | 0.268 | 6.81 |  | Práce | Běžná |  |  |  | POL1_1
|  | D 1.1.8 O11SDK provizorní zástěna : 6,6*3,85 |  | 25.41 | [23 empty] | VV | 0
173 | 962081131R00 | Bourání zdiva příček ze skleněných tvárnic, tloušťky do 100 mm | m2 | 4.545 |  | 0 |  | 0 |  | 0 | 21 | 0 | 0.00067 | 0 | 0.055 | 0.25 | 801-3 | RTS 23/ II | RTS 23/ II | 0.381 | 1.73 |  | Práce | Běžná |  |  |  | POL1_1
|  | nebo vybourání otvorů jakýchkoliv rozměrů, včetně pomocného lešení o výšce podlahy do 1900 mm a pro zatížení do 1,5 kPa (150 kg/m2), | [25 empty] | SPI |  | nebo vybourání otvorů jakýchkoliv rozměrů, včetně pomocného lešení o výšce podlahy do 1900 mm a pro zatížení do 1,5 kPa (150 kg/m2),
|  | 1,2*0,6 |  | 0.72 | [23 empty] | VV | 0
|  | 2*0,6 |  | 1.2 | [23 empty] | VV | 0
|  | 2,1*1,25 |  | 2.63 | [23 empty] | VV | 0
174 | 967032974R00 | Odsekání plošných fasádních prvků předsazených před líc zdiva do 80 mm | m2 | 3.591 |  | 0 |  | 0 |  | 0 | 21 | 0 | 0 | 0 | 0.108 | 0.39 | 801-3 | RTS 23/ II | RTS 23/ II | 0.67 | 2.41 |  | Práce | Běžná |  |  |  | POL1_1
|  | předsazených před líc zdiva, | [25 empty] | SPI
|  | detail B přisekání římsy : 0,2*(10,55+6,55)*1,05 |  | 3.59 | [23 empty] | VV | 0
175 | 967042712R00 | Odsekání zdiva z kamene nebo betonu plošné tloušťky do 100 mm | m2 | 5.6028 |  | 0 |  | 0 |  | 0 | 21 | 0 | 0.00034 | 0 | 0.25 | 1.4 | 801-3 | RTS 23/ II | RTS 23/ II | 1.383 | 7.75 |  | Práce | Běžná |  |  |  | POL1_1
|  | z pomocného lešení o výšce podlahy do 1900 mm a pro zatížení do 1,5 kPa (150 kg/m2), | [25 empty] | SPI
|  | detail E : 0,41*5,6*1,05 |  | 2.41 | [23 empty] | VV | 0
|  | detail F : 0,4*7,6*1,05 |  | 3.19 | [23 empty] | VV | 0
176 | 968061112R00 | Vyvěšení nebo zavěšení dřevěných křídel oken, plochy do 1,5 m2 | kus | 228 |  | 0 |  | 0 |  | 0 | 21 | 0 | 0 | 0 | 0 | 0 | 801-3 | RTS 23/ II | RTS 23/ II | 0.03 | 6.84 |  | Práce | Běžná |  |  |  | POL1_1
|  | oken, dveří a vrat, s uložením a opětovným zavěšením po provedení stavebních změn, | [25 empty] | SPI
|  | D 1.1.8 P01 : 4 |  | 4 | [23 empty] | VV | 0
|  | P02 : 48*3 |  | 144 | [23 empty] | VV | 0
|  | P03 : 2*3 |  | 6 | [23 empty] | VV | 0
|  | P04 : 11 |  | 11 | [23 empty] | VV | 0
|  | P05 : 3*3 |  | 9 | [23 empty] | VV | 0
|  | P06 : 8 |  | 8 | [23 empty] | VV | 0
|  | P07 : 1*3 |  | 3 | [23 empty] | VV | 0
|  | P08 : 2*3 |  | 6 | [23 empty] | VV | 0
|  | P09 : 1 |  | 1 | [23 empty] | VV | 0
|  | P10 : 6*3 |  | 18 | [23 empty] | VV | 0
|  | P12 : 6*2 |  | 12 | [23 empty] | VV | 0
|  | 3*2 |  | 6 | [23 empty] | VV | 0
177 | 968062354R00 | Vybourání dřevěných rámů oken dvojitých nebo zdvojených, plochy do 1 m2 | m2 | 9.2 |  | 0 |  | 0 |  | 0 | 21 | 0 | 0.00219 | 0.02 | 0.075 | 0.69 | 801-3 | RTS 23/ II | RTS 23/ II | 0.955 | 8.79 |  | Práce | Běžná |  |  |  | POL1_1
|  | včetně pomocného lešení o výšce podlahy do 1900 mm a pro zatížení do 1,5 kPa (150 kg/m2), | [25 empty] | SPI
|  | D 1.1.8 P01 : 0,8*0,4*4 |  | 1.28 | [23 empty] | VV | 0
|  | P04 : 1,2*0,6*11 |  | 7.92 | [23 empty] | VV | 0
178 | 968062356R00 | Vybourání dřevěných rámů oken dvojitých nebo zdvojených, plochy do 4 m2 | m2 | 195.12 |  | 0 |  | 0 |  | 0 | 21 | 0 | 0.00092 | 0.18 | 0.054 | 10.54 | 801-3 | RTS 23/ II | RTS 23/ II | 0.465 | 90.73 |  | Práce | Běžná |  |  |  | POL1_1
|  | včetně pomocného lešení o výšce podlahy do 1900 mm a pro zatížení do 1,5 kPa (150 kg/m2), | [25 empty] | SPI
|  | P02 : 1,05*2,3*48 |  | 115.92 | [23 empty] | VV | 0
|  | P03 : 1,8*2,5*2 |  | 9 | [23 empty] | VV | 0
|  | P05 : 1,8*0,9*3 |  | 4.86 | [23 empty] | VV | 0
|  | P06 : 1,5*1,5*8 |  | 18 | [23 empty] | VV | 0
|  | P07 : 1,5*2,5*1 |  | 3.75 | [23 empty] | VV | 0
|  | P08 : 2,1*1,25*2 |  | 5.25 | [23 empty] | VV | 0
|  | P09 : 0,9*1,5*1 |  | 1.35 | [23 empty] | VV | 0
|  | P10 : 1,8*1,3*6 |  | 14.04 | [23 empty] | VV | 0
|  | P12 : 1,5*1,5*6 |  | 13.5 | [23 empty] | VV | 0
|  | P13 : 1,5*2,1*3 |  | 9.45 | [23 empty] | VV | 0
179 | 968072455R00 | Vybourání a vyjmutí kovových rámů a rolet rámů, včetně pomocného lešení o výšce podlahy do 1900 mm a pro zatížení do 1,5 kPa (150 kg/m2) dveřních zárubní, plochy do 2 m2 | m2 | 1.845 |  | 0 |  | 0 |  | 0 | 21 | 0 | 0.00117 | 0 | 0.076 | 0.14 | 801-3 | RTS 23/ II | RTS 23/ II | 0.939 | 1.73 |  | Práce | Běžná |  |  |  | POL1_1
|  | P11 : 0,9*2,05*1 |  | 1.84 | [23 empty] | VV | 0
180 | 968072880T00 | Vybourání mříží kovových | m2 | 12.075 |  | 0 |  | 0 |  | 0 | 21 | 0 | 0 | 0 | 0.01 | 0.12 |  | Vlastní | Indiv | 0 | 0 |  | Práce | Běžná |  |  |  | POL1_1
|  | 1,05*2,3*5 |  | 12.07 | [23 empty] | VV | 0
181 | 968091002R00 | Vybourání vnitřních parapetů teracových, šířky do 60 cm, tloušťky 3 cm | m | 21.6 |  | 0 |  | 0 |  | 0 | 21 | 0 | 0 | 0 | 0.05168 | 1.12 | 801-3 | RTS 23/ II | RTS 23/ II | 0.17 | 3.67 |  | Práce | Běžná |  |  |  | POL1_1
|  | T05 : 1,8*6 |  | 10.8 | [23 empty] | VV | 0
|  | T06 : 1,8*6 |  | 10.8 | [23 empty] | VV | 0
182 | 968092001R00 | Vybourání vnitřních parapetů kamenných, šířky do 30 cm, tloušťky 3 cm | m | 21 |  | 0 |  | 0 |  | 0 | 21 | 0 | 0 | 0 | 0.0525 | 1.1 | 801-3 | RTS 23/ II | RTS 23/ II | 0.15 | 3.15 |  | Práce | Běžná |  |  |  | POL1_1
|  | T07 : 1,5*14 |  | 21 | [23 empty] | VV | 0
183 | 968095002R00 | Vybourání vnitřních parapetů dřevěných, šířky do 50 cm, | m | 76.7 |  | 0 |  | 0 |  | 0 | 21 | 0 | 0 | 0 | 0.01507 | 1.16 | 801-3 | RTS 23/ II | RTS 23/ II | 0.11 | 8.44 |  | Práce | Běžná |  |  |  | POL1_1
|  | D 1.1.8 T01 : 1,05*38 |  | 39.9 | [23 empty] | VV | 0
|  | T02 : 1,05*10 |  | 10.5 | [23 empty] | VV | 0
|  | T04 : 1,2*11 |  | 13.2 | [23 empty] | VV | 0
|  | T08 : 1,5*1 |  | 1.5 | [23 empty] | VV | 0
|  | T09 : 2,1*2 |  | 4.2 | [23 empty] | VV | 0
|  | T10 : 0,9*1 |  | 0.9 | [23 empty] | VV | 0
|  | T11 : 1,5*3 |  | 4.5 | [23 empty] | VV | 0
|  | T03 : 2*1 |  | 2 | [23 empty] | VV | 0
184 | 970031200R00 | Jádrové vrtání, kruhové prostupy v cihelném zdivu jádrové vrtání, do D 200 mm | m | 1.2 |  | 0 |  | 0 |  | 0 | 21 | 0 | 0 | 0 | 0.05652 | 0.07 | 801-3 | RTS 23/ II | RTS 23/ II | 5.5 | 6.6 |  | Práce | Běžná |  |  |  | POL1_1
|  | VZT : 0,6*2 |  | 1.2 | [23 empty] | VV | 0
185 | 971033541R00 | Vybourání otvorů ve zdivu cihelném z jakýchkoliv cihel pálených na jakoukoliv maltu vápenou nebo vápenocementovou, plochy do 1 m2, tloušťky do 300 mm | m3 | 1.5876 |  | 0 |  | 0 |  | 0 | 21 | 0 | 0.00182 | 0 | 1.8 | 2.86 | 801-3 | RTS 23/ II | RTS 23/ II | 5.016 | 7.96 |  | Práce | Běžná |  |  |  | POL1_1
|  | základovém nebo nadzákladovém, | [25 empty] | SPI
|  | paapety : 1,8*0,3*0,2*2*1,05 |  | 0.23 | [23 empty] | VV | 0
|  | 1,8*0,4*0,3*6*1,05 |  | 1.36 | [23 empty] | VV | 0
186 | 978013191R00 | Otlučení omítek vápenných nebo vápenocementových vnitřních s vyškrabáním spár, s očištěním zdiva stěn, v rozsahu do 100 % | m2 | 137.4978 |  | 0 |  | 0 |  | 0 | 21 | 0 | 0 | 0 | 0.046 | 6.32 | 801-3 | RTS 23/ II | RTS 23/ II | 0.26 | 35.75 |  | Práce | Běžná |  |  |  | POL1_1
|  | P03 : 0,15*(1,8+2,5*2)*2*1,05 |  | 2.14 | [23 empty] | VV | 0
|  | P08 : 0,15*(2,1+1,25*2)*2*1,05 |  | 1.45 | [23 empty] | VV | 0
|  | P10 : 0,15*(1,8+1,3*2)*6*1,05 |  | 4.16 | [23 empty] | VV | 0
|  | S 17 P01 : ((0,8+0,4*2)*0,8+0,8*1,2)*4 |  | 8.96 | [23 empty] | VV | 0
|  | S27 : 9,6*2,87*1,05 |  | 28.93 | [23 empty] | VV | 0
|  | S25 : 9,8*3,1*1,05 |  | 31.9 | [23 empty] | VV | 0
|  | S24 : 9,15*3,5*1,05 |  | 33.63 | [23 empty] | VV | 0
|  | S23 : 6,6*3,8*1,05 |  | 26.33 | [23 empty] | VV | 0
187 | 978015261R00 | Otlučení omítek vápenných nebo vápenocementových vnějších s vyškrabáním spár, s očištěním zdiva 1. až 4. stupni složitosti, v rozsahu do 50 % | m2 | 331.7155 |  | 0 |  | 0 |  | 0 | 21 | 0 | 0 | 0 | 0.029 | 9.62 | 801-3 | RTS 23/ II | RTS 23/ II | 0.1 | 33.17 |  | Práce | Běžná |  |  |  | POL1_1
|  | D 1.1.1-10 S04 : (8,15*8,8+0,6*4,6+4,4*0,8+3,25*2,8/2+4,4*3,6/2+5,56*8,35-1,75*0,6+11,5*8,6-1,5*1,5*6)*1,05 |  | 232.31 | [23 empty] | VV | 0
|  | S05 : (10,21*5,45+6,45*4,45+2,65*4,6-1,5*2,4*2-1,5*2,5)*1,05 |  | 89.87 | [23 empty] | VV | 0
|  | S13 : 0,2*(10,55+6,55)*1,05 |  | 3.59 | [23 empty] | VV | 0
|  | S14 : 0,32*9,8*1,05 |  | 3.29 | [23 empty] | VV | 0
|  | S15 : 0,18*3,85*1,05 |  | 0.73 | [23 empty] | VV | 0
|  | S18 : 1,75*1,05*1,05 |  | 1.93 | [23 empty] | VV | 0
188 | 978015291R00 | Otlučení omítek vápenných nebo vápenocementových vnějších s vyškrabáním spár, s očištěním zdiva 1. až 4. stupni složitosti, v rozsahu do 100 % | m2 | 173.6065 |  | 0 |  | 0 |  | 0 | 21 | 0 | 0 | 0 | 0.059 | 10.24 | 801-3 | RTS 23/ II | RTS 23/ II | 0.2 | 34.72 |  | Práce | Běžná |  |  |  | POL1_1
|  | D 1.1.1-10 S01 : 35*0,4*1,05 |  | 14.7 | [23 empty] | VV | 0
|  | S02 : (8,8*3,05+8,25*3,3+9,0*3,75+8,7*4,05-1,1*1,1-0,8*0,4*2)*1,05 |  | 127.26 | [23 empty] | VV | 0
|  | S06 : (24,25*0,4+8,2*(0,32+0,4)/2+(2,65+7,6+5,5+0,76)*0,4)*1,05 |  | 20.22 | [23 empty] | VV | 0
|  | S07 : (24,25*0,15+8,2*(0,23+0,15)/2+(2,65+7,6+5,5+0,76)*0,3)*1,05 |  | 10.66 | [23 empty] | VV | 0
|  | S19 : 1,05*0,4*1,05 |  | 0.44 | [23 empty] | VV | 0
|  | S20 : 1,05*0,3*1,05 |  | 0.33 | [23 empty] | VV | 0
189 | 978023471R00 | Vysekání, vyškrábání a vyčištění spár zdiva cihelného komínového nad střechou | m2 | 2.73 |  | 0 |  | 0 |  | 0 | 21 | 0 | 0 | 0 | 0.014 | 0.04 | 801-3 | RTS 23/ II | RTS 23/ II | 0.27 | 0.74 |  | Práce | Běžná |  |  |  | POL1_1
|  | S12 : 2,6*1,05 |  | 2.73 | [23 empty] | VV | 0
190 | 979081111R00 | Odvoz suti a vybouraných hmot na skládku do 1 km | t | 67.8122 |  | 0 |  | 0 |  | 0 | 21 | 0 | 0 | 0 | 0 | 0 | 801-3 | RTS 23/ II | RTS 23/ II | 0.49 | 33.23 |  | Práce | Běžná |  |  |  | POL1_3
|  | Včetně naložení na dopravní prostředek a složení na skládku, bez poplatku za skládku. | [25 empty] | POP
191 | 979081121R00 | Odvoz suti a vybouraných hmot na skládku příplatek za každý další 1 km | t | 1693.6102 |  | 0 |  | 0 |  | 0 | 21 | 0 | 0 | 0 | 0 | 0 | 801-3 | RTS 23/ II | RTS 23/ II | 0 | 0 |  | Práce | Běžná |  |  |  | POL1_3
192 | 979082111R00 | Vnitrostaveništní doprava suti a vybouraných hmot do 10 m | t | 67.7444 |  | 0 |  | 0 |  | 0 | 21 | 0 | 0 | 0 | 0 | 0 | 801-3 | RTS 23/ II | RTS 23/ II | 0.942 | 63.82 |  | Práce | Běžná |  |  |  | POL1_3
193 | 979082121R00 | Vnitrostaveništní doprava suti a vybouraných hmot příplatek k ceně za každých dalších 5 m | t | 338.722 |  | 0 |  | 0 |  | 0 | 21 | 0 | 0 | 0 | 0 | 0 | 801-3 | RTS 23/ II | RTS 23/ II | 0.105 | 35.57 |  | Práce | Běžná |  |  |  | POL1_3
194 | 979093111R00 | Uložení suti na skládku bez zhutnění | t | 67.7444 |  | 0 |  | 0 |  | 0 | 21 | 0 | 0 | 0 | 0 | 0 | 800-6 | RTS 23/ II | RTS 23/ II | 0.006 | 0.41 |  | Práce | Běžná |  |  |  | POL1_3
|  | s hrubým urovnáním, | [25 empty] | SPI
195 | 979990107R00 | Poplatek za skládku za uložení, směs betonu, cihel a dřeva, , skupina 17 09 04 z Katalogu odpadů | t | 67.7444 |  | 0 |  | 0 |  | 0 | 21 | 0 | 0 | 0 | 0 | 0 | 801-3 | RTS 23/ II | RTS 23/ II | 0 | 0 |  | Práce | Běžná |  |  |  | POL1_3
196 | 979990162R00 | Poplatek za skládku za uložení, dřevo+sklo, , skupina 17 09 04 z Katalogu odpadů | t | 11.2265 |  | 0 |  | 0 |  | 0 | 21 | 0 | 0 | 0 | 0 | 0 | 801-3 | RTS 23/ II | RTS 23/ II | 0 | 0 |  | Práce | Běžná |  |  |  | POL1_3
|  | 0,69+10,53648 |  | 11.23 | [23 empty] | VV | 0
Díl: | 99 | Staveništní přesun hmot |  |  |  | 0 |  | 0 |  | 0 |  | 0 |  | 0 |  | 0 |  |  |  |  | 316.51 | [6 empty] | DIL
197 | 999281108R00 | Přesun hmot pro opravy a údržbu objektů pro opravy a údržbu dosavadních objektů včetně vnějších plášťů výšky do 12 m, | t | 167.2911 |  | 0 |  | 0 |  | 0 | 21 | 0 | 0 | 0 | 0 | 0 | 801-4 | RTS 23/ II | RTS 23/ II | 1.892 | 316.51 |  | Práce | Běžná |  |  |  | POL1_1
|  | oborů 801, 803, 811 a 812 | [25 empty] | SPI
[26 empty] | 12 | 21 | DPH
| Celkem |  |  |  |  | 0 | [19 empty] | 0 | 0 | SUM
END
Note on S6: Jedná se o informaci, zda se jedná o položku, která je do rozpočtu zadána z cenové soustavy RTS, nebo vlastní.
Note on T6: Jedná se o název CÚ, která je zadána u položky rozpočtu