## Pokyny pro vyplnění
Pokyny pro vyplnění
Ve všech listech tohoto souboru můžete měnit pouze buňky s modrým pozadím. Jedná se o tyto údaje : - údaje o firmě - jednotkové ceny položek zadané na maximálně dvě desetinná místa

## Stavba
#RTSROZP# | Soupis stavebních prací, dodávek a služeb
| Stavba: |  | Z0042024 | Dětský domov Pardubice – areál Ke Tvrzi
| Zadavatel |  | Pardubický kraj |  |  |  | IČO: | 70892822
|  |  | Komenského náměstí 125 |  |  |  | DIČ: | CZ70892822
|  |  | 53002 | Pardubice - Pardubice-Staré Město
| Projektant: | [5 empty] | IČO:
DIČ:
| Zhotovitel: | [5 empty] | IČO:
DIČ:
Vypracoval:
| Rozpis ceny | [6 empty] | Celkem
HSV | HSV | [6 empty] | 0
PSV | PSV | [6 empty] | 0
MON | MON | [6 empty] | 0
VN | Vedlejší náklady | [6 empty] | 0
ON | Ostatní náklady | [6 empty] | 0
| Celkem | [6 empty] | 0
Rekapitulace daní
0 | Základ pro sníženou DPH |  |  | 15 | % | 0 |  |  | CZK
0 | Snížená DPH |  |  | 15 | % | 0 |  |  | CZK
0 | Základ pro základní DPH |  |  | 21 | % | 0 |  |  | CZK
0 | Základní DPH |  |  | 21 | % | 0 |  |  | CZK
0 | Zaokrouhlení |  |  |  |  | 0 |  |  | CZK
| Cena celkem bez DPH |  |  |  |  | 0 |  |  | CZK
0 | Cena celkem s DPH |  |  |  |  | 0 |  |  | CZK
|  | v |  |  | dne
|  |  | Za zhotovitele |  |  |  | Za objednatele
Rekapitulace dílčích částí
#CASTI>> | Číslo | Název |  |  | Základ pro sníženou DPH | Základ pro základní DPH | DPH celkem | Cena celkem | %
1 | Stavba |  |  |  | 0 | 0 | 0 | 0
2 |  | Ostatní a vedlejší náklady |  |  | 0 | 0 | 0 | 0
3 | OVN | Ostatní a vedlejší náklady |  |  | 0 | 0 | 0 | 0
2 |  | Stavební objekt |  |  |  |  | 0
2 | SO 00 | Příprava území |  |  | 0 | 0 | 0 | 0
3 | 1 | Příprava území |  |  | 0 | 0 | 0 | 0
2 | SO 01 | Novostavba dětského domova |  |  | 0 | 0 | 0 | 0
3 | D.1.1 | Architektonicko-stavební řešení |  |  | 0 | 0 | 0 | 0
3 | D.1.4a | Vytápění |  |  | 0 | 0 | 0 | 0
3 | D.1.4c | Vzduchotechnika |  |  | 0 | 0 | 0 | 0
3 | D.1.4e | Zdravotně technická instalace |  |  | 0 | 0 | 0 | 0
3 | D.1.4g | Silnoproud |  |  | 0 | 0 | 0 | 0
3 | D.1.4h | Slaboproud |  |  | 0 | 0 | 0 | 0
3 | D.1.4ch | Silnoproud FVE |  |  | 0 | 0 | 0 | 0
2 | SO 02 | Oplocení |  |  | 0 | 0 | 0 | 0
3 | 2 | Oplocení |  |  | 0 | 0 | 0 | 0
2 | SO 03 | Zpevněné plochy |  |  | 0 | 0 | 0 | 0
3 | 3 | Zpevněné plochy |  |  | 0 | 0 | 0 | 0
2 | SO 04 | Přípojka NN |  |  | 0 | 0 | 0 | 0
3 | 4 | Přípojka NN |  |  | 0 | 0 | 0 | 0
2 | SO 05 | Přípojka vodovodu |  |  | 0 | 0 | 0 | 0
3 | 5 | Přípojka vodovodu |  |  | 0 | 0 | 0 | 0
2 | SO 06 | Přípojka splaškové kanalizace |  |  | 0 | 0 | 0 | 0
3 | 6 | Přípojka splaškové kanalizace |  |  | 0 | 0 | 0 | 0
2 | SO 07 | Nakládání dešťových vod |  |  | 0 | 0 | 0 | 0
3 | 1 | Nakládání dešťových vod |  |  | 0 | 0 | 0 | 0
2 | SO 08 | Přípojka sdělovacího vedení |  |  | 0 | 0 | 0 | 0
3 | 8 | Přípojka sdělovacího vedení |  |  | 0 | 0 | 0 | 0
2 | SO 09 | Přípojka teplovodu |  |  | 0 | 0 | 0 | 0
3 | 9 | Přípojka teplovodu |  |  | 0 | 0 | 0 | 0
| Celkem za stavbu |  |  |  | 0 | 0 | 0 | 0 | 0
#POPS | Popis stavby: Z0042024 - Dětský domov Pardubice – areál Ke Tvrzi
#POPO | Popis objektu: OVN - Ostatní a vedlejší náklady stavby
#POPR | Popis rozpočtu: OVN - Ostatní a vedlejší náklady
#POPO | Popis objektu: SO 00 - Příprava území
#POPR | Popis rozpočtu: 1 - Příprava území
#POPO | Popis objektu: SO 01 - Novostavba dětského domova
#POPR | Popis rozpočtu: D.1.1 - Architektonicko-stavební řešení
#POPR | Popis rozpočtu: D.1.4a - Vytápění
#POPR | Popis rozpočtu: D.1.4c - Vzduchotechnika
#POPR | Popis rozpočtu: D.1.4e - Zdravotně technická instalace
#POPR | Popis rozpočtu: D.1.4g - Silnoproud
#POPR | Popis rozpočtu: D.1.4h - Slaboproud
#POPR | Popis rozpočtu: D.1.4ch - Silnoproud FVE
#POPO | Popis objektu: SO 02 - Oplocení
#POPR | Popis rozpočtu: 2 - Oplocení
#POPO | Popis objektu: SO 03 - Zpevněné plochy
#POPR | Popis rozpočtu: 3 - Zpevněné plochy
#POPO | Popis objektu: SO 04 - Přípojka NN
#POPR | Popis rozpočtu: 4 - Přípojka NN
#POPO | Popis objektu: SO 05 - Přípojka vodovodu
#POPR | Popis rozpočtu: 5 - Přípojka vodovodu
#POPO | Popis objektu: SO 06 - Přípojka splaškové kanalizace
#POPR | Popis rozpočtu: 6 - Přípojka splaškové kanalizace
#POPO | Popis objektu: SO 07 - Nakládání dešťových vod
#POPR | Popis rozpočtu: 1 - Nakládání dešťových vod
#POPO | Popis objektu: SO 08 - Přípojka sdělovacího vedení
#POPR | Popis rozpočtu: 8 - Přípojka sdělovacího vedení
#POPO | Popis objektu: SO 09 - Přípojka teplovodu
#POPR | Popis rozpočtu: 9 - Přípojka teplovodu
Rekapitulace dílů
| Číslo | Název |  |  | Typ dílu |  |  | Celkem | %
| 001 | Armatury |  |  | HSV |  |  | 0
| 002 | Potrubí, izolace, nátěry |  |  | HSV |  |  | 0
| 003 | Otopná tělesa |  |  | HSV |  |  | 0
| 004 | Podlahové vytápění |  |  | HSV |  |  | 0
| 005 | Ostatní náklady |  |  | HSV |  |  | 0
| 1 | Zemní práce |  |  | HSV |  |  | 0
| 18 | Povrchové úpravy terénu |  |  | HSV |  |  | 0
| 2 | Základy a zvláštní zakládání |  |  | HSV |  |  | 0
| 21 | Úprava podloží a základ.spáry |  |  | HSV |  |  | 0
| 3 | Svislé a kompletní konstrukce |  |  | HSV |  |  | 0
| 33 | Sloupy a pilíře,stožáry,stojky |  |  | HSV |  |  | 0
| 342 | Stěny a příčky montované lehké |  |  | HSV |  |  | 0
| 4 | Vodorovné konstrukce |  |  | HSV |  |  | 0
| 416 | Podhledy a mezistropy montované lehké |  |  | HSV |  |  | 0
| 5 | Komunikace |  |  | HSV |  |  | 0
| 56 | Podkladní vrstvy komunikací a zpevněných ploch |  |  | HSV |  |  | 0
| 59 | Dlažby a předlažby komunikací |  |  | HSV |  |  | 0
| 61 | Úpravy povrchů vnitřní |  |  | HSV |  |  | 0
| 62 | Úpravy povrchů vnější |  |  | HSV |  |  | 0
| 63 | Podlahy a podlahové konstrukce |  |  | HSV |  |  | 0
| 64 | Výplně otvorů |  |  | HSV |  |  | 0
| 799.1 | Přípojka teplovodu |  |  | HSV |  |  | 0
| 8 | Trubní vedení |  |  | HSV |  |  | 0
| 89 | Ostatní konstrukce na trubním vedení |  |  | HSV |  |  | 0
| 9 | Ostatní konstrukce, bourání |  |  | HSV |  |  | 0
| 91 | Doplňující práce na komunikaci |  |  | HSV |  |  | 0
| 94 | Lešení a stavební výtahy |  |  | HSV |  |  | 0
| 95 | Dokončovací konstrukce na pozemních stavbách |  |  | HSV |  |  | 0
| 954 | Opláštění konstrukcí sádrokartonovými deskami |  |  | HSV |  |  | 0
| 99 | Staveništní přesun hmot |  |  | HSV |  |  | 0
| AHU 1. | Větrání dětského domova |  |  | HSV |  |  | 0
| EF 1. | Odvětrání výměníkové stanice |  |  | HSV |  |  | 0
| EF 2. | Odvětrání rozvodny ELE |  |  | HSV |  |  | 0
| EF 3. | Cirkulační digestoř |  |  | HSV |  |  | 0
| ON | Ostatní náklady |  |  | HSV |  |  | 0
| 711 | Izolace proti vodě |  |  | PSV |  |  | 0
| 712 | Povlakové krytiny |  |  | PSV |  |  | 0
| 713 | Izolace tepelné |  |  | PSV |  |  | 0
| 720 | Zdravotechnická instalace |  |  | PSV |  |  | 0
| 721 | Vnitřní kanalizace |  |  | PSV |  |  | 0
| 725 | Zařizovací předměty |  |  | PSV |  |  | 0
| 762 | Konstrukce tesařské |  |  | PSV |  |  | 0
| 764 | Konstrukce klempířské |  |  | PSV |  |  | 0
| 766 | Konstrukce truhlářské |  |  | PSV |  |  | 0
| 767 | Konstrukce zámečnické |  |  | PSV |  |  | 0
| 771 | Podlahy z dlaždic a obklady |  |  | PSV |  |  | 0
| 776 | Podlahy povlakové |  |  | PSV |  |  | 0
| 781 | Obklady keramické |  |  | PSV |  |  | 0
| 783 | Nátěry |  |  | PSV |  |  | 0
| 784 | Malby |  |  | PSV |  |  | 0
| 786 | Zastiňující technika |  |  | PSV |  |  | 0
| 799 | Ostatní |  |  | PSV |  |  | 0
| 10 | Kabeláž |  |  | MON |  |  | 0
| 11 | Elektroměrový rozváděč RE |  |  | MON |  |  | 0
| 111 | SLABOPROUD |  |  | MON |  |  | 0
| 1111 | Silnoproud - část AC - materiál |  |  | MON |  |  | 0
| 1112 | Silnoproud - část AC - ceník prací |  |  | MON |  |  | 0
| 1113 | Silnoproud - část DC - materiál |  |  | MON |  |  | 0
| 1114 | Silnoproud - část DC - ceník prací |  |  | MON |  |  | 0
| 1115 | Střídače a panely |  |  | MON |  |  | 0
| 112 | Datové rozvody + WI-FI |  |  | MON |  |  | 0
| 113 | Televizní rozvody (TV/SAT, kabelová televize) |  |  | MON |  |  | 0
| 114 | Systém domácího telefonu (DT) |  |  | MON |  |  | 0
| 115 | Ostatní náklady |  |  | MON |  |  | 0
| 116 | VRN |  |  | MON |  |  | 0
| 117 | Inženýring |  |  | MON |  |  | 0
| 118 | Revize |  |  | MON |  |  | 0
| 12 | Hlavní rozváděč RH obsahuje |  |  | MON |  |  | 0
| 13 | Podružný rozváděč RP1.1 obsahuje |  |  | MON |  |  | 0
| 14 | Podružný rozváděč RP1.2 obsahuje |  |  | MON |  |  | 0
| 15 | Podružný rozváděč RP2.1 obsahuje |  |  | MON |  |  | 0
| 16 | Podružný rozváděč RP2.2 obsahuje |  |  | MON |  |  | 0
| 17 | Zásuvky, spínače, krabice, elektroinstalační materiál |  |  | MON |  |  | 0
| 18 | Svítidla, stropní vývody, apod… |  |  | MON |  |  | 0
| 19 | Hromosvod, uzemnění |  |  | MON |  |  | 0
| 20 | Ostatní náklady |  |  | MON |  |  | 0
| M21 | Elektromontáže |  |  | MON |  |  | 0
| M22 | Montáž sdělovací a zabezp. techniky |  |  | MON |  |  | 0
| 999 | Poplatky za skládky |  |  | PSU |  |  | 0
| D96 | Přesuny suti a vybouraných hmot |  |  | PSU |  |  | 0
| VN | Vedlejší náklady |  |  | VN |  |  | 0
| ON | Ostatní náklady |  |  | ON |  |  | 0
| Cena celkem | [6 empty] | 0 | 0
Note on D11: Název
Note on D12: Ulice
Note on D13: PSČ
Note on E13: Místo
Note on I11: IČO
Note on I12: DIČ

## VzorPolozky (hidden)
Položkový rozpočet
S:
O:
R:

## OVN OVN Naklady
Soupis vedlejších a ostatních nákladů | [27 empty] | #TypZaznamu#
S: | Z0042024 | Dětský domov Pardubice – areál Ke Tvrzi | [25 empty] | STA
O: | OVN | Ostatní a vedlejší náklady stavby | [22 empty] | NAK |  |  | OBJ
R: | OVN | Ostatní a vedlejší náklady | [25 empty] | ROZ
P.č. | Číslo položky | Název položky | MJ | Množství | Cena / MJ | Celkem | Dodávka | Dodávka celk. | Montáž | Montáž celk. | DPH | Cena s DPH | Hmotnost / MJ | Hmotnost celk.(t) | Dem. hmotnost / MJ | Dem. hmotnost celk.(t) | Ceník | Cen. soustava / platnost | Cenová úroveň | Nhod / MJ | Nhod celk. | Dodavatel | Typ položky | Stav položky
Díl: | VN | Vedlejší náklady |  |  |  | 0 |  | 0 |  | 0 |  | 0 |  | 0 |  | 0 |  |  |  |  | 0 | [6 empty] | DIL
1 | 00511 R | Geodetické práce | Soubor | 1 |  | 0 |  | 0 |  | 0 | 21 | 0 | 0 | 0 | 0 | 0 |  | RTS 24/ I | Indiv | 0 | 0 |  | VRN | Běžná |  |  |  | POL99_8
2 | 005111020R | Vytyčení stavby | Soubor | 1 |  | 0 |  | 0 |  | 0 | 21 | 0 | 0 | 0 | 0 | 0 |  | RTS 24/ I | Indiv | 0 | 0 |  | VRN | Běžná |  |  |  | POL99_8
|  | Geodetické zaměření rohů stavby, stabilizace bodů a sestavení laviček. | [25 empty] | POP
|  | Vyhotovení protokolu o vytyčení stavby se seznamem souřadnic vytyčených bodů a jejich polohopisnými (S-JTSK) a výškopisnými (Bpv) hodnotami. | [25 empty] | POP | Vyhotovení protokolu o vytyčení stavby se seznamem souřadnic vytyčených bodů a jejich polohopisnými (S-JTSK) a výškopisnými (Bpv) hodnotami.
3 | 005111021R | Vytyčení inženýrských sítí | Soubor | 1 |  | 0 |  | 0 |  | 0 | 21 | 0 | 0 | 0 | 0 | 0 |  | RTS 24/ I | Indiv | 0 | 0 |  | VRN | Běžná |  |  |  | POL99_8
|  | Zaměření a vytýčení stávajících inženýrských sítí v místě stavby z hlediska jejich ochrany při provádění stavby. | [25 empty] | POP | Zaměření a vytýčení stávajících inženýrských sítí v místě stavby z hlediska jejich ochrany při provádění stavby.
4 | 005121010R | Vybudování zařízení staveniště | Soubor | 1 |  | 0 |  | 0 |  | 0 | 21 | 0 | 0 | 0 | 0 | 0 |  | RTS 24/ I | Indiv | 0 | 0 |  | VRN | Běžná |  |  |  | POL99_8
|  | Náklady spojené se zřízením přípojek energií k objektům zařízení staveniště, vybudování případných měřících odběrných míst a zřízení, případná příprava území pro objekty zařízení staveniště a vlastní vybudování objektů zařízení staveniště. | [25 empty] | POP | Náklady spojené se zřízením přípojek energií k objektům zařízení staveniště, vybudování případných měřících odběrných míst a zřízení, případná příprava území pro objekty zařízení staveniště a vlastní vybudování objektů zařízení staveniště.
5 | 005121020R | Provoz zařízení staveniště | Soubor | 1 |  | 0 |  | 0 |  | 0 | 21 | 0 | 0 | 0 | 0 | 0 |  | RTS 24/ I | Indiv | 0 | 0 |  | VRN | Běžná |  |  |  | POL99_8
|  | Náklady na vybavení objektů zařízení staveniště, ostraha staveniště, náklady na energie spotřebované dodavatelem v rámci provozu zařízení staveniště, náklady na potřebný úklid v prostorách zařízení staveniště, náklady na nutnou údržbu a opravy na objektech zařízení staveniště a na přípojkách energií. | [25 empty] | POP | Náklady na vybavení objektů zařízení staveniště, ostraha staveniště, náklady na energie spotřebované dodavatelem v rámci provozu zařízení staveniště, náklady na potřebný úklid v prostorách zařízení staveniště, náklady na nutnou údržbu a opravy na objektech zařízení staveniště a na přípojkách energií.
6 | 005121030R | Odstranění zařízení staveniště | Soubor | 1 |  | 0 |  | 0 |  | 0 | 21 | 0 | 0 | 0 | 0 | 0 |  | RTS 24/ I | Indiv | 0 | 0 |  | VRN | Běžná |  |  |  | POL99_8
|  | Odstranění objektů zařízení staveniště včetně přípojek energií a jejich odvoz. Položka zahrnuje i náklady na úpravu povrchů po odstranění zařízení staveniště a úklid ploch, na kterých bylo zařízení staveniště provozováno. | [25 empty] | POP | Odstranění objektů zařízení staveniště včetně přípojek energií a jejich odvoz. Položka zahrnuje i náklady na úpravu povrchů po odstranění zařízení staveniště a úklid ploch, na kterých bylo zařízení staveniště provozováno.
7 | 005124010R | Koordinační činnost | Soubor | 1 |  | 0 |  | 0 |  | 0 | 21 | 0 | 0 | 0 | 0 | 0 |  | RTS 24/ I | Indiv | 0 | 0 |  | VRN | Běžná |  |  |  | POL99_8
|  | Koordinace stavebních a technologických dodávek stavby. | [25 empty] | POP
Díl: | ON | Ostatní náklady |  |  |  | 0 |  | 0 |  | 0 |  | 0 |  | 0 |  | 0 |  |  |  |  | 0 | [6 empty] | DIL
8 | 005211010R | Předání a převzetí staveniště | Soubor | 1 |  | 0 |  | 0 |  | 0 | 21 | 0 | 0 | 0 | 0 | 0 |  | RTS 24/ I | Indiv | 0 | 0 |  | VRN | Běžná |  |  |  | POL99_8
|  | Náklady spojené s účastí zhotovitele na předání a převzetí staveniště. | [25 empty] | POP
9 | 005211020R | Ochrana stávaj. inženýrských sítí na staveništi | Soubor | 1 |  | 0 |  | 0 |  | 0 | 21 | 0 | 0 | 0 | 0 | 0 |  | RTS 24/ I | Indiv | 0 | 0 |  | VRN | Běžná |  |  |  | POL99_8
|  | Náklady na přezkoumání podkladů objednatele o stavu inženýrských sítí probíhajících staveništěm nebo dotčenými stavbou i mimo území staveniště, kontrola vytýčení jejich skutečné trasy a provedení ochranných opatření pro zabezpečení stávajících inženýrských sítí. | [25 empty] | POP | Náklady na přezkoumání podkladů objednatele o stavu inženýrských sítí probíhajících staveništěm nebo dotčenými stavbou i mimo území staveniště, kontrola vytýčení jejich skutečné trasy a provedení ochranných opatření pro zabezpečení stávajících inženýrských sítí.
10 | 005211030R | Dočasná dopravní opatření | Soubor | 1 |  | 0 |  | 0 |  | 0 | 21 | 0 | 0 | 0 | 0 | 0 |  | RTS 24/ I | Indiv | 0 | 0 |  | VRN | Běžná |  |  |  | POL99_8
|  | Náklady na vyhotovení návrhu dočasného dopravního značení, jeho projednání s dotčenými orgány a organizacemi, dodání dopravních značek a světelné signalizace, jejich rozmístění a přemísťování a jejich údržba v průběhu výstavby včetně následného odstranění po ukončení stavebních prací. | [25 empty] | POP | Náklady na vyhotovení návrhu dočasného dopravního značení, jeho projednání s dotčenými orgány a organizacemi, dodání dopravních značek a světelné signalizace, jejich rozmístění a přemísťování a jejich údržba v průběhu výstavby včetně následného odstranění po ukončení stavebních prací.
11 | 005211040R | Užívání veřejných ploch a prostranství | Soubor | 1 |  | 0 |  | 0 |  | 0 | 21 | 0 | 0 | 0 | 0 | 0 |  | RTS 24/ I | Indiv | 0 | 0 |  | VRN | Běžná |  |  |  | POL99_8
|  | Náklady a poplatky spojené s užíváním veřejných ploch a prostranství, pokud jsou stavebními pracemi nebo souvisejícími činnostmi dotčeny, a to včetně užívání ploch v souvislosti s uložením stavebního materiálu nebo stavebního odpadu. | [25 empty] | POP | Náklady a poplatky spojené s užíváním veřejných ploch a prostranství, pokud jsou stavebními pracemi nebo souvisejícími činnostmi dotčeny, a to včetně užívání ploch v souvislosti s uložením stavebního materiálu nebo stavebního odpadu.
12 | 005211080R | Bezpečnostní a hygienická opatření na staveništi | Soubor | 1 |  | 0 |  | 0 |  | 0 | 21 | 0 | 0 | 0 | 0 | 0 |  | RTS 24/ I | Indiv | 0 | 0 |  | VRN | Běžná |  |  |  | POL99_8
|  | Náklady na ochranu staveniště před vstupem nepovolaných osob, včetně příslušného značení, náklady na osvětlení staveniště, náklady na vypracování potřebné dokumentace pro provoz staveniště z hlediska požární ochrany (požární řád a poplachová směrnice) a z hlediska provozu staveniště (provozně dopravní řád). | [25 empty] | POP | Náklady na ochranu staveniště před vstupem nepovolaných osob, včetně příslušného značení, náklady na osvětlení staveniště, náklady na vypracování potřebné dokumentace pro provoz staveniště z hlediska požární ochrany (požární řád a poplachová směrnice) a z hlediska provozu staveniště (provozně dopravní řád).
13 | 00523 R | Zkoušky a revize | Soubor | 1 |  | 0 |  | 0 |  | 0 | 21 | 0 | 0 | 0 | 0 | 0 |  | RTS 24/ I | Indiv | 0 | 0 |  | VRN | Běžná |  |  |  | POL99_8
|  | Náklady zhotovitele, související s prováděním zkoušek a revizí předepsaných technickými normami nebo objednatelem a které jsou pro provedení díla nezbytné. | [25 empty] | POP | Náklady zhotovitele, související s prováděním zkoušek a revizí předepsaných technickými normami nebo objednatelem a které jsou pro provedení díla nezbytné.
14 | 00524 R | Předání a převzetí díla | Soubor | 1 |  | 0 |  | 0 |  | 0 | 21 | 0 | 0 | 0 | 0 | 0 |  | RTS 24/ I | Indiv | 0 | 0 |  | VRN | Běžná |  |  |  | POL99_8
|  | Náklady zhotovitele, které vzniknou v souvislosti s povinnostmi zhotovitele při předání a převzetí díla. | [25 empty] | POP | Náklady zhotovitele, které vzniknou v souvislosti s povinnostmi zhotovitele při předání a převzetí díla.
15 | 005241010R | Dokumentace skutečného provedení | Soubor | 1 |  | 0 |  | 0 |  | 0 | 21 | 0 | 0 | 0 | 0 | 0 |  | RTS 24/ I | Indiv | 0 | 0 |  | VRN | Běžná |  |  |  | POL99_8
|  | Náklady na vyhotovení dokumentace skutečného provedení stavby a její předání objednateli v požadované formě a požadovaném počtu. | [25 empty] | POP | Náklady na vyhotovení dokumentace skutečného provedení stavby a její předání objednateli v požadované formě a požadovaném počtu.
16 | 005241020R | Geodetické zaměření skutečného provedení | Soubor | 1 |  | 0 |  | 0 |  | 0 | 21 | 0 | 0 | 0 | 0 | 0 |  | RTS 24/ I | Indiv | 0 | 0 |  | VRN | Běžná |  |  |  | POL99_8
|  | Náklady na provedení skutečného zaměření stavby v rozsahu nezbytném pro zápis změny do katastru nemovitostí. | [25 empty] | POP | Náklady na provedení skutečného zaměření stavby v rozsahu nezbytném pro zápis změny do katastru nemovitostí.
17 | 005261010R | Pojištění dodavatele a pojištění díla | Soubor | 1 |  | 0 |  | 0 |  | 0 | 21 | 0 | 0 | 0 | 0 | 0 |  | RTS 24/ I | Indiv | 0 | 0 |  | VRN | Běžná |  |  |  | POL99_8
|  | Náklady spojené s povinným pojištěním dodavatele nebo stavebního díla či jeho části, v rozsahu obchodních podmínek. | [25 empty] | POP | Náklady spojené s povinným pojištěním dodavatele nebo stavebního díla či jeho části, v rozsahu obchodních podmínek.
18 | 005261R1 | Fotodokumentace | Soubor | 1 |  | 0 |  | 0 |  | 0 | 21 | 0 | 0 | 0 | 0 | 0 |  | Vlastní | Indiv | 0 | 0 |  | VRN | Běžná |  |  |  | POL99_8
19 | 005261R2 | OSTATNÍ POŽADAVKY – DOČASNÝ BILLBOARD | Soubor | 1 |  | 0 |  | 0 |  | 0 | 21 | 0 | 0 | 0 | 0 | 0 |  | Vlastní | Indiv | 0 | 0 |  | VRN | Běžná |  |  |  | POL99_8
|  | Dočasný billboard, specifikace: | [25 empty] | POP
|  | Dodávka, montáž a následná demontáž včetně odvozu bilboardu o min. rozměrech 5,1 x 2,4 m. Jedná se o kompletní provedení, včetně údržby po celou dobu stavby. Místo umístění a způsob následného odstranění bude dohodnut s investorem stavby před zahájením realizace stavebních prací. Vzhled tabule a obsah textů upřesní investor vítěznému uchazeči před zahájením realizace stavby. Dodavatel si zajistí veškerá potřebná povolení k umístění informační tabule. | [25 empty] | POP | Dodávka, montáž a následná demontáž včetně odvozu bilboardu o min. rozměrech 5,1 x 2,4 m. Jedná se o kompletní provedení, včetně údržby po celou dobu stavby. Místo umístění a způsob následného odstranění bude dohodnut s investorem stavby před zahájením realizace stavebních prací. Vzhled tabule a obsah textů upřesní investor vítěznému uchazeči před zahájením realizace stavby. Dodavatel si zajistí veškerá potřebná povolení k umístění informační tabule.
|  | položka zahrnuje: | [25 empty] | POP
|  | - dodání a osazení billboardu v předepsaném provedení a množství s obsahem předepsaným zadavatelem | [25 empty] | POP
|  | - veškeré nosné a upevňovací konstrukce | [25 empty] | POP
|  | - demontáž a odvoz po skončení platnosti | [25 empty] | POP
|  | - případně nutné opravy poškozených částí během platnosti | [25 empty] | POP
20 | 005261R3 | OSTATNÍ POŽADAVKY - INFORMAČNÍ TABULE | Soubor | 1 |  | 0 |  | 0 |  | 0 | 21 | 0 | 0 | 0 | 0 | 0 |  | Vlastní | Indiv | 0 | 0 |  | VRN | Běžná |  |  |  | POL99_8
|  | Trvalá pamětní deska, specifikace : | [25 empty] | POP
|  | Dodávka a montáž trvalé pamětní desky o rozměrech 0,3 x 0,4 m. Materiál a vzhled upřesní investor stavby vítěznému uchazeči během realizace stavby. Místo umístění bude dohodnuto s investorem stavby při realizaci stavebních prací. Pamětní deska bude umístěna na viditelném místě v místě realizace. | [25 empty] | POP | Dodávka a montáž trvalé pamětní desky o rozměrech 0,3 x 0,4 m. Materiál a vzhled upřesní investor stavby vítěznému uchazeči během realizace stavby. Místo umístění bude dohodnuto s investorem stavby při realizaci stavebních prací. Pamětní deska bude umístěna na viditelném místě v místě realizace.
|  | položka zahrnuje: | [25 empty] | POP
|  | - dodání a osazení informační tabule v předepsaném provedení a množství s obsahem předepsaným zadavatelem | [25 empty] | POP | - dodání a osazení informační tabule v předepsaném provedení a množství s obsahem předepsaným zadavatelem
|  | - veškeré upevňovací konstrukce | [25 empty] | POP
|  | - případně nutné opravy poškozených částí během platnosti | [25 empty] | POP
[26 empty] | 12 | 21 | DPH
| Celkem |  |  |  |  | 0 | [19 empty] | 0 | 0 | SUM
END
Note on S6: Jedná se o informaci, zda se jedná o položku, která je do rozpočtu zadána z cenové soustavy RTS, nebo vlastní.
Note on T6: Jedná se o název CÚ, která je zadána u položky rozpočtu

## SO 00 1 Pol
Položkový soupis prací a dodávek | [27 empty] | #TypZaznamu#
S: | Z0042024 | Dětský domov Pardubice – areál Ke Tvrzi | [25 empty] | STA
O: | SO 00 | Příprava území | [22 empty] | STA |  |  | OBJ
R: | 1 | Příprava území | [25 empty] | ROZ
P.č. | Číslo položky | Název položky | MJ | Množství | Cena / MJ | Celkem | Dodávka | Dodávka celk. | Montáž | Montáž celk. | DPH | Cena s DPH | Hmotnost / MJ | Hmotnost celk.(t) | Dem. hmotnost / MJ | Dem. hmotnost celk.(t) | Ceník | Cen. soustava / platnost | Cenová úroveň | Nhod / MJ | Nhod celk. | Dodavatel | Typ položky | Stav položky
Díl: | 1 | Zemní práce |  |  |  | 0 |  | 0 |  | 0 |  | 0 |  | 0 |  | 81.57 |  |  |  |  | 51.36 | [6 empty] | DIL
1 | 111201101R00 | Odstranění křovin a stromů o průměru do 10 cm při celkové ploše do 1 000 m2 | m2 | 75 |  | 0 |  | 0 |  | 0 | 21 | 0 | 0 | 0 | 0 | 0 | 800-1 | RTS 24/ I | RTS 24/ I | 0.172 | 12.9 |  | Práce | Běžná |  |  |  | POL1_
|  | s odstraněním kořenů a s případným nutným odklizením křovin a stromů na hromady na vzdálenost do 50 m nebo s naložením na dopravní prostředek, do sklonu terénu 1 : 5, | [25 empty] | SPI |  | s odstraněním kořenů a s případným nutným odklizením křovin a stromů na hromady na vzdálenost do 50 m nebo s naložením na dopravní prostředek, do sklonu terénu 1 : 5,
|  | Stávaj. keře v areálu a u oplocení : 75 |  | 75 | [23 empty] | VV | 0
2 | 111201401R00 | Spálení odstraněných křovin a stromů o průměru kmene do 100 mm, na hromadách, pro jakoukoliv plochu | m2 | 75 |  | 0 |  | 0 |  | 0 | 21 | 0 | 5e-05 | 0 | 0 | 0 | 800-1 | RTS 24/ I | RTS 24/ I | 0.03 | 2.25 |  | Práce | Běžná |  |  |  | POL1_
|  | Včetně očištění spáleniště, uložení popela a zbytků na hromadu. | [25 empty] | SPI
|  | Včetně nákladů na přihrnování křovin, očištění spáleniště, uložení popela a zbytků na hromadu. | [25 empty] | POP
|  | Stávaj. keře v areálu a u oplocení : 75 |  | 75 | [23 empty] | VV | 0
3 | 112101122R00 | Kácení stromů jehličnatých bez odkornění o průměru přes 300 do 500 mm | kus | 1 |  | 0 |  | 0 |  | 0 | 21 | 0 | 0 | 0 | 0 | 0 | 800-1 | RTS 24/ I | RTS 24/ I | 0.55 | 0.55 |  | Práce | Běžná |  |  |  | POL1_
|  | s odřezáním kmene a odvětvením, včetně případného odklizení kmene a větví na oddělené hromady na vzdálenost do 50 m nebo s naložením na dopravní prostředek, | [25 empty] | SPI |  | s odřezáním kmene a odvětvením, včetně případného odklizení kmene a větví na oddělené hromady na vzdálenost do 50 m nebo s naložením na dopravní prostředek,
|  | Stávaj. v areálu : 1 |  | 1 | [23 empty] | VV | 0
4 | 112111111R00 | Spálení větví stromů spálení větví všech druhů stromů o průměru kmene přes 100 mm na hromadách | kus | 1 |  | 0 |  | 0 |  | 0 | 21 | 0 | 0 | 0 | 0 | 0 | 823-2 | RTS 24/ I | RTS 24/ I | 1.7 | 1.7 |  | Práce | Běžná |  |  |  | POL1_
|  | o průměru kmene přes 10 cm na hromadách, | [25 empty] | SPI
|  | Včetně likvidaci ohniště. | [25 empty] | POP
|  | Stávaj. v areálu : 1 |  | 1 | [23 empty] | VV | 0
5 | 112201102R00 | Odstranění pařezů pod úrovní terénu vykopáním o průměru přes 300 do 500 mm | kus | 1 |  | 0 |  | 0 |  | 0 | 21 | 0 | 5e-05 | 0 | 0 | 0 | 800-1 | RTS 24/ I | RTS 24/ I | 1.655 | 1.66 |  | Práce | Běžná |  |  |  | POL1_
|  | s jejich vykopáním nebo vytrháním, s přesekáním kořenů a s případným nutným přemístěním pařezů na hromady do vzdálenosti do 50 m nebo s naložením na dopravní prostředek, | [25 empty] | SPI |  | s jejich vykopáním nebo vytrháním, s přesekáním kořenů a s případným nutným přemístěním pařezů na hromady do vzdálenosti do 50 m nebo s naložením na dopravní prostředek,
|  | Stávaj. v areálu : 1 |  | 1 | [23 empty] | VV | 0
6 | 113106231R00 | Rozebrání vozovek a ploch s jakoukoliv výplní spár v jakékoliv ploše, ze zámkové dlažky, kladených do lože z kameniva | m2 | 132 |  | 0 |  | 0 |  | 0 | 21 | 0 | 0 | 0 | 0.225 | 29.7 | 822-1 | RTS 24/ I | RTS 24/ I | 0.142 | 18.74 |  | Práce | Běžná |  |  |  | POL1_
|  | s přemístěním hmot na skládku na vzdálenost do 3 m nebo s naložením na dopravní prostředek | [25 empty] | SPI
|  | Stávaj. dlažba v areálu : 132 |  | 132 | [23 empty] | VV | 0
7 | 113107410R00 | Odstranění podkladů nebo krytů z kameniva těženého, v ploše jednotlivě nad 50 m2, tloušťka vrstvy 100 mm | m2 | 132 |  | 0 |  | 0 |  | 0 | 21 | 0 | 0 | 0 | 0.22 | 29.04 | 822-1 | RTS 24/ I | RTS 24/ I | 0.033 | 4.36 |  | Práce | Běžná |  |  |  | POL1_
|  | Stávaj. dlažba v areálu : 132 |  | 132 | [23 empty] | VV | 0
8 | 113109515R00 | Odstranění podkladů nebo krytů z betonového recyklátu, v ploše jednotlivě do 50 m2, tloušťka vrstvy 150 mm | m2 | 30 |  | 0 |  | 0 |  | 0 | 21 | 0 | 0 | 0 | 0.35385 | 10.62 | 822-1 | RTS 24/ I | RTS 24/ I | 0.07837 | 2.35 |  | Práce | Běžná |  |  |  | POL1_
|  | Ochrana stávaj. chodníku proti poškození - po dokončení odstranit : 20*1,5 |  | 30 | [23 empty] | VV | 0
9 | 113201111R00 | Vytrhání obrub chodníkových ležatých | m | 30 |  | 0 |  | 0 |  | 0 | 21 | 0 | 0 | 0 | 0.22 | 6.6 | 822-1 | RTS 24/ I | RTS 24/ I | 0.143 | 4.29 |  | Práce | Běžná |  |  |  | POL1_
|  | s vybouráním lože, s přemístěním hmot na skládku na vzdálenost do 3 m nebo naložením na dopravní prostředek | [25 empty] | SPI |  | s vybouráním lože, s přemístěním hmot na skládku na vzdálenost do 3 m nebo naložením na dopravní prostředek
|  | Stávaj. : 30 |  | 30 | [23 empty] | VV | 0
10 | 120901121RT3 | Bourání konstrukcí v odkopávkách a prokopávkách z betonu, prostého, těžkou technikou | m3 | 1.68 |  | 0 |  | 0 |  | 0 | 21 | 0 | 0 | 0 | 2.4 | 4.03 | 800-1 | RTS 24/ I | RTS 24/ I | 0.77 | 1.29 |  | Práce | Běžná |  |  |  | POL1_
|  | korytech vodotečí, melioračních kanálech s přemístěním suti na hromady na vzdálenost do 20 m nebo s naložením na dopravní prostředek, | [25 empty] | SPI |  | korytech vodotečí, melioračních kanálech s přemístěním suti na hromady na vzdálenost do 20 m nebo s naložením na dopravní prostředek,
|  | Beton u oplocení : 14*0,2*0,6 |  | 1.68 | [23 empty] | VV | 0
11 | 162301416R00 | Vodorovné přemístění kmenů stromů jehličnatých, průměru kmene přes 300 do 500 mm, na vzdálenost do 5 000 m | kus | 1 |  | 0 |  | 0 |  | 0 | 21 | 0 | 0 | 0 | 0 | 0 | 800-1 | RTS 24/ I | RTS 24/ I | 0.972 | 0.97 |  | Práce | Běžná |  |  |  | POL1_
|  | s naložením, složením a dopravou, | [25 empty] | SPI
|  | 1 |  | 1 | [23 empty] | VV | 0
12 | 162301422R00 | Vodorovné přemístění pařezů, průměru kmene přes 300 do 500 mm, na vzdálenost do 5 000 m | kus | 1 |  | 0 |  | 0 |  | 0 | 21 | 0 | 0 | 0 | 0 | 0 | 800-1 | RTS 24/ I | RTS 24/ I | 0.303 | 0.3 |  | Práce | Běžná |  |  |  | POL1_
|  | s naložením, složením a dopravou, | [25 empty] | SPI
|  | 1 |  | 1 | [23 empty] | VV | 0
13 | 162301916R00 | Vodorovné přemístění příplatek k cenám za každých dalších i započatých 5 000 m přes 5 000 m kmenů stromů jehličnatých, průměru kmene přes 300 do 500 mm | kus | 1 |  | 0 |  | 0 |  | 0 | 21 | 0 | 0 | 0 | 0 | 0 | 800-1 | RTS 24/ I | RTS 24/ I | 0 | 0 |  | Práce | Běžná |  |  |  | POL1_
|  | s naložením, složením a dopravou, | [25 empty] | SPI
|  | 1 |  | 1 | [23 empty] | VV | 0
14 | 162301922R00 | Vodorovné přemístění příplatek k cenám za každých dalších i započatých 5 000 m přes 5 000 m pařezů, průměru kmene přes 300 do 500 mm | kus | 1 |  | 0 |  | 0 |  | 0 | 21 | 0 | 0 | 0 | 0 | 0 | 800-1 | RTS 24/ I | RTS 24/ I | 0 | 0 |  | Práce | Běžná |  |  |  | POL1_
|  | s naložením, složením a dopravou, | [25 empty] | SPI
|  | 1 |  | 1 | [23 empty] | VV | 0
15 | 11001R | Odstranění sloupků oplocení vč. bet. základu | kus | 21 |  | 0 |  | 0 |  | 0 | 21 | 0 | 0 | 0 | 0.075 | 1.58 |  | Vlastní | Indiv | 0 | 0 |  | Práce | Běžná |  |  |  | POL1_
|  | 21 |  | 21 | [23 empty] | VV | 0
16 | 11002R | Poplatek za likvidaci kmenů a pařezů | kompl | 1 |  | 0 |  | 0 |  | 0 | 21 | 0 | 0 | 0 | 0 | 0 |  | Vlastní | Indiv | 0 | 0 |  | Práce | Běžná |  |  |  | POL1_
|  | 1 |  | 1 | [23 empty] | VV | 0
Díl: | 5 | Komunikace |  |  |  | 0 |  | 0 |  | 0 |  | 0 |  | 8.11 |  | 0 |  |  |  |  | 3.21 | [6 empty] | DIL
17 | 564551111R00 | Zřízení podkladu nebo podsypu ze sypaniny tloušťka po zhutnění 150 mm | m2 | 30 |  | 0 |  | 0 |  | 0 | 21 | 0 | 0 | 0 | 0 | 0 | 822-1 | RTS 24/ I | RTS 24/ I | 0.016 | 0.48 |  | Práce | Běžná |  |  |  | POL1_
|  | s rozprostřením, vlhčením a zhutněním | [25 empty] | SPI
|  | Ochrana stávaj. chodníku proti poškození - recyklát : 20*1,5 |  | 30 | [23 empty] | VV | 0
18 | 568111111R00 | Vyztužení podkladní vrstvy z geotextilie, sklon povrchu do 1:5, role šířky 3 m | m2 | 30 |  | 0 |  | 0 |  | 0 | 21 | 0 | 0 | 0 | 0 | 0 | 822-1 | RTS 24/ I | RTS 24/ I | 0.091 | 2.73 |  | Práce | Běžná |  |  |  | POL1_
|  | Ochrana stávaj. chodníku proti poškození - recyklát : 20*1,5 |  | 30 | [23 empty] | VV | 0
19 | 59691004R | Recyklát betonový; frakce 32,0 až 63,0 mm | t | 8.1 |  | 0 |  | 0 |  | 0 | 21 | 0 | 1 | 8.1 | 0 | 0 | SPCM | RTS 24/ I | RTS 24/ I | 0 | 0 |  | Specifikace | Běžná |  |  |  | POL3_
|  | 30*0,15*1,8 |  | 8.1 | [23 empty] | VV | 0
20 | 67352004R | Geosyntetika typ: geotextilie; netkaná; materiál: PET; plošná hmotnost = 300 g/m2; Pevnost v tahu podélně = 12,0 kN/m; Pevnost v tahu příčně = 16,0 kN/m | m2 | 33 |  | 0 |  | 0 |  | 0 | 21 | 0 | 0.0003 | 0.01 | 0 | 0 | SPCM | RTS 24/ I | RTS 24/ I | 0 | 0 |  | Specifikace | Běžná |  |  |  | POL3_
|  | 30*1,1 |  | 33 | [23 empty] | VV | 0
Díl: | 99 | Staveništní přesun hmot |  |  |  | 0 |  | 0 |  | 0 |  | 0 |  | 0 |  | 0 |  |  |  |  | 0.61 | [6 empty] | DIL
21 | 998222012R00 | Přesun hmot pro zpevněné plochy s krytem z kameniva Přesun hmot, zpevněné plochy, kryt z kameniva | t | 8.1137 |  | 0 |  | 0 |  | 0 | 21 | 0 | 0 | 0 | 0 | 0 | 823-1 | RTS 24/ I | RTS 24/ I | 0.075 | 0.61 |  | Přesun hmot | Běžná |  |  |  | POL7_
Díl: | 767 | Konstrukce zámečnické |  |  |  | 0 |  | 0 |  | 0 |  | 0 |  | 0 |  | 0.66 |  |  |  |  | 15.74 | [6 empty] | DIL
22 | 767911822R00 | Demontáž oplocení demontáž pletiva, výšky do 2,0 m | m | 64 |  | 0 |  | 0 |  | 0 | 21 | 0 | 0 | 0 | 0.00248 | 0.16 | 800-767 | RTS 24/ I | RTS 24/ I | 0.206 | 13.18 |  | Práce | Běžná |  |  |  | POL1_
|  | Stávaj. oplocení : 64 |  | 64 | [23 empty] | VV | 0
23 | 767920820R00 | Demontáž vrat a vrátek k oplocení o ploše jednotlivě přes 2 do 6 m2 | kus | 1 |  | 0 |  | 0 |  | 0 | 21 | 0 | 0 | 0 | 0.21 | 0.21 | 800-767 | RTS 24/ I | RTS 24/ I | 0.714 | 0.71 |  | Práce | Běžná |  |  |  | POL1_
|  | Stávaj. vrata : 1 |  | 1 | [23 empty] | VV | 0
24 | 767920840R00 | Demontáž vrat a vrátek k oplocení o ploše jednotlivě přes 6 do 10 m2 | kus | 1 |  | 0 |  | 0 |  | 0 | 21 | 0 | 0 | 0 | 0.285 | 0.29 | 800-767 | RTS 24/ I | RTS 24/ I | 1.848 | 1.85 |  | Práce | Běžná |  |  |  | POL1_
|  | Stávaj. vrata : 1 |  | 1 | [23 empty] | VV | 0
Díl: | 999 | Poplatky za skládky |  |  |  | 0 |  | 0 |  | 0 |  | 0 |  | 0 |  | 0 |  |  |  |  | 0 | [6 empty] | DIL
25 | 979951111R00 | Výkup kovů železný šrot, tloušťky do 4 mm | t | 0.65372 |  | 0 |  | 0 |  | 0 | 21 | 0 | 0 | 0 | 0 | 0 | 801-3 | RTS 24/ I | RTS 24/ I | 0 | 0 |  | Práce | Běžná |  |  |  | POL1_
|  | Pro vyjádření výnosu ve prospěch zhotovitele je nutné jednotkovou cenu uvést se záporným znaménkem. (Získaná částka ponižuje náklad stavby.) | [25 empty] | POP |  | Pro vyjádření výnosu ve prospěch zhotovitele je nutné jednotkovou cenu uvést se záporným znaménkem. (Získaná částka ponižuje náklad stavby.)
|  | 0,65372 |  | 0.65372 | [23 empty] | VV | 0
26 | 979999973R00 | Poplatek za uložení, zemina a kamení, , skupina 17 05 04 z Katalogu odpadů | t | 39.6555 |  | 0 |  | 0 |  | 0 | 21 | 0 | 0 | 0 | 0 | 0 | 801-3 | RTS 24/ I | RTS 24/ I | 0 | 0 |  | Práce | Běžná |  |  |  | POL1_
|  | 39,6555 |  | 39.6555 | [23 empty] | VV | 0
27 | 979999982R00 | Poplatek za recyklaci, betonu, kusovost nad 1600 cm2, skupina 17 01 01 z Katalogu odpadů | t | 41.907 |  | 0 |  | 0 |  | 0 | 21 | 0 | 0 | 0 | 0 | 0 | 801-3 | RTS 24/ I | RTS 24/ I | 0 | 0 |  | Práce | Běžná |  |  |  | POL1_
|  | 41,907 |  | 41.907 | [23 empty] | VV | 0
Díl: | D96 | Přesuny suti a vybouraných hmot |  |  |  | 0 |  | 0 |  | 0 |  | 0 |  | 0 |  | 0 |  |  |  |  | 48.92 | [6 empty] | DIL
28 | 979087212R00 | Nakládání na dopravní prostředky suti | t | 82.2162 |  | 0 |  | 0 |  | 0 | 21 | 0 | 0 | 0 | 0 | 0 | 822-1 | RTS 24/ I | RTS 24/ I | 0.099 | 8.14 |  | Přesun suti | Běžná |  |  |  | POL8_
|  | pro vodorovnou dopravu | [25 empty] | SPI
29 | 979081111R00 | Odvoz suti a vybouraných hmot na skládku do 1 km | t | 82.2162 |  | 0 |  | 0 |  | 0 | 21 | 0 | 0 | 0 | 0 | 0 | 801-3 | RTS 24/ I | RTS 24/ I | 0.49 | 40.29 |  | Přesun suti | Běžná |  |  |  | POL8_
|  | Včetně naložení na dopravní prostředek a složení na skládku, bez poplatku za skládku. | [25 empty] | POP
30 | 979081121R00 | Odvoz suti a vybouraných hmot na skládku příplatek za každý další 1 km | t | 739.946 |  | 0 |  | 0 |  | 0 | 21 | 0 | 0 | 0 | 0 | 0 | 801-3 | RTS 24/ I | RTS 24/ I | 0 | 0 |  | Přesun suti | Běžná |  |  |  | POL8_
31 | 979093111R00 | Uložení suti na skládku bez zhutnění | t | 82.2162 |  | 0 |  | 0 |  | 0 | 21 | 0 | 0 | 0 | 0 | 0 | 800-6 | RTS 24/ I | RTS 24/ I | 0.006 | 0.49 |  | Přesun suti | Běžná |  |  |  | POL8_
|  | s hrubým urovnáním, | [25 empty] | SPI
[26 empty] | 12 | 21 | DPH
| Celkem |  |  |  |  | 0 | [19 empty] | 0 | 0 | SUM
END
Note on S6: Jedná se o informaci, zda se jedná o položku, která je do rozpočtu zadána z cenové soustavy RTS, nebo vlastní.
Note on T6: Jedná se o název CÚ, která je zadána u položky rozpočtu

## SO 01 D.1.1 Pol
Položkový soupis prací a dodávek | [27 empty] | #TypZaznamu#
S: | Z0042024 | Dětský domov Pardubice – areál Ke Tvrzi | [25 empty] | STA
O: | SO 01 | Novostavba dětského domova | [22 empty] | STA |  |  | OBJ
R: | D.1.1 | Architektonicko-stavební řešení | [25 empty] | ROZ
P.č. | Číslo položky | Název položky | MJ | Množství | Cena / MJ | Celkem | Dodávka | Dodávka celk. | Montáž | Montáž celk. | DPH | Cena s DPH | Hmotnost / MJ | Hmotnost celk.(t) | Dem. hmotnost / MJ | Dem. hmotnost celk.(t) | Ceník | Cen. soustava / platnost | Cenová úroveň | Nhod / MJ | Nhod celk. | Dodavatel | Typ položky | Stav položky
Díl: | 1 | Zemní práce |  |  |  | 0 |  | 0 |  | 0 |  | 0 |  | 71.98 |  | 0 |  |  |  |  | 388.1 | [6 empty] | DIL
1 | 115101201R00 | Čerpání vody na dopravní výšku do 10 m s uvažovaným průměrným přítokem do 500 l/min | h | 45 |  | 0 |  | 0 |  | 0 | 21 | 0 | 0 | 0 | 0 | 0 | 800-1 | RTS 24/ I | RTS 24/ I | 0.203 | 9.14 |  | Práce | Běžná |  |  |  | POL1_
|  | na vzdálenost od hladiny vody v jímce po výšku roviny proložené osou nejvyššího bodu výtlačného potrubí. Včetně odpadní potrubí v délce do 20 m. | [25 empty] | SPI |  | na vzdálenost od hladiny vody v jímce po výšku roviny proložené osou nejvyššího bodu výtlačného potrubí. Včetně odpadní potrubí v délce do 20 m.
|  | 45 |  | 45 | [23 empty] | VV | 0
2 | 115101302R00 | Pohotovost záložní čerpací soupravy na dopravní výšku do 10 m s uvažovaným průměrným přítokem přes 500 do 1 000 l/min | den | 15 |  | 0 |  | 0 |  | 0 | 21 | 0 | 0 | 0 | 0 | 0 | 800-1 | RTS 24/ I | RTS 24/ I | 0 | 0 |  | Práce | Běžná |  |  |  | POL1_
|  | na vzdálenost (výšku) od hladiny vody v jímce po výšku roviny proložené osou nejvyššího bodu výtlačného potrubí. Včetně sacího a výtlačného potrubí, příp. odpadních žlabů, lešení pod čerpadlo a pod potrubí nebo pod odpadní žlaby a záložního zdroje energie. | [25 empty] | SPI |  | na vzdálenost (výšku) od hladiny vody v jímce po výšku roviny proložené osou nejvyššího bodu výtlačného potrubí. Včetně sacího a výtlačného potrubí, příp. odpadních žlabů, lešení pod čerpadlo a pod potrubí nebo pod odpadní žlaby a záložního zdroje energie.
|  | 15 |  | 15 | [23 empty] | VV | 0
3 | 121101101R00 | Sejmutí ornice s přemístěním na vzdálenost do 50 m | m3 | 27.9 |  | 0 |  | 0 |  | 0 | 21 | 0 | 0 | 0 | 0 | 0 | 800-1 | RTS 24/ I | RTS 24/ I | 0.097 | 2.71 |  | Práce | Běžná |  |  |  | POL1_
|  | nebo lesní půdy, s vodorovným přemístěním na hromady v místě upotřebení nebo na dočasné či trvalé skládky se složením | [25 empty] | SPI |  | nebo lesní půdy, s vodorovným přemístěním na hromady v místě upotřebení nebo na dočasné či trvalé skládky se složením
|  | Skrývka ornice část : 186*0,15 |  | 27.9 | [23 empty] | VV | 0
4 | 122201101R00 | Odkopávky a prokopávky nezapažené v hornině 3 do 100 m3 | m3 | 138.828 |  | 0 |  | 0 |  | 0 | 21 | 0 | 0 | 0 | 0 | 0 | 800-1 | RTS 24/ I | RTS 24/ I | 0.368 | 51.09 |  | Práce | Běžná |  |  |  | POL1_
|  | s přehozením výkopku na vzdálenost do 3 m nebo s naložením na dopravní prostředek, | [25 empty] | SPI
|  | Odkop pro základovou desku vč. podsypu : | [25 empty] | VV | 0
|  | na k - 0,550 : 11,5*10,5*0,4*2+13,8*7,65*0,4 |  | 138.828 | [23 empty] | VV | 0
5 | 122201109R00 | Odkopávky a prokopávky nezapažené v hornině 3 příplatek k cenám za lepivost horniny | m3 | 138.828 |  | 0 |  | 0 |  | 0 | 21 | 0 | 0 | 0 | 0 | 0 | 800-1 | RTS 24/ I | RTS 24/ I | 0.058 | 8.05 |  | Práce | Běžná |  |  |  | POL1_
|  | s přehozením výkopku na vzdálenost do 3 m nebo s naložením na dopravní prostředek, | [25 empty] | SPI
|  | 138,828 |  | 138.828 | [23 empty] | VV | 0
6 | 131201110R00 | Hloubení nezapažených jam a zářezů do 50 m3, v hornině 3, hloubení strojně | m3 | 12.5 |  | 0 |  | 0 |  | 0 | 21 | 0 | 0 | 0 | 0 | 0 | 800-1 | RTS 24/ I | RTS 24/ I | 0.26666 | 3.33 |  | Práce | Běžná |  |  |  | POL1_
|  | kromě zářezů se šikmými stěnami pro podzemní vedení, s urovnáním dna do předepsaného profilu a spádu, s případným nutným přemístěním ve výkopišti a dále buď s přemístěním výkopku na přilehlém terénu na vzdálenost do 3 m od okraje jámy nebo s naložením na dopravní prostředek, | [25 empty] | SPI |  | kromě zářezů se šikmými stěnami pro podzemní vedení, s urovnáním dna do předepsaného profilu a spádu, s případným nutným přemístěním ve výkopišti a dále buď s přemístěním výkopku na přilehlém terénu na vzdálenost do 3 m od okraje jámy nebo s naložením na dopravní prostředek,
|  | viz. PD řezy a základy : | [25 empty] | VV | 0
|  | Pro základové patky : | [25 empty] | VV | 0
|  | na k - 1,500 : 2,5*2,5*1*2 |  | 12.5 | [23 empty] | VV | 0
7 | 131201119R00 | Hloubení nezapažených jam a zářezů příplatek za lepivost, v hornině 3, | m3 | 12.5 |  | 0 |  | 0 |  | 0 | 21 | 0 | 0 | 0 | 0 | 0 | 800-1 | RTS 24/ I | RTS 24/ I | 0.0431 | 0.54 |  | Práce | Běžná |  |  |  | POL1_
|  | kromě zářezů se šikmými stěnami pro podzemní vedení, s urovnáním dna do předepsaného profilu a spádu, s případným nutným přemístěním ve výkopišti a dále buď s přemístěním výkopku na přilehlém terénu na vzdálenost do 3 m od okraje jámy nebo s naložením na dopravní prostředek, | [25 empty] | SPI |  | kromě zářezů se šikmými stěnami pro podzemní vedení, s urovnáním dna do předepsaného profilu a spádu, s případným nutným přemístěním ve výkopišti a dále buď s přemístěním výkopku na přilehlém terénu na vzdálenost do 3 m od okraje jámy nebo s naložením na dopravní prostředek,
|  | 12,5 |  | 12.5 | [23 empty] | VV | 0
8 | 132201110R00 | Hloubení rýh šířky do 60 cm do 50 m3, v hornině 3, hloubení strojně | m3 | 12.224 |  | 0 |  | 0 |  | 0 | 21 | 0 | 0 | 0 | 0 | 0 | 800-1 | RTS 24/ I | RTS 24/ I | 0.365 | 4.46 |  | Práce | Běžná |  |  |  | POL1_
|  | zapažených i nezapažených s urovnáním dna do předepsaného profilu a spádu, s přehozením výkopku na přilehlém terénu na vzdálenost do 3 m od podélné osy rýhy nebo s naložením výkopku na dopravní prostředek. | [25 empty] | SPI |  | zapažených i nezapažených s urovnáním dna do předepsaného profilu a spádu, s přehozením výkopku na přilehlém terénu na vzdálenost do 3 m od podélné osy rýhy nebo s naložením výkopku na dopravní prostředek.
|  | viz. PD schéma svodného potrubí : | [25 empty] | VV | 0
|  | Svodné potrubí dešťová kanalizace : (1+4,8+2,5)*0,4*0,4*2 |  | 2.656 | [23 empty] | VV | 0
|  | Svodné potrubí splaškové kanalizace : (1,5*2+5,95*2+1,85*2+3,5*2+8*2+0,8*7+2,8*2+3,5*2)*0,4*0,4 |  | 9.568 | [23 empty] | VV | 0
9 | 132201119R00 | Hloubení rýh šířky do 60 cm příplatek za lepivost, v hornině 3, | m3 | 12.224 |  | 0 |  | 0 |  | 0 | 21 | 0 | 0 | 0 | 0 | 0 | 800-1 | RTS 24/ I | RTS 24/ I | 0.3898 | 4.76 |  | Práce | Běžná |  |  |  | POL1_
|  | zapažených i nezapažených s urovnáním dna do předepsaného profilu a spádu, s přehozením výkopku na přilehlém terénu na vzdálenost do 3 m od podélné osy rýhy nebo s naložením výkopku na dopravní prostředek. | [25 empty] | SPI |  | zapažených i nezapažených s urovnáním dna do předepsaného profilu a spádu, s přehozením výkopku na přilehlém terénu na vzdálenost do 3 m od podélné osy rýhy nebo s naložením výkopku na dopravní prostředek.
|  | 12,224 |  | 12.224 | [23 empty] | VV | 0
10 | 132201211R00 | Hloubení rýh šířky přes 60 do 200 cm do 100 m3, v hornině 3, hloubení strojně | m3 | 136.078 |  | 0 |  | 0 |  | 0 | 21 | 0 | 0 | 0 | 0 | 0 | 800-1 | RTS 24/ I | RTS 24/ I | 0.2 | 27.22 |  | Práce | Běžná |  |  |  | POL1_
|  | zapažených i nezapažených, s urovnáním dna do předepsaného profilu a spádu, s případně nutným přehozením výkopku na vzdálenost do 3 m ve výkopišti, s přehozením výkopku na přilehlém terénu na vzdálenost do 5 m od podélné osy rýhy nebo s naložením výkopku na dopravní prostředek. | [25 empty] | SPI |  | zapažených i nezapažených, s urovnáním dna do předepsaného profilu a spádu, s případně nutným přehozením výkopku na vzdálenost do 3 m ve výkopišti, s přehozením výkopku na přilehlém terénu na vzdálenost do 5 m od podélné osy rýhy nebo s naložením výkopku na dopravní prostředek.
|  | Poznámka k položce: | [25 empty] | POP
|  | Hloubení rýh pro obvodové základové pasy budou provedeneny ve dvou etapách: | [25 empty] | POP
|  | 1) Etapa - Vyhloubí se pouze rýha pro obvodové základové pasy š. 700 mm, do které se vylije beton | [25 empty] | POP
|  | 2) Etapa - Vyhloubí se rýha pro zateplení základů a násypů kačírku dle řezů A-A a B-B v š. 600 mm | [25 empty] | POP
POP
|  | Ve výkazu výměr je ale uvažováno s jednotným výkopem v š. 1300 mm | [25 empty] | POP
|  | Vntřní základové pasy se vyhloubí pouze rýhy š. 900 mm | [25 empty] | POP
|  | viz. poznámka k položce : | [25 empty] | VV | 0
|  | viz. PD řezy a základy : | [25 empty] | VV | 0
|  | Pro základy : | [25 empty] | VV | 0
|  | Domov levá část : | [25 empty] | VV | 0
|  | na k - 1,500 : (10,5*2+8+1,75)*1,3*0,95 |  | 37.9763 | [23 empty] | VV | 0
|  | (1,95+5,15+5,1+5,85)*0,9*0,95 |  | 15.4328 | [23 empty] | VV | 0
|  | Mezisoučet |  | 53.409 | [23 empty] | VV | 1
|  | Domov pravá část : | [25 empty] | VV | 0
|  | na k - 1,500 : (10,5*2+8+1,75)*1,3*0,95 |  | 37.9763 | [23 empty] | VV | 0
|  | (1,95+5,15+5,1+5,85)*0,9*0,95 |  | 15.4328 | [23 empty] | VV | 0
|  | Mezisoučet |  | 53.409 | [23 empty] | VV | 1
|  | Středová část : | [25 empty] | VV | 0
|  | na k - 1,500 : (1,5*2+5,25)*1,3*0,95 |  | 10.1888 | [23 empty] | VV | 0
|  | 6,65*1,3*0,95 |  | 8.2127 | [23 empty] | VV | 0
|  | (6,85+5,85)*0,9*0,95 |  | 10.8585 | [23 empty] | VV | 0
11 | 132201219R00 | Hloubení rýh šířky přes 60 do 200 cm příplatek za lepivost, v hornině 3, | m3 | 136.078 |  | 0 |  | 0 |  | 0 | 21 | 0 | 0 | 0 | 0 | 0 | 800-1 | RTS 24/ I | RTS 24/ I | 0.084 | 11.43 |  | Práce | Běžná |  |  |  | POL1_
|  | zapažených i nezapažených, s urovnáním dna do předepsaného profilu a spádu, s případně nutným přehozením výkopku na vzdálenost do 3 m ve výkopišti, s přehozením výkopku na přilehlém terénu na vzdálenost do 5 m od podélné osy rýhy nebo s naložením výkopku na dopravní prostředek. | [25 empty] | SPI |  | zapažených i nezapažených, s urovnáním dna do předepsaného profilu a spádu, s případně nutným přehozením výkopku na vzdálenost do 3 m ve výkopišti, s přehozením výkopku na přilehlém terénu na vzdálenost do 5 m od podélné osy rýhy nebo s naložením výkopku na dopravní prostředek.
|  | 136,078 |  | 136.078 | [23 empty] | VV | 0
12 | 133201101R00 | Hloubení šachet v hornině 3 do 100 m3 | m3 | 18.004 |  | 0 |  | 0 |  | 0 | 21 | 0 | 0 | 0 | 0 | 0 | 800-1 | RTS 24/ I | RTS 24/ I | 3.131 | 56.37 |  | Práce | Běžná |  |  |  | POL1_
|  | zapažených i nezapažených se svislým přemístění výkopku a urovnáním dna do předepsaného profilu a spádu, s případným nutným přemístěním výkopku ve výkopišti, s přehozením výkopku na přilehlém terénu na vzdálenost do 5 m od hrany šachty nebo s naložením na dopravní prostředek, | [25 empty] | SPI |  | zapažených i nezapažených se svislým přemístění výkopku a urovnáním dna do předepsaného profilu a spádu, s případným nutným přemístěním výkopku ve výkopišti, s přehozením výkopku na přilehlém terénu na vzdálenost do 5 m od hrany šachty nebo s naložením na dopravní prostředek,
|  | viz. PD řezy a základy : | [25 empty] | VV | 0
|  | Pro základové patky : | [25 empty] | VV | 0
|  | na k - 1,500 : 1,4*1,4*1*7 |  | 13.72 | [23 empty] | VV | 0
|  | 1,4*1,53*1*2 |  | 4.284 | [23 empty] | VV | 0
13 | 133201109R00 | Hloubení šachet v hornině 3 příplatek za lepivost horniny | m3 | 18.004 |  | 0 |  | 0 |  | 0 | 21 | 0 | 0 | 0 | 0 | 0 | 800-1 | RTS 24/ I | RTS 24/ I | 0.474 | 8.53 |  | Práce | Běžná |  |  |  | POL1_
|  | zapažených i nezapažených se svislým přemístění výkopku a urovnáním dna do předepsaného profilu a spádu, s případným nutným přemístěním výkopku ve výkopišti, s přehozením výkopku na přilehlém terénu na vzdálenost do 5 m od hrany šachty nebo s naložením na dopravní prostředek, | [25 empty] | SPI |  | zapažených i nezapažených se svislým přemístění výkopku a urovnáním dna do předepsaného profilu a spádu, s případným nutným přemístěním výkopku ve výkopišti, s přehozením výkopku na přilehlém terénu na vzdálenost do 5 m od hrany šachty nebo s naložením na dopravní prostředek,
|  | 18,004 |  | 18.004 | [23 empty] | VV | 0
14 | 161101101R00 | Svislé přemístění výkopku z horniny 1 až 4, při hloubce výkopu přes 1 do 2,5 m | m3 | 178.806 |  | 0 |  | 0 |  | 0 | 21 | 0 | 0 | 0 | 0 | 0 | 800-1 | RTS 24/ I | RTS 24/ I | 0.345 | 61.69 |  | Práce | Běžná |  |  |  | POL1_
|  | bez naložení do dopravní nádoby, ale s vyprázdněním dopravní nádoby na hromadu nebo na dopravní prostředek, | [25 empty] | SPI |  | bez naložení do dopravní nádoby, ale s vyprázdněním dopravní nádoby na hromadu nebo na dopravní prostředek,
|  | 12,5+12,224+136,078+18,004 |  | 178.806 | [23 empty] | VV | 0
15 | 162201102R00 | Vodorovné přemístění výkopku z horniny 1 až 4, na vzdálenost přes 20 do 50 m | m3 | 64.63 |  | 0 |  | 0 |  | 0 | 21 | 0 | 0 | 0 | 0 | 0 | 800-1 | RTS 24/ I | RTS 24/ I | 0.074 | 4.78 |  | Práce | Běžná |  |  |  | POL1_
|  | po suchu, bez naložení výkopku, avšak se složením bez rozhrnutí, zpáteční cesta vozidla. | [25 empty] | SPI
|  | Vnitrostaveništní přesun zeminy : | [25 empty] | VV | 0
|  | zpětné zásypy : 13,86+33,92+16,85 |  | 64.63 | [23 empty] | VV | 0
16 | 162701105R00 | Vodorovné přemístění výkopku z horniny 1 až 4, na vzdálenost přes 9 000 do 10 000 m | m3 | 255.7552 |  | 0 |  | 0 |  | 0 | 21 | 0 | 0 | 0 | 0 | 0 | 800-1 | RTS 24/ I | RTS 24/ I | 0.011 | 2.81 |  | Práce | Běžná |  |  |  | POL1_
|  | po suchu, bez naložení výkopku, avšak se složením bez rozhrnutí, zpáteční cesta vozidla. | [25 empty] | SPI
|  | Odvoz přebytečné zeminy na skládku : 27,9+138,828+12,5+12,224+136,078+18,004 |  | 345.534 | [23 empty] | VV | 0
|  | -zpětné zásypy : -(13,86+59,06880+16,85) |  | -89.7788 | [23 empty] | VV | 0
17 | 167101102R00 | Nakládání, skládání, překládání neulehlého výkopku nakládání výkopku přes 100 m3, z horniny 1 až 4 | m3 | 138.828 |  | 0 |  | 0 |  | 0 | 21 | 0 | 0 | 0 | 0 | 0 | 800-1 | RTS 24/ I | RTS 24/ I | 0.053 | 7.36 |  | Práce | Běžná |  |  |  | POL1_
|  | 138,828 |  | 138.828 | [23 empty] | VV | 0
18 | 171101105R00 | Uložení sypaniny do násypů zhutněných s uzavřením povrchu násypu z hornin soudržných s předepsanou mírou zhutnění v procentech výsledků zkoušek Proctor-Standard na 103 % PS | m3 | 13.86 |  | 0 |  | 0 |  | 0 | 21 | 0 | 0 | 0 | 0 | 0 | 800-1 | RTS 24/ I | RTS 24/ I | 0.086 | 1.19 |  | Práce | Běžná |  |  |  | POL1_
|  | s rozprostřením sypaniny ve vrstvách a s hrubým urovnáním, | [25 empty] | SPI
|  | Násyp do - 0,050 : 55*0,6*0,42 |  | 13.86 | [23 empty] | VV | 0
19 | 171201101R00 | Uložení sypaniny do násypů nezhutněných | m3 | 255.7552 |  | 0 |  | 0 |  | 0 | 21 | 0 | 0 | 0 | 0 | 0 | 800-1 | RTS 24/ I | RTS 24/ I | 0.031 | 7.93 |  | Práce | Běžná |  |  |  | POL1_
|  | Uložení sypaniny do násypů nebo na skládku s rozprostřením sypaniny ve vrstvách a s hrubým urovnáním. | [25 empty] | POP |  | Uložení sypaniny do násypů nebo na skládku s rozprostřením sypaniny ve vrstvách a s hrubým urovnáním.
|  | Odvoz přebytečné zeminy na skládku : 27,9+138,828+12,5+12,224+136,078+18,004 |  | 345.534 | [23 empty] | VV | 0
|  | -zpětné zásypy : -(13,86+59,06880+16,85) |  | -89.7788 | [23 empty] | VV | 0
20 | 171201201R00 | Uložení sypaniny na dočasnou skládku tak, že na 1 m2 plochy připadá přes 2 m3 výkopku nebo ornice | m3 | 64.63 |  | 0 |  | 0 |  | 0 | 21 | 0 | 0 | 0 | 0 | 0 | 800-1 | RTS 24/ I | RTS 24/ I | 0.009 | 0.58 |  | Práce | Běžná |  |  |  | POL1_
|  | Dočasné uložení zeminy : | [25 empty] | VV | 0
|  | zpětné zásypy : 13,86+33,92+16,85 |  | 64.63 | [23 empty] | VV | 0
21 | 174101101R00 | Zásyp sypaninou se zhutněním jam, šachet, rýh nebo kolem objektů v těchto vykopávkách | m3 | 78.8688 |  | 0 |  | 0 |  | 0 | 21 | 0 | 0 | 0 | 0 | 0 | 800-1 | RTS 24/ I | RTS 24/ I | 0.202 | 15.93 |  | Práce | Běžná |  |  |  | POL1_
|  | z jakékoliv horniny s uložením výkopku po vrstvách, | [25 empty] | SPI
|  | včetně strojního přemístění materiálu pro zásyp ze vzdálenosti do 10 m od okraje zásypu | [25 empty] | POP
|  | Dosyp základy vnější část - zemina : | [25 empty] | VV | 0
|  | Domov levá část : (10,5*2+9,4)*0,6*1,25 |  | 22.8 | [23 empty] | VV | 0
|  | Domov pravá část : (10,5*2+9,4)*0,6*1,25 |  | 22.8 | [23 empty] | VV | 0
|  | Středová část : (1,5*2+6,65+5,25+1,75*2)*0,6*1,22 |  | 13.4688 | [23 empty] | VV | 0
|  | Mezisoučet |  | 59.0688 | [23 empty] | VV | 1
|  | Dosyp základy kačírek : | [25 empty] | VV | 0
|  | Domov levá část : (10,5*2+9,4)*0,25*1 |  | 7.6 | [23 empty] | VV | 0
|  | Domov pravá část : (10,5*2+9,4)*0,25*1 |  | 7.6 | [23 empty] | VV | 0
|  | Středová část : (1,5*2+6,65+5,25+1,75*2)*0,25*1 |  | 4.6 | [23 empty] | VV | 0
22 | 175101101RT2 | Obsyp potrubí bez prohození sypaniny, s dodáním štěrkopísku frakce 0 - 22 mm | m3 | 9.168 |  | 0 |  | 0 |  | 0 | 21 | 0 | 1.7 | 15.59 | 0 | 0 | 800-1 | RTS 24/ I | RTS 24/ I | 1.587 | 14.55 |  | Práce | Běžná |  |  |  | POL1_
|  | sypaninou z vhodných hornin tř. 1 - 4 nebo materiálem připraveným podél výkopu ve vzdálenosti do 3 m od jeho kraje, pro jakoukoliv hloubku výkopu a jakoukoliv míru zhutnění, | [25 empty] | SPI |  | sypaninou z vhodných hornin tř. 1 - 4 nebo materiálem připraveným podél výkopu ve vzdálenosti do 3 m od jeho kraje, pro jakoukoliv hloubku výkopu a jakoukoliv míru zhutnění,
|  | viz. PD schéma svodného potrubí : | [25 empty] | VV | 0
|  | Svodné potrubí dešťová kanalizace : (1+4,8+2,5)*0,4*0,3*2 |  | 1.992 | [23 empty] | VV | 0
|  | Svodné potrubí splaškové kanalizace : (1,5*2+5,95*2+1,85*2+3,5*2+8*2+0,8*7+2,8*2+3,5*2)*0,4*0,3 |  | 7.176 | [23 empty] | VV | 0
23 | 175101201R00 | Obsyp objektů bez prohození sypaniny | m3 | 26.49 |  | 0 |  | 0 |  | 0 | 21 | 0 | 0 | 0 | 0 | 0 | 800-1 | RTS 24/ I | RTS 24/ I | 2.195 | 58.15 |  | Práce | Běžná |  |  |  | POL1_
|  | sypaninou z vhodných hornin tř. 1 - 4 nebo materiálem, uloženým ve vzdálenosti do 30 m od vnějšího kraje objektu, pro jakoukoliv míru zhutnění, | [25 empty] | SPI |  | sypaninou z vhodných hornin tř. 1 - 4 nebo materiálem, uloženým ve vzdálenosti do 30 m od vnějšího kraje objektu, pro jakoukoliv míru zhutnění,
|  | Obsyp patky : | [25 empty] | VV | 0
|  | Základové patky v objektu - recyklát : 9,64 |  | 9.64 | [23 empty] | VV | 0
|  | Základové patky vnější- zemina : 16,85 |  | 16.85 | [23 empty] | VV | 0
24 | 181101102R00 | Úprava pláně v zářezech v hornině 1 až 4, se zhutněním | m2 | 202.005 |  | 0 |  | 0 |  | 0 | 21 | 0 | 0 | 0 | 0 | 0 | 800-1 | RTS 24/ I | RTS 24/ I | 0.018 | 3.64 |  | Práce | Běžná |  |  |  | POL1_
|  | vyrovnáním výškových rozdílů, ploch vodorovných a ploch do sklonu 1 : 5. | [25 empty] | SPI
|  | (6*2,4+1,8*5,9+8,05*5,6+3,85*2,7-0,4*0,4)*2 |  | 160.67 | [23 empty] | VV | 0
|  | 2,675*6,3*2+5,45*1,4 |  | 41.335 | [23 empty] | VV | 0
25 | 181101111R00 | Úprava pláně v zářezech bez rozlišení horniny, se zhutněním - ručně | m2 | 173.744 |  | 0 |  | 0 |  | 0 | 21 | 0 | 0 | 0 | 0 | 0 | 800-1 | RTS 24/ I | RTS 24/ I | 0.096 | 16.68 |  | Práce | Běžná |  |  |  | POL1_
|  | vyrovnáním výškových rozdílů, ploch vodorovných a ploch do sklonu 1 : 5. | [25 empty] | SPI
|  | 143,24 |  | 143.24 | [23 empty] | VV | 0
|  | 2,5*2,5*2 |  | 12.5 | [23 empty] | VV | 0
|  | 1,4*1,4*7 |  | 13.72 | [23 empty] | VV | 0
|  | 1,4*1,53*2 |  | 4.284 | [23 empty] | VV | 0
26 | 199000002R00 | Poplatky za skládku horniny 1- 4, skupina 17 05 04 z Katalogu odpadů | m3 | 255.7552 |  | 0 |  | 0 |  | 0 | 21 | 0 | 0 | 0 | 0 | 0 | 800-1 | RTS 24/ I | RTS 24/ I | 0 | 0 |  | Práce | Běžná |  |  |  | POL1_
|  | Odvoz přebytečné zeminy na skládku : 27,9+138,828+12,5+12,224+136,078+18,004 |  | 345.534 | [23 empty] | VV | 0
|  | -zpětné zásypy : -(13,86+59,06880+16,85) |  | -89.7788 | [23 empty] | VV | 0
27 | 451572111R00 | Lože pod potrubí, stoky a drobné objekty z kameniva drobného těženého 0÷4 mm | m3 | 3.056 |  | 0 |  | 0 |  | 0 | 21 | 0 | 1.8908 | 5.78 | 0 | 0 | 827-1 | RTS 24/ I | RTS 24/ I | 1.695 | 5.18 |  | Práce | Běžná |  |  |  | POL1_
|  | v otevřeném výkopu, | [25 empty] | SPI
|  | viz. PD schéma svodného potrubí : | [25 empty] | VV | 0
|  | Svodné potrubí dešťová kanalizace : (1+4,8+2,5)*0,4*0,1*2 |  | 0.664 | [23 empty] | VV | 0
|  | Svodné potrubí splaškové kanalizace : (1,5*2+5,95*2+1,85*2+3,5*2+8*2+0,8*7+2,8*2+3,5*2)*0,4*0,1 |  | 2.392 | [23 empty] | VV | 0
28 | 58333664R | Kamenivo nestanovené těžené; frakce 8,0 až 16,0 mm; typ: praný; kačírek | m3 | 20.79 |  | 0 |  | 0 |  | 0 | 21 | 0 | 1.6 | 33.26 | 0 | 0 | SPCM | RTS 24/ I | RTS 24/ I | 0 | 0 |  | Specifikace | Běžná |  |  |  | POL3_
|  | 19,8*1,05 |  | 20.79 | [23 empty] | VV | 0
29 | 59691002.AR | Recyklát betonový; frakce 16,0 až 32,0 mm | t | 17.352 |  | 0 |  | 0 |  | 0 | 21 | 0 | 1 | 17.35 | 0 | 0 | SPCM | RTS 24/ I | RTS 24/ I | 0 | 0 |  | Specifikace | Běžná |  |  |  | POL3_
|  | 9,64*1,8 |  | 17.352 | [23 empty] | VV | 0
Díl: | 2 | Základy a zvláštní zakládání |  |  |  | 0 |  | 0 |  | 0 |  | 0 |  | 374.57 |  | 0 |  |  |  |  | 312.53 | [6 empty] | DIL
30 | 215901101RT5 | Zhutnění podloží z rostlé horniny 1 až 4 pod násypy z hornin soudržných do 92% PS a nesoudržných sypkých relativní ulehlosti l(d) do 0,8 vibrační deskou | m2 | 202.005 |  | 0 |  | 0 |  | 0 | 21 | 0 | 0 | 0 | 0 | 0 | 800-1 | RTS 24/ I | RTS 24/ I | 0.15 | 30.3 |  | Práce | Běžná |  |  |  | POL1_
|  | z rostlé horniny tř.1 - 4 pod násypy z hornin soudržných do 92% PS a hornin nesoudržných sypkých relativní ulehlosti I(d) do 0,8 | [25 empty] | SPI |  | z rostlé horniny tř.1 - 4 pod násypy z hornin soudržných do 92% PS a hornin nesoudržných sypkých relativní ulehlosti I(d) do 0,8
|  | Podsyp pod desku : (6*2,4+1,8*5,9+8,05*5,6+3,85*2,7-0,4*0,4)*2 |  | 160.67 | [23 empty] | VV | 0
|  | 2,675*6,3*2+5,45*1,4 |  | 41.335 | [23 empty] | VV | 0
31 | 271531113R00 | Polštáře zhutněné pod základy kamenivo hrubé, drcené, frakce 16 - 32 mm | m3 | 30.3008 |  | 0 |  | 0 |  | 0 | 21 | 0 | 2.16 | 65.45 | 0 | 0 | 800-2 | RTS 24/ I | RTS 24/ I | 1.085 | 32.88 |  | Práce | Běžná |  |  |  | POL1_
|  | Podsyp pod desku - P1 : (6*2,4+1,8*5,9+8,05*5,6+3,85*2,7-0,4*0,4)*0,15*2 |  | 24.1005 | [23 empty] | VV | 0
|  | (2,675*6,3*2+5,45*1,4)*0,15 |  | 6.2002 | [23 empty] | VV | 0
32 | 273321321R00 | Beton základových desek železový třídy C 20/25 | m3 | 36.1196 |  | 0 |  | 0 |  | 0 | 21 | 0 | 2.525 | 91.2 | 0 | 0 | 801-1 | RTS 24/ I | RTS 24/ I | 0.48 | 17.34 |  | Práce | Běžná |  |  |  | POL1_
|  | bez dodávky a uložení výztuže | [25 empty] | SPI
|  | viz. PD řezy a základy : | [25 empty] | VV | 0
|  | Základová deska : 10,7*8,9*0,15*2 |  | 28.569 | [23 empty] | VV | 0
|  | 7,15*5,75*0,15+6,15*1,5*0,15 |  | 7.5506 | [23 empty] | VV | 0
33 | 273351215R00 | Bednění stěn základových desek zřízení | m2 | 11.79 |  | 0 |  | 0 |  | 0 | 21 | 0 | 0.0392 | 0.46 | 0 | 0 | 801-1 | RTS 24/ I | RTS 24/ I | 1.6 | 18.86 |  | Práce | Běžná |  |  |  | POL1_
|  | svislé nebo šikmé (odkloněné) , půdorysně přímé nebo zalomené, stěn základových desek ve volných nebo zapažených jámách, rýhách, šachtách, včetně případných vzpěr, | [25 empty] | SPI |  | svislé nebo šikmé (odkloněné) , půdorysně přímé nebo zalomené, stěn základových desek ve volných nebo zapažených jámách, rýhách, šachtách, včetně případných vzpěr,
|  | viz. PD řezy a základy : | [25 empty] | VV | 0
|  | Základová deska : (10,5*2+1,5*2+6,15+8,9*2+10,7*2+1,75*2+5,75)*0,15 |  | 11.79 | [23 empty] | VV | 0
34 | 273351216R00 | Bednění stěn základových desek odstranění | m2 | 11.79 |  | 0 |  | 0 |  | 0 | 21 | 0 | 0 | 0 | 0 | 0 | 801-1 | RTS 24/ I | RTS 24/ I | 0.32 | 3.77 |  | Práce | Běžná |  |  |  | POL1_
|  | svislé nebo šikmé (odkloněné) , půdorysně přímé nebo zalomené, stěn základových desek ve volných nebo zapažených jámách, rýhách, šachtách, včetně případných vzpěr, | [25 empty] | SPI |  | svislé nebo šikmé (odkloněné) , půdorysně přímé nebo zalomené, stěn základových desek ve volných nebo zapažených jámách, rýhách, šachtách, včetně případných vzpěr,
|  | Včetně očištění, vytřídění a uložení bednicího materiálu. | [25 empty] | POP
|  | 11,79 |  | 11.79 | [23 empty] | VV | 0
35 | 273361921RT8 | Uložení výztuže základových desek ze svařovaných sítí průměr drátu 8 mm, velikost oka 100/100 mm | t | 2.1164 |  | 0 |  | 0 |  | 0 | 21 | 0 | 1.0544 | 2.23 | 0 | 0 | 801-1 | RTS 24/ I | RTS 24/ I | 15.231 | 32.23 |  | Práce | Běžná |  |  |  | POL1_
|  | včetně distančních prvků | [25 empty] | SPI
|  | 190,46*0,00799*1,1 |  | 1.674 | [23 empty] | VV | 0
|  | 50,3375*0,00799*1,1 |  | 0.44242 | [23 empty] | VV | 0
36 | 274272140RT4 | Zdivo základové z bednicích tvárnic tloušťky 300 mm, výplň betonem C 20/25 | m2 | 63.725 |  | 0 |  | 0 |  | 0 | 21 | 0 | 0.74 | 47.16 | 0 | 0 | 801-1 | RTS 24/ I | RTS 24/ I | 1.1 | 70.1 |  | Práce | Běžná |  |  |  | POL1_
|  | s výplní betonem, bez výztuže, | [25 empty] | SPI
|  | viz. PD řezy a základy : | [25 empty] | VV | 0
|  | Bed.tvárnice : | [25 empty] | VV | 0
|  | Domov levá část : (10,5+10,7+8,3+1,75)*0,5 |  | 15.625 | [23 empty] | VV | 0
|  | (2,4+5,6+4,5+6,85)*0,5 |  | 9.675 | [23 empty] | VV | 0
|  | Mezisoučet |  | 25.3 | [23 empty] | VV | 1
|  | Domov pravá část : (10,5+10,7+8,3+1,75)*0,5 |  | 15.625 | [23 empty] | VV | 0
|  | (2,4+5,6+4,5+6,85)*0,5 |  | 9.675 | [23 empty] | VV | 0
|  | Mezisoučet |  | 25.3 | [23 empty] | VV | 1
|  | Středová část : (5,75+1,5*2+5,45)*0,5 |  | 7.1 | [23 empty] | VV | 0
|  | (5,75+6,3)*0,5 |  | 6.025 | [23 empty] | VV | 0
37 | 274313611R00 | Beton základových pasů prostý třídy C 16/20 | m3 | 61 |  | 0 |  | 0 |  | 0 | 21 | 0 | 2.525 | 154.03 | 0 | 0 | 801-1 | RTS 24/ I | RTS 24/ I | 0.477 | 29.1 |  | Práce | Běžná |  |  |  | POL1_
|  | Včetně dodávky a uložení betonu a kamene. | [25 empty] | POP
|  | viz. PD řezy a základy : | [25 empty] | VV | 0
|  | Základové pasy - vylití do rýhy objem betonu viz statika : 61 |  | 61 | [23 empty] | VV | 0
38 | 274354043R00 | Bednění prostupu základy průřezu do 0,1 m2, délky prostupu do 1,0 m | kus | 12 |  | 0 |  | 0 |  | 0 | 21 | 0 | 0.00444 | 0.05 | 0 | 0 | 801-1 | RTS 24/ I | RTS 24/ I | 0.4 | 4.8 |  | Práce | Běžná |  |  |  | POL1_
|  | úprava trouby na potřebný rozměr, uložení a ukotvení trouby v bednění. Včetně dodávky trouby. | [25 empty] | SPI
|  | 12 |  | 12 | [23 empty] | VV | 0
39 | 275321321R00 | Beton základových patek železový třídy C 20/25 | m3 | 4.6307 |  | 0 |  | 0 |  | 0 | 21 | 0 | 2.525 | 11.69 | 0 | 0 | 801-1 | RTS 24/ I | RTS 24/ I | 0.48 | 2.22 |  | Práce | Běžná |  |  |  | POL1_
|  | bez dodávky a uložení výztuže | [25 empty] | SPI
|  | viz. PD řezy a základy : | [25 empty] | VV | 0
|  | Pro základové patky v objektu - objem viz. statika : 2,5 |  | 2.5 | [23 empty] | VV | 0
|  | Mezisoučet |  | 2.5 | [23 empty] | VV | 1
|  | Pro základové patky vnější : 0,4*0,4*1,38*7 |  | 1.5456 | [23 empty] | VV | 0
|  | 0,4*0,53*1,38*2 |  | 0.58512 | [23 empty] | VV | 0
40 | 275351215R00 | Bednění stěn základových patek zřízení | m2 | 27.6696 |  | 0 |  | 0 |  | 0 | 21 | 0 | 0.0392 | 1.08 | 0 | 0 | 801-1 | RTS 24/ I | RTS 24/ I | 1.05 | 29.05 |  | Práce | Běžná |  |  |  | POL1_
|  | bednění svislé nebo šikmé (odkloněné), půdorysně přímé nebo zalomené, stěn základových patek ve volných nebo zapažených jámách, rýhách, šachtách, včetně případných vzpěr, | [25 empty] | SPI |  | bednění svislé nebo šikmé (odkloněné), půdorysně přímé nebo zalomené, stěn základových patek ve volných nebo zapažených jámách, rýhách, šachtách, včetně případných vzpěr,
|  | viz. PD řezy a základy : | [25 empty] | VV | 0
|  | Pro základové patky v objektu : (1,5*4*0,5)*2 |  | 6 | [23 empty] | VV | 0
|  | (0,3*3*0,6)*2 |  | 1.08 | [23 empty] | VV | 0
|  | Mezisoučet |  | 7.08 | [23 empty] | VV | 1
|  | Pro základové patky vnější : (0,4*4*1,38)*7 |  | 15.456 | [23 empty] | VV | 0
|  | (0,4*2+0,53*2)*1,38*2 |  | 5.1336 | [23 empty] | VV | 0
41 | 275351216R00 | Bednění stěn základových patek odstranění | m2 | 27.6696 |  | 0 |  | 0 |  | 0 | 21 | 0 | 0 | 0 | 0 | 0 | 801-1 | RTS 24/ I | RTS 24/ I | 0.32 | 8.85 |  | Práce | Běžná |  |  |  | POL1_
|  | bednění svislé nebo šikmé (odkloněné), půdorysně přímé nebo zalomené, stěn základových patek ve volných nebo zapažených jámách, rýhách, šachtách, včetně případných vzpěr, | [25 empty] | SPI |  | bednění svislé nebo šikmé (odkloněné), půdorysně přímé nebo zalomené, stěn základových patek ve volných nebo zapažených jámách, rýhách, šachtách, včetně případných vzpěr,
|  | Včetně očištění, vytřídění a uložení bednícího materiálu. | [25 empty] | POP
|  | 27,66960 |  | 27.6696 | [23 empty] | VV | 0
42 | 275361821R00 | Výztuž a svařované sítě základových patek z prutové oceli, 10505, , , | t | 0.35651 |  | 0 |  | 0 |  | 0 | 21 | 0 | 1.0212 | 0.36 | 0 | 0 | 821-1 | RTS 24/ I | RTS 24/ I | 23.531 | 8.39 |  | Práce | Běžná |  |  |  | POL1_
|  | viz. výkaz výztuže poměrově rozděleno : 0,3241*1,1 |  | 0.35651 | [23 empty] | VV | 0
43 | 279361821R00 | Výztuž základových zdí z betonářské oceli 10 505(R) | t | 0.84117 |  | 0 |  | 0 |  | 0 | 21 | 0 | 1.0211 | 0.86 | 0 | 0 | 801-1 | RTS 24/ I | RTS 24/ I | 29.292 | 24.64 |  | Práce | Běžná |  |  |  | POL1_
|  | včetně distančních prvků | [25 empty] | SPI
|  | viz. vyztužení ztrac.bednění : 127,45*6/1000*1,1 |  | 0.84117 | [23 empty] | VV | 0
44 | 270001R | Průchodka prostupu zák.deskou pro potrubí do 0,05 m2, dl.300 mm, vč. obložení mirelon | kus | 16 |  | 0 |  | 0 |  | 0 | 21 | 0 | 0 | 0 | 0 | 0 |  | Vlastní | Indiv | 0 | 0 |  | Práce | Běžná |  |  |  | POL1_
|  | D1-D4 : 4 |  | 4 | [23 empty] | VV | 0
|  | S1-S12 : 12 |  | 12 | [23 empty] | VV | 0
45 | 270002R | Chráničky v základech pro rozvody, D+M | kompl | 1 |  | 0 |  | 0 |  | 0 | 21 | 0 | 0 | 0 | 0 | 0 |  | Vlastní | Indiv | 0 | 0 |  | Práce | Běžná |  |  |  | POL1_
|  | 1 |  | 1 | [23 empty] | VV | 0
46 | 270003R | Vytvoření drážky v bed.tvárnicích pro profese | kus | 16 |  | 0 |  | 0 |  | 0 | 21 | 0 | 0 | 0 | 0 | 0 |  | Vlastní | Indiv | 0 | 0 |  | Práce | Běžná |  |  |  | POL1_
|  | 12 |  | 12 | [23 empty] | VV | 0
|  | 4 |  | 4 | [23 empty] | VV | 0
Díl: | 21 | Úprava podloží a základ.spáry |  |  |  | 0 |  | 0 |  | 0 |  | 0 |  | 0 |  | 0 |  |  |  |  | 0 | [6 empty] | DIL
47 | 210001R | D+M Drenážní potrubí pro odvětrání základové desky, DN 100 | m | 82.38 |  | 0 |  | 0 |  | 0 | 21 | 0 | 0 | 0 | 0 | 0 |  | Vlastní | Indiv | 0 | 0 |  | Práce | Běžná |  |  |  | POL1_
|  | Dům A : 7,5*2+4,59*2+6,72+4,6 |  | 35.5 | [23 empty] | VV | 0
|  | Dům B : 7,5*2+4,59*2+6,72+4,6 |  | 35.5 | [23 empty] | VV | 0
|  | 5,69*2 |  | 11.38 | [23 empty] | VV | 0
48 | 210002R | D+M T-kusy pro spoje drenážního potrubí pro odvětrání DN 100, vč. zapáskování | kompl | 1 |  | 0 |  | 0 |  | 0 | 21 | 0 | 0 | 0 | 0 | 0 |  | Vlastní | Indiv | 0 | 0 |  | Práce | Běžná |  |  |  | POL1_
|  | 1 |  | 1 | [23 empty] | VV | 0
49 | 28650975R | víčko/záslepka PVC; KIT; D = 58,0 mm; di = 50,0 mm; spoj lepený | kus | 22 |  | 0 |  | 0 |  | 0 | 21 | 0 | 0 | 0 | 0 | 0 | SPCM | RTS 24/ I | RTS 24/ I | 0 | 0 |  | Specifikace | Běžná |  |  |  | POL3_
|  | 5*2*2 |  | 20 | [23 empty] | VV | 0
|  | 2 |  | 2 | [23 empty] | VV | 0
Díl: | 3 | Svislé a kompletní konstrukce |  |  |  | 0 |  | 0 |  | 0 |  | 0 |  | 277.73 |  | 0 |  |  |  |  | 635.66 | [6 empty] | DIL
50 | 311271663RT1 | Zdivo nosné z vápenopískových bloků tloušťky 200 mm, charakteristická pevnost v tlaku fk = 10,21 MPa, vzduchová neprůzvučnost Rw = 54 dB, tepelná vodivost lambda(u) = 1,10 W/(m.K) | m2 | 680.213 |  | 0 |  | 0 |  | 0 | 21 | 0 | 0.39567 | 269.14 | 0 | 0 | 801-1 | RTS 24/ I | RTS 24/ I | 0.7942 | 540.23 |  | Práce | Běžná |  |  |  | POL1_
|  | s pomocným lešením o výšce podlahy do 1900 mm a pro zatížení 1,5 kPa, | [25 empty] | SPI
|  | viz. PD - půdorys 1.NP a 2.NP a řez A-A : | [25 empty] | VV | 0
|  | Obvodové a vnitřní zdivo 1.NP : | [25 empty] | VV | 0
|  | Domov levá část : (10,5*2+8,5*2+2,55+5,75+4,4)*3 |  | 152.1 | [23 empty] | VV | 0
|  | -výplně otvorů : -(2,5*2,3*2+1,3*2,3+2,5*0,6+0,75*0,6+1,75*2,3+0,9*2,02*2+0,7*1,97+0,8*1,97) |  | -27.056 | [23 empty] | VV | 0
|  | Domov pravá část : (10,5*2+8,5*2+2,55+5,75+4,4)*3 |  | 152.1 | [23 empty] | VV | 0
|  | -výplně otvorů : -(2,5*2,3*2+1,3*2,3+2,5*0,6+0,75*0,6+1,75*2,3+0,9*2,02*2+0,7*1,97+0,8*1,97) |  | -27.056 | [23 empty] | VV | 0
|  | Středová část : (5,75*2+6,45+1,7*2+5,75)*3 |  | 81.3 | [23 empty] | VV | 0
|  | -výplně otvorů : -1*2,3 |  | -2.3 | [23 empty] | VV | 0
|  | Mezisoučet |  | 329.088 | [23 empty] | VV | 1
|  | Obvodové a vnitřní zdivo 2.NP : | [25 empty] | VV | 0
|  | Domov levá část : (4,5+1,5+8,975+8,5+1+1,75+12,48+8,2+3,6+2,4+2,975)*3 |  | 167.64 | [23 empty] | VV | 0
|  | -výplně otvorů : -(1,5*1,5+2,5*1,5+1,7*1,5+1,3*1,5+2,5*1,5*3+0,8*1,97*2+0,7*1,97) |  | -26.281 | [23 empty] | VV | 0
|  | Domov pravá část : (4,5+1,5+8,975+8,5+1+1,75+12,48+8,2+3,6+2,4+2,975)*3 |  | 167.64 | [23 empty] | VV | 0
|  | -výplně otvorů : -(1,5*1,5+2,5*1,5+1,7*1,5+1,3*1,5+2,5*1,5*3+0,8*1,97*2+0,7*1,97) |  | -26.281 | [23 empty] | VV | 0
|  | Středové zdivo : 12,15*3 |  | 36.45 | [23 empty] | VV | 0
|  | Mezisoučet |  | 319.168 | [23 empty] | VV | 1
|  | Zdivo atika : (4,5+1,5+8,975+8,5+1+1,75+12,48)*0,25*2 |  | 19.3525 | [23 empty] | VV | 0
|  | 12,15*0,65 |  | 7.8975 | [23 empty] | VV | 0
|  | (1,5+8,975+1,75+12,48)*0,2*2 |  | 9.882 | [23 empty] | VV | 0
|  | Mezisoučet |  | 37.132 | [23 empty] | VV | 1
|  | -nadvlak : -6,9*0,75 |  | -5.175 | [23 empty] | VV | 0
51 | 311941115R00 | Připojení zděných stěn ke konstrukci vloženou při zdění nosného zdiva | m | 42 |  | 0 |  | 0 |  | 0 | 21 | 0 | 0.002 | 0.08 | 0 | 0 | 801-1 | RTS 24/ I | RTS 24/ I | 0.152 | 6.38 |  | Práce | Běžná |  |  |  | POL1_
|  | nerezovou kotvou ve spáře nového zdiva (4 ks/m spáry) | [25 empty] | SPI
|  | Včetně dodávky kotev. | [25 empty] | POP
|  | 1.NP : 8*3 |  | 24 | [23 empty] | VV | 0
|  | 2.NP : 6*3 |  | 18 | [23 empty] | VV | 0
52 | 317321411R00 | Beton překladů železový třídy C 25/30 | m3 | 3.096 |  | 0 |  | 0 |  | 0 | 21 | 0 | 2.525 | 7.82 | 0 | 0 | 801-1 | RTS 24/ I | RTS 24/ I | 1.42 | 4.4 |  | Práce | Běžná |  |  |  | POL1_
|  | viz. PD Půdorys 1.NP a 2.NP : | [25 empty] | VV | 0
|  | 1.NP : | [25 empty] | VV | 0
|  | P1 : 3*0,2*0,24*6 |  | 0.864 | [23 empty] | VV | 0
|  | P2 : 2,25*0,2*0,24*2 |  | 0.216 | [23 empty] | VV | 0
|  | P3 : 1,75*0,2*0,24*2 |  | 0.168 | [23 empty] | VV | 0
|  | P4 : 1,5*0,2*0,24 |  | 0.072 | [23 empty] | VV | 0
|  | P5 : 1,25*0,2*0,24*2 |  | 0.12 | [23 empty] | VV | 0
|  | Mezisoučet |  | 1.44 | [23 empty] | VV | 1
|  | 2.NP : | [25 empty] | VV | 0
|  | P1 : 3*0,2*0,24*8 |  | 1.152 | [23 empty] | VV | 0
|  | P3 : 1,75*0,2*0,24*2 |  | 0.168 | [23 empty] | VV | 0
|  | P4 : 1,5*0,2*0,24*2 |  | 0.144 | [23 empty] | VV | 0
|  | P6 : 2*0,2*0,24*2 |  | 0.192 | [23 empty] | VV | 0
53 | 317351107R00 | Bednění překladů, říms a klenbových pásů překladů včetně podpěrné konstrukce ve výšce 4 m neproměnného nebo proměnného průřezu nebo při tvaru zalomeném půdorysně nebo nárysně zřízení | m2 | 43.86 |  | 0 |  | 0 |  | 0 | 21 | 0 | 0.00884 | 0.39 | 0 | 0 | 801-1 | RTS 24/ I | RTS 24/ I | 1.179 | 51.71 |  | Práce | Běžná |  |  |  | POL1_
|  | viz. PD Půdorys 1.NP a 2.NP : | [25 empty] | VV | 0
|  | 1.NP : | [25 empty] | VV | 0
|  | P1 : (3*0,24*2)*6 + 3*0,2*6 |  | 12.24 | [23 empty] | VV | 0
|  | P2 : (2,25*0,24*2)*2 +2,25*0,2*2 |  | 3.06 | [23 empty] | VV | 0
|  | P3 : (1,75*0,24*2)*2 + 1,75*0,2*2 |  | 2.38 | [23 empty] | VV | 0
|  | P4 : 1,5*0,24*2 + 1,5*0,2 |  | 1.02 | [23 empty] | VV | 0
|  | P5 : (1,25*0,24*2)*2 + 1,25*0,2*2 |  | 1.7 | [23 empty] | VV | 0
|  | Mezisoučet |  | 20.4 | [23 empty] | VV | 1
|  | 2.NP : | [25 empty] | VV | 0
|  | P1 : (3*0,24*2)*8 + 3*0,2*8 |  | 16.32 | [23 empty] | VV | 0
|  | P3 : (1,75*0,24*2)*2 + 1,75*0,2*2 |  | 2.38 | [23 empty] | VV | 0
|  | P4 : (1,5*0,24*2)*2 + 1,5*0,2*2 |  | 2.04 | [23 empty] | VV | 0
|  | P6 : (2*0,24*2)*2 + 2*0,2*2 |  | 2.72 | [23 empty] | VV | 0
54 | 317351108R00 | Bednění překladů, říms a klenbových pásů překladů včetně podpěrné konstrukce ve výšce 4 m neproměnného nebo proměnného průřezu nebo při tvaru zalomeném půdorysně nebo nárysně odstranění | m2 | 43.86 |  | 0 |  | 0 |  | 0 | 21 | 0 | 0 | 0 | 0 | 0 | 801-1 | RTS 24/ I | RTS 24/ I | 0.497 | 21.8 |  | Práce | Běžná |  |  |  | POL1_
|  | 43,86 |  | 43.86 | [23 empty] | VV | 0
55 | 317351109R00 | Bednění překladů, říms a klenbových pásů příplatek za podpěrnou konstrukci (zřízení i odstranění) o výšce přes 4 do 6 m za podpěrnou konstrukci výšky 4-6 m | m2 | 38.7 |  | 0 |  | 0 |  | 0 | 21 | 0 | 0.00056 | 0.02 | 0 | 0 | 801-1 | RTS 24/ I | RTS 24/ I | 0.102 | 3.95 |  | Práce | Běžná |  |  |  | POL1_
|  | viz. PD Půdorys 1.NP a 2.NP : | [25 empty] | VV | 0
|  | 1.NP : | [25 empty] | VV | 0
|  | P1 : 3*0,6*6 |  | 10.8 | [23 empty] | VV | 0
|  | P2 : 2,25*0,6*2 |  | 2.7 | [23 empty] | VV | 0
|  | P3 : 1,75*0,6*2 |  | 2.1 | [23 empty] | VV | 0
|  | P4 : 1,5*0,6 |  | 0.9 | [23 empty] | VV | 0
|  | P5 : 1,25*0,6*2 |  | 1.5 | [23 empty] | VV | 0
|  | Mezisoučet |  | 18 | [23 empty] | VV | 1
|  | 2.NP : | [25 empty] | VV | 0
|  | P1 : 3*0,6*8 |  | 14.4 | [23 empty] | VV | 0
|  | P3 : 1,75*0,6*2 |  | 2.1 | [23 empty] | VV | 0
|  | P4 : 1,5*0,6*2 |  | 1.8 | [23 empty] | VV | 0
|  | P6 : 2*0,6*2 |  | 2.4 | [23 empty] | VV | 0
56 | 317361821R00 | Výztuž překladů, říms a klenbových pásů z betonářské oceli B500B | t | 0.27864 |  | 0 |  | 0 |  | 0 | 21 | 0 | 1.0129 | 0.28 | 0 | 0 | 801-1 | RTS 24/ I | RTS 24/ I | 25.812 | 7.19 |  | Práce | Běžná |  |  |  | POL1_
|  | včetně distančních prvků | [25 empty] | SPI
|  | 3,096*0,09 |  | 0.27864 | [23 empty] | VV | 0
Díl: | 33 | Sloupy a pilíře,stožáry,stojky |  |  |  | 0 |  | 0 |  | 0 |  | 0 |  | 1.98 |  | 0 |  |  |  |  | 16.96 | [6 empty] | DIL
57 | 330321411R00 | Beton sloupů a pilířů železový třídy C 30/37 | m3 | 0.63 |  | 0 |  | 0 |  | 0 | 21 | 0 | 2.54 | 1.6 | 0 | 0 | 801-1 | RTS 24/ I | RTS 24/ I | 2.304 | 1.45 |  | Práce | Běžná |  |  |  | POL1_
|  | táhel, rámových stojek, vzpěr (bez výztuže), s pomocným lešením o výšce podlahy do 1,90 m a pro zatížení do 1,5 kPa, | [25 empty] | SPI |  | táhel, rámových stojek, vzpěr (bez výztuže), s pomocným lešením o výšce podlahy do 1,90 m a pro zatížení do 1,5 kPa,
|  | viz. PD - stropní k-ce nad 1.NP a půdorys 1.NP : | [25 empty] | VV | 0
|  | Sloupy 1.NP : 3,5*0,3*0,3*2 |  | 0.63 | [23 empty] | VV | 0
58 | 331351101R00 | Bednění hranatých sloupů průřezu pravoúhlého čtyřúhelníka zřízení | m2 | 8.4 |  | 0 |  | 0 |  | 0 | 21 | 0 | 0.03808 | 0.32 | 0 | 0 | 801-1 | RTS 24/ I | RTS 24/ I | 0.7 | 5.88 |  | Práce | Běžná |  |  |  | POL1_
|  | (pilířů), rámových stojek, táhel nebo vzpěr svislých nebo šikmých (odkloněných) o výšce do 4 m včetně vzepření | [25 empty] | SPI |  | (pilířů), rámových stojek, táhel nebo vzpěr svislých nebo šikmých (odkloněných) o výšce do 4 m včetně vzepření
|  | viz. PD - stropní k-ce nad 1.NP a půdorys 1.NP : | [25 empty] | VV | 0
|  | Sloupy 1.NP : 3,5*0,3*4*2 |  | 8.4 | [23 empty] | VV | 0
59 | 331351102R00 | Bednění hranatých sloupů průřezu pravoúhlého čtyřúhelníka odstranění | m2 | 8.4 |  | 0 |  | 0 |  | 0 | 21 | 0 | 0 | 0 | 0 | 0 | 801-1 | RTS 24/ I | RTS 24/ I | 0.3 | 2.52 |  | Práce | Běžná |  |  |  | POL1_
|  | (pilířů), rámových stojek, táhel nebo vzpěr svislých nebo šikmých (odkloněných) o výšce do 4 m včetně vzepření | [25 empty] | SPI |  | (pilířů), rámových stojek, táhel nebo vzpěr svislých nebo šikmých (odkloněných) o výšce do 4 m včetně vzepření
|  | 8,4 |  | 8.4 | [23 empty] | VV | 0
60 | 331361821R00 | Výztuž hranatých sloupů z betonářské oceli 10 505(R) | t | 0.06237 |  | 0 |  | 0 |  | 0 | 21 | 0 | 1.024 | 0.06 | 0 | 0 | 801-1 | RTS 24/ I | RTS 24/ I | 29.568 | 1.84 |  | Práce | Běžná |  |  |  | POL1_
|  | pilířů, rámových stojek, vzpěr, věšáků nebo táhel svislých nebo šikmých. Včetně distančních prvků. | [25 empty] | SPI
|  | 0,0567*1,1 |  | 0.06237 | [23 empty] | VV | 0
61 | 330001R | Beton sloupů a pilířů železový C 30/37 - příplatek za pohledový beton | m3 | 0.513 |  | 0 |  | 0 |  | 0 | 21 | 0 | 0 | 0 | 0 | 0 |  | Vlastní | Indiv | 0.94 | 0.48 |  | Práce | Běžná |  |  |  | POL1_1
|  | viz. PD - stropní k-ce nad 1.NP a půdorys 1.NP : | [25 empty] | VV | 0
|  | Sloupy 1.NP : 2,85*0,3*0,3*2 |  | 0.513 | [23 empty] | VV | 0
62 | 330002R | Bednění sloupů čtyřúhelníkového průřezu - příplatek za pohledové bednění | m2 | 6.84 |  | 0 |  | 0 |  | 0 | 21 | 0 | 0 | 0 | 0 | 0 |  | Vlastní | Indiv | 0.7 | 4.79 |  | Práce | Běžná |  |  |  | POL1_1
|  | viz. PD - stropní k-ce nad 1.NP a půdorys 1.NP : | [25 empty] | VV | 0
|  | Sloupy 1.NP : 2,85*0,3*4*2 |  | 6.84 | [23 empty] | VV | 0
Díl: | 342 | Stěny a příčky montované lehké |  |  |  | 0 |  | 0 |  | 0 |  | 0 |  | 14.91 |  | 0 |  |  |  |  | 467.3 | [6 empty] | DIL
63 | 342013121R00 | Příčky z desek sádrokartonových dvojité opláštění, jednoduchá konstrukce CW 50 tloušťka příčky 100 mm, desky standard, tloušťky 12,5 mm, tloušťka izolace 50 mm, požární odolnost EI 60 | m2 | 118.412 |  | 0 |  | 0 |  | 0 | 21 | 0 | 0.04515 | 5.35 | 0 | 0 | 801-1 | RTS 24/ I | RTS 24/ I | 1.287 | 152.4 |  | Práce | Běžná |  |  |  | POL1_
|  | zřízení nosné konstrukce příčky, vložení tepelné izolace tl. do 5 cm, montáž desek, tmelení spár Q2 a úprava rohů. Včetně dodávek materiálu. | [25 empty] | SPI |  | zřízení nosné konstrukce příčky, vložení tepelné izolace tl. do 5 cm, montáž desek, tmelení spár Q2 a úprava rohů. Včetně dodávek materiálu.
|  | viz. PD - půdorys 1.NP a 2.NP a řez A-A : | [25 empty] | VV | 0
|  | Vnitřní příčky 1.NP : | [25 empty] | VV | 0
|  | Domov levá část : (2,55*2+1,9+1,75+0,9+2,775*2)*3 |  | 45.6 | [23 empty] | VV | 0
|  | -výplně otvorů : -(0,9*1,97+0,7*1,97*2+0,8*1,97) |  | -6.107 | [23 empty] | VV | 0
|  | Domov pravá část : (2,55*2+1,9+1,75+0,9+2,775*2)*3 |  | 45.6 | [23 empty] | VV | 0
|  | -výplně otvorů : -(0,9*1,97+0,7*1,97*2+0,8*1,97) |  | -6.107 | [23 empty] | VV | 0
|  | Mezisoučet |  | 78.986 | [23 empty] | VV | 1
|  | Vnitřní příčky 2.NP : | [25 empty] | VV | 0
|  | Domov levá část : (4,6+1,675*2)*3 |  | 23.85 | [23 empty] | VV | 0
|  | -výplně otvorů : -0,7*1,97*3 |  | -4.137 | [23 empty] | VV | 0
|  | Domov pravá část : (4,6+1,675*2)*3 |  | 23.85 | [23 empty] | VV | 0
|  | -výplně otvorů : -0,7*1,97*3 |  | -4.137 | [23 empty] | VV | 0
64 | 342013122R00 | Příčky z desek sádrokartonových dvojité opláštění, jednoduchá konstrukce CW 50 tloušťka příčky 100 mm, desky protipožární, tloušťky 12,5 mm, tloušťka izolace 40 mm, požární odolnost EI 90 | m2 | 5.821 |  | 0 |  | 0 |  | 0 | 21 | 0 | 0.05171 | 0.3 | 0 | 0 | 801-1 | RTS 24/ I | RTS 24/ I | 1.287 | 7.49 |  | Práce | Běžná |  |  |  | POL1_
|  | zřízení nosné konstrukce příčky, vložení tepelné izolace tl. do 5 cm, montáž desek, tmelení spár Q2 a úprava rohů. Včetně dodávek materiálu. | [25 empty] | SPI |  | zřízení nosné konstrukce příčky, vložení tepelné izolace tl. do 5 cm, montáž desek, tmelení spár Q2 a úprava rohů. Včetně dodávek materiálu.
|  | viz. PD - půdorys 1.NP a 2.NP a řez A-A : | [25 empty] | VV | 0
|  | Vnitřní příčky 1.NP : | [25 empty] | VV | 0
|  | 1.13 : (1,6+0,8)*3 |  | 7.2 | [23 empty] | VV | 0
|  | -otvory : -0,7*1,97 |  | -1.379 | [23 empty] | VV | 0
65 | 342013221R00 | Příčky z desek sádrokartonových dvojité opláštění, jednoduchá konstrukce CW 75 tloušťka příčky 125 mm, desky standard, tloušťky12,5 mm, tloušťka izolace 80 mm, požární odolnost EI 60 | m2 | 154.79 |  | 0 |  | 0 |  | 0 | 21 | 0 | 0.04738 | 7.33 | 0 | 0 | 801-1 | RTS 24/ I | RTS 24/ I | 1.287 | 199.21 |  | Práce | Běžná |  |  |  | POL1_
|  | zřízení nosné konstrukce příčky, vložení tepelné izolace tl. do 5 cm, montáž desek, tmelení spár Q2 a úprava rohů. Včetně dodávek materiálu. | [25 empty] | SPI |  | zřízení nosné konstrukce příčky, vložení tepelné izolace tl. do 5 cm, montáž desek, tmelení spár Q2 a úprava rohů. Včetně dodávek materiálu.
|  | viz. PD - půdorys 2.NP a řez A-A : | [25 empty] | VV | 0
|  | Vnitřní příčky 2.NP : | [25 empty] | VV | 0
|  | Domov levá část : (5,225*2+13,275+3,4+1,3)*3 |  | 85.275 | [23 empty] | VV | 0
|  | -výplně otvorů : -0,8*1,97*5 |  | -7.88 | [23 empty] | VV | 0
|  | Domov pravá část : (5,225*2+13,275+3,4+1,3)*3 |  | 85.275 | [23 empty] | VV | 0
|  | -výplně otvorů : -0,8*1,97*5 |  | -7.88 | [23 empty] | VV | 0
66 | 342090212R00 | Úprava nosné konstrukce a opláštění SDK příčky pro zřízení otvoru pro dveře jednokřídlé, při hmotnosti jednoho křídla od 25 kg do 50 kg, v SDK příčce z UA profilů š. 50 mm, 2 x opláštěné | kus | 25 |  | 0 |  | 0 |  | 0 | 21 | 0 | 0.0137 | 0.34 | 0 | 0 | 801-1 | RTS 24/ I | RTS 24/ I | 0.997 | 24.93 |  | Práce | Běžná |  |  |  | POL1_
|  | 1.NP otvory v SDK : 9 |  | 9 | [23 empty] | VV | 0
|  | 2.NP otvory v SDK : 16 |  | 16 | [23 empty] | VV | 0
67 | 342948111R00 | Kotvení příček ke konstrukci kotvami na hmoždinky | m | 138 |  | 0 |  | 0 |  | 0 | 21 | 0 | 0.00102 | 0.14 | 0 | 0 | 801-1 | RTS 24/ I | RTS 24/ I | 0.223 | 30.77 |  | Práce | Běžná |  |  |  | POL1_
|  | Včetně dodávky kotev a spojovacího materiálu. | [25 empty] | SPI
|  | Včetně dodávky kotev i spojovacího materiálu. | [25 empty] | POP
|  | 1.NP : 24*3 |  | 72 | [23 empty] | VV | 0
|  | 2.NP : 22*3 |  | 66 | [23 empty] | VV | 0
68 | 347016211R00 | Předstěny opláštěné sádrokartonovými deskami volně stojící, bez izolace 1x nosná ocelová konstrukce CW 50, dvojité opláštění, desky standard, tloušťky 12,5 mm, tloušťka stěny 75 mm, požární odolnost EI 45 | m2 | 45.69 |  | 0 |  | 0 |  | 0 | 21 | 0 | 0.02189 | 1 | 0 | 0 | 801-1 | RTS 24/ I | RTS 24/ I | 0.83849 | 38.31 |  | Práce | Běžná |  |  |  | POL1_
|  | Včetně: | [25 empty] | POP
|  | - nezbytné úpravy desek na příslušný rozměr | [25 empty] | POP
|  | - úpravy rohů, koutů a hran konstrukcí ze sádrokartonu | [25 empty] | POP
|  | - standardního tmelení Q2, to je: základní tmelení Q1+ dodatečné tmelení (tmelení najemno) a případné přebroušení. | [25 empty] | POP |  | - standardního tmelení Q2, to je: základní tmelení Q1+ dodatečné tmelení (tmelení najemno) a případné přebroušení.
|  | viz. PD - půdorys 1.NP a 2.NP a řez A-A : | [25 empty] | VV | 0
|  | Vnitřní příčky 2.NP : | [25 empty] | VV | 0
|  | 2.02 : (1,3+4,875)*3-1,7*1,5 |  | 15.975 | [23 empty] | VV | 0
|  | 2.03 : 2,29*3 |  | 6.87 | [23 empty] | VV | 0
|  | 2.12 : (1,3+4,875)*3-1,7*1,5 |  | 15.975 | [23 empty] | VV | 0
|  | 2.13 : 2,29*3 |  | 6.87 | [23 empty] | VV | 0
69 | 347SDK | Předstěna SDK, tl.150 mm, ocel.kce CW, 2x MAI 12,5 mm | m2 | 14.964 |  | 0 |  | 0 |  | 0 | 21 | 0 | 0.02974 | 0.45 | 0 | 0 |  | Vlastní | Indiv | 0.948 | 14.19 |  | Práce | Běžná |  |  |  | POL1_
|  | Včetně: | [25 empty] | POP
|  | - nezbytné úpravy desek na příslušný rozměr | [25 empty] | POP
|  | - úpravy rohů, koutů a hran konstrukcí ze sádrokartonu | [25 empty] | POP
|  | - standardního tmelení Q2, to je: základní tmelení Q1+ dodatečné tmelení (tmelení najemno) a případné přebroušení. | [25 empty] | POP |  | - standardního tmelení Q2, to je: základní tmelení Q1+ dodatečné tmelení (tmelení najemno) a případné přebroušení.
|  | viz. PD - půdorys 1.NP a 2.NP a řez A-A : | [25 empty] | VV | 0
|  | Vnitřní příčky 1.NP : | [25 empty] | VV | 0
|  | 1.11 : 0,9*1,2 |  | 1.08 | [23 empty] | VV | 0
|  | 1.24 : 0,9*1,2 |  | 1.08 | [23 empty] | VV | 0
|  | instalační předstěny : | [25 empty] | VV | 0
|  | 1.08 : 2,775*1,2 |  | 3.33 | [23 empty] | VV | 0
|  | 1.21 : 2,775*1,2 |  | 3.33 | [23 empty] | VV | 0
|  | Mezisoučet |  | 8.82 | [23 empty] | VV | 1
|  | Vnitřní příčky 2.NP : | [25 empty] | VV | 0
|  | instalační předstěny : | [25 empty] | VV | 0
|  | 2.03 : 1,6*1,2 |  | 1.92 | [23 empty] | VV | 0
|  | 2.04 : 0,96*1,2 |  | 1.152 | [23 empty] | VV | 0
|  | 2.13 : 1,6*1,2 |  | 1.92 | [23 empty] | VV | 0
|  | 2.14 : 0,96*1,2 |  | 1.152 | [23 empty] | VV | 0
Díl: | 4 | Vodorovné konstrukce |  |  |  | 0 |  | 0 |  | 0 |  | 0 |  | 488.35 |  | 0 |  |  |  |  | 1802.67 | [6 empty] | DIL
70 | 380932115R00 | Vlepení výztuže do vrtu v betonu průměr výztuže 12 mm | m | 1.8 |  | 0 |  | 0 |  | 0 | 21 | 0 | 0.00012 | 0 | 0 | 0 | 801-4 | RTS 24/ I | RTS 24/ I | 1.18 | 2.12 |  | Práce | Běžná |  |  |  | POL1_
|  | Vyvrtání otvoru v betonu, dvojnásobné vyfouknutí prachu z otvoru, dvojnásobné protažení kartáčkem, opět dvojnásobné vyfouknutí, vyplnění otvoru chemickou maltou do 2/3 hloubky otvoru a zasunutí betonářské oceli. Včetně dodávky chemické malty. Bez dodávky výztuže. | [25 empty] | SPI |  | Vyvrtání otvoru v betonu, dvojnásobné vyfouknutí prachu z otvoru, dvojnásobné protažení kartáčkem, opět dvojnásobné vyfouknutí, vyplnění otvoru chemickou maltou do 2/3 hloubky otvoru a zasunutí betonářské oceli. Včetně dodávky chemické malty. Bez dodávky výztuže.
|  | S1 - schodiště : 0,9 |  | 0.9 | [23 empty] | VV | 0
|  | S1 - schodiště : 0,9 |  | 0.9 | [23 empty] | VV | 0
71 | 411321414R00 | Beton stropů železový stropů deskových, desek plochých střech, desek balkónových, desek hřibových stropů včetně hlavic hřibových sloupů, železový (bez výztuže) třídy C 25/30 | m3 | 77.5 |  | 0 |  | 0 |  | 0 | 21 | 0 | 2.5251 | 195.7 | 0 | 0 | 801-1 | RTS 24/ I | RTS 24/ I | 0.987 | 76.49 |  | Práce | Běžná |  |  |  | POL1_
|  | viz. PD - stropní k-ce nad 2.NP : | [25 empty] | VV | 0
|  | D1 - monolitický strop 2.NP - objem dle statiky : 77,5 |  | 77.5 | [23 empty] | VV | 0
72 | 411321515R00 | Beton stropů železový stropů deskových, desek plochých střech, desek balkónových, desek hřibových stropů včetně hlavic hřibových sloupů, železový (bez výztuže) třídy C 30/37 | m3 | 76.1 |  | 0 |  | 0 |  | 0 | 21 | 0 | 2.5251 | 192.16 | 0 | 0 | 801-1 | RTS 24/ I | RTS 24/ I | 0.987 | 75.11 |  | Práce | Běžná |  |  |  | POL1_
|  | viz. PD - stropní k-ce nad 1.NP : | [25 empty] | VV | 0
|  | D1 - monolitický strop 1.NP - objem dle statiky : 76,1 |  | 76.1 | [23 empty] | VV | 0
73 | 411351101R00 | Bednění stropů deskových, balkonových nebo plošných konzol plné, rovné, popř. s náběhy systémové, včetně podepření, tloušťka stropu 120 mm, zřízení | m2 | 565 |  | 0 |  | 0 |  | 0 | 21 | 0 | 0.04751 | 26.84 | 0 | 0 | 801-1 | RTS 24/ I | RTS 24/ I | 0.65 | 367.25 |  | Práce | Běžná |  |  |  | POL1_
|  | s pomocným lešením | [25 empty] | SPI
|  | viz. PD - stropní k-ce nad 1.NP : | [25 empty] | VV | 0
|  | D1 - monolitický strop 1.NP : 267 |  | 267 | [23 empty] | VV | 0
|  | viz. PD - stropní k-ce nad 2.NP : | [25 empty] | VV | 0
|  | D1 - monolitický strop 2.NP : 298 |  | 298 | [23 empty] | VV | 0
74 | 411351102R00 | Bednění stropů deskových, balkonových nebo plošných konzol plné, rovné, popř. s náběhy , odstranění | m2 | 565 |  | 0 |  | 0 |  | 0 | 21 | 0 | 0 | 0 | 0 | 0 | 801-1 | RTS 24/ I | RTS 24/ I | 0.173 | 97.75 |  | Práce | Běžná |  |  |  | POL1_
|  | s pomocným lešením | [25 empty] | SPI
|  | 565 |  | 565 | [23 empty] | VV | 0
75 | 411351801R00 | Bednění stropů bednění svislých ploch zřízení | m | 63.41 |  | 0 |  | 0 |  | 0 | 21 | 0 | 0.03047 | 1.93 | 0 | 0 | 801-1 | RTS 24/ I | RTS 24/ I | 0.87 | 55.17 |  | Práce | Běžná |  |  |  | POL1_
|  | s pomocným lešením | [25 empty] | SPI
|  | viz. PD - stropní k-ce nad 1.NP : | [25 empty] | VV | 0
|  | D1 - monolitický strop 1.NP : 1,26*2+5,72*2+1,47*2+25,15 |  | 42.05 | [23 empty] | VV | 0
|  | schodiště : 3,44*4+1,9*4 |  | 21.36 | [23 empty] | VV | 0
76 | 411351802R00 | Bednění stropů bednění svislých ploch odstranění | m | 63.41 |  | 0 |  | 0 |  | 0 | 21 | 0 | 0 | 0 | 0 | 0 | 801-1 | RTS 24/ I | RTS 24/ I | 0.232 | 14.71 |  | Práce | Běžná |  |  |  | POL1_
|  | s pomocným lešením | [25 empty] | SPI
|  | 63,41 |  | 63.41 | [23 empty] | VV | 0
77 | 411351902R00 | Bednění stropů bednění prostupu plochy do 0,25 m2 | kus | 25 |  | 0 |  | 0 |  | 0 | 21 | 0 | 0.013 | 0.33 | 0 | 0 | 801-1 | RTS 24/ I | RTS 24/ I | 1.282 | 32.05 |  | Práce | Běžná |  |  |  | POL1_
|  | s pomocným lešením | [25 empty] | SPI
|  | viz. PD - stropní k-ce nad 1.NP : | [25 empty] | VV | 0
|  | P1 : 6 |  | 6 | [23 empty] | VV | 0
|  | P2 : 4 |  | 4 | [23 empty] | VV | 0
|  | P3 : 2 |  | 2 | [23 empty] | VV | 0
|  | P6 : 2 |  | 2 | [23 empty] | VV | 0
|  | viz. PD - stropní k-ce nad 2.NP : | [25 empty] | VV | 0
|  | P1 : 2 |  | 2 | [23 empty] | VV | 0
|  | P2 : 4 |  | 4 | [23 empty] | VV | 0
|  | P3 : 2 |  | 2 | [23 empty] | VV | 0
|  | P4 : 1 |  | 1 | [23 empty] | VV | 0
|  | P6 : 2 |  | 2 | [23 empty] | VV | 0
78 | 411351903R00 | Bednění stropů bednění prostupu plochy do 0,48 m2 | kus | 2 |  | 0 |  | 0 |  | 0 | 21 | 0 | 0.01711 | 0.03 | 0 | 0 | 801-1 | RTS 24/ I | RTS 24/ I | 1.598 | 3.2 |  | Práce | Běžná |  |  |  | POL1_
|  | s pomocným lešením | [25 empty] | SPI
|  | viz. PD - stropní k-ce nad 1.NP : | [25 empty] | VV | 0
|  | P4 : 2 |  | 2 | [23 empty] | VV | 0
79 | 411354173R00 | Podpěrná konstrukce bednění stropů přes 5 do 12 kPa, zřízení | m2 | 565 |  | 0 |  | 0 |  | 0 | 21 | 0 | 0.00387 | 2.19 | 0 | 0 | 801-1 | RTS 24/ I | RTS 24/ I | 0.474 | 267.81 |  | Práce | Běžná |  |  |  | POL1_
|  | výšky do 4 m se zesílením dna bednění podle hodnoty zatížení betonovou směsí a výztuží. Bez pomocného lešení. | [25 empty] | SPI |  | výšky do 4 m se zesílením dna bednění podle hodnoty zatížení betonovou směsí a výztuží. Bez pomocného lešení.
|  | viz. PD - stropní k-ce nad 1.NP : | [25 empty] | VV | 0
|  | D1 - monolitický strop 1.NP : 267 |  | 267 | [23 empty] | VV | 0
|  | viz. PD - stropní k-ce nad 2.NP : | [25 empty] | VV | 0
|  | D1 - monolitický strop 2.NP : 298 |  | 298 | [23 empty] | VV | 0
80 | 411354174R00 | Podpěrná konstrukce bednění stropů přes 5 do 12 kPa, odstranění | m2 | 565 |  | 0 |  | 0 |  | 0 | 21 | 0 | 0 | 0 | 0 | 0 | 801-1 | RTS 24/ I | RTS 24/ I | 0.16 | 90.4 |  | Práce | Běžná |  |  |  | POL1_
|  | výšky do 4 m se zesílením dna bednění podle hodnoty zatížení betonovou směsí a výztuží. Bez pomocného lešení. | [25 empty] | SPI |  | výšky do 4 m se zesílením dna bednění podle hodnoty zatížení betonovou směsí a výztuží. Bez pomocného lešení.
|  | 565 |  | 565 | [23 empty] | VV | 0
81 | 411361821R00 | Výztuž stropů z betonářské oceli 10 505(R) | t | 15.793 |  | 0 |  | 0 |  | 0 | 21 | 0 | 1.0214 | 16.13 | 0 | 0 | 801-1 | RTS 24/ I | RTS 24/ I | 26.616 | 420.35 |  | Práce | Běžná |  |  |  | POL1_
|  | prostě uložených, vetknutých i spojitých, deskových, trámových (žebrových, kazetových), s keramickými a jinými vložkami, konzolových nebo balkónových, hřibových včetně hlavic hřibových sloupů, plochých střech a pro zavěšení železobetonových podhledů. Včetně distančních prvků. | [25 empty] | SPI |  | prostě uložených, vetknutých i spojitých, deskových, trámových (žebrových, kazetových), s keramickými a jinými vložkami, konzolových nebo balkónových, hřibových včetně hlavic hřibových sloupů, plochých střech a pro zavěšení železobetonových podhledů. Včetně distančních prvků.
|  | 15,793 |  | 15.793 | [23 empty] | VV | 0
82 | 413321515R00 | Beton nosníků železový třídy C 30/37 | m3 | 3.96 |  | 0 |  | 0 |  | 0 | 21 | 0 | 2.5251 | 10 | 0 | 0 | 801-1 | RTS 24/ I | RTS 24/ I | 0.865 | 3.43 |  | Práce | Běžná |  |  |  | POL1_
|  | včetně stěnových, nosníků jeřábových drah, volných trámů, průvlaků, rámových příčlí, ztužidel, konzol, vodorovných táhel a podobných tyčových konstrukcí, | [25 empty] | SPI |  | včetně stěnových, nosníků jeřábových drah, volných trámů, průvlaků, rámových příčlí, ztužidel, konzol, vodorovných táhel a podobných tyčových konstrukcí,
|  | viz. PD - stropní k-ce nad 1.NP a 2.NP a půdorys 1.NP a 2.NP : | [25 empty] | VV | 0
|  | Průvlaky 1.NP : 8,6*0,5*0,3*2 |  | 2.58 | [23 empty] | VV | 0
|  | Mezisoučet |  | 2.58 | [23 empty] | VV | 1
|  | Nadvlak 2.NP : 6,9*1*0,2 |  | 1.38 | [23 empty] | VV | 0
83 | 413351107R00 | Bednění nosníků zřízení | m2 | 33.37 |  | 0 |  | 0 |  | 0 | 21 | 0 | 0.0577 | 1.93 | 0 | 0 | 801-1 | RTS 24/ I | RTS 24/ I | 0.95 | 31.7 |  | Práce | Běžná |  |  |  | POL1_
|  | stěnových, volných trámů, průvlaků, jeřábových drah, rámových příčlí, ztužidel, vodorovných táhel, tyčových konzol, bez náběhů nebo s náběhy, neproměnného nebo proměnného průřezu nebo tvaru zalomeného nebo půdorysně zakřiveného. Bez podpěrné konstrukce. Včetně distančních prvků. | [25 empty] | SPI |  | stěnových, volných trámů, průvlaků, jeřábových drah, rámových příčlí, ztužidel, vodorovných táhel, tyčových konzol, bez náběhů nebo s náběhy, neproměnného nebo proměnného průřezu nebo tvaru zalomeného nebo půdorysně zakřiveného. Bez podpěrné konstrukce. Včetně distančních prvků.
|  | viz. PD - stropní k-ce nad 1.NP a 2.NP a půdorys 1.NP a 2.NP : | [25 empty] | VV | 0
|  | Průvlaky 1.NP : 8,6*0,5*2*2+8,2*0,3*2 |  | 22.12 | [23 empty] | VV | 0
|  | 0,5*0,3*4 |  | 0.6 | [23 empty] | VV | 0
|  | Mezisoučet |  | 22.72 | [23 empty] | VV | 1
|  | Nadvlak 2.NP : 6,9*0,75*2 |  | 10.35 | [23 empty] | VV | 0
|  | 0,75*0,2*2 |  | 0.3 | [23 empty] | VV | 0
84 | 413351108R00 | Bednění nosníků odstranění | m2 | 33.37 |  | 0 |  | 0 |  | 0 | 21 | 0 | 0 | 0 | 0 | 0 | 801-1 | RTS 24/ I | RTS 24/ I | 0.37 | 12.35 |  | Práce | Běžná |  |  |  | POL1_
|  | stěnových, volných trámů, průvlaků, jeřábových drah, rámových příčlí, ztužidel, vodorovných táhel, tyčových konzol, bez náběhů nebo s náběhy, neproměnného nebo proměnného průřezu nebo tvaru zalomeného nebo půdorysně zakřiveného. Bez podpěrné konstrukce. Včetně distančních prvků. | [25 empty] | SPI |  | stěnových, volných trámů, průvlaků, jeřábových drah, rámových příčlí, ztužidel, vodorovných táhel, tyčových konzol, bez náběhů nebo s náběhy, neproměnného nebo proměnného průřezu nebo tvaru zalomeného nebo půdorysně zakřiveného. Bez podpěrné konstrukce. Včetně distančních prvků.
|  | 33,37 |  | 33.37 | [23 empty] | VV | 0
85 | 413351213R00 | Podpěrná konstrukce bednění nosníků přes 5 do 10 kPa, zřízení | m2 | 13.29 |  | 0 |  | 0 |  | 0 | 21 | 0 | 0.00633 | 0.08 | 0 | 0 | 801-1 | RTS 24/ I | RTS 24/ I | 0.943 | 12.53 |  | Práce | Běžná |  |  |  | POL1_
|  | a jiných tyčových konstrukcí výšky do 4 m a se zesílením dna bednění, na plochu půdorysu | [25 empty] | SPI
|  | viz. PD - stropní k-ce nad 1.NP a půdorys 1.NP : | [25 empty] | VV | 0
|  | Průvlaky 1.NP : 8,2*0,6*2 |  | 9.84 | [23 empty] | VV | 0
|  | nadvlak : 6,9*0,5 |  | 3.45 | [23 empty] | VV | 0
86 | 413351214R00 | Podpěrná konstrukce bednění nosníků přes 5 do 10 kPa, odstranění | m2 | 13.29 |  | 0 |  | 0 |  | 0 | 21 | 0 | 0 | 0 | 0 | 0 | 801-1 | RTS 24/ I | RTS 24/ I | 0.33 | 4.39 |  | Práce | Běžná |  |  |  | POL1_
|  | a jiných tyčových konstrukcí výšky do 4 m a se zesílením dna bednění, na plochu půdorysu | [25 empty] | SPI
|  | 13,29 |  | 13.29 | [23 empty] | VV | 0
87 | 413361821R00 | Výztuž nosníků z betonářské oceli 10 505(R) | t | 0.41152 |  | 0 |  | 0 |  | 0 | 21 | 0 | 1.0194 | 0.42 | 0 | 0 | 801-1 | RTS 24/ I | RTS 24/ I | 51.252 | 21.09 |  | Práce | Běžná |  |  |  | POL1_
|  | stěnových, volných trámů, rámů, průvlaků, nosníků jeřábových drah, rámových příčlí, patrových i mezipatrových ztužidel, konzol, vodorovných táhel, trámů, obrubních a výztužných, lemujících nebo vyztužujících stropní a podobné střešní konstrukce. Včetně distančních prvků. | [25 empty] | SPI |  | stěnových, volných trámů, rámů, průvlaků, nosníků jeřábových drah, rámových příčlí, patrových i mezipatrových ztužidel, konzol, vodorovných táhel, trámů, obrubních a výztužných, lemujících nebo vyztužujících stropní a podobné střešní konstrukce. Včetně distančních prvků.
|  | viz. výkaz výztuže poměrově rozděleno : 0,2612*1,1 |  | 0.28732 | [23 empty] | VV | 0
|  | nadvlak : 1,38*0,09 |  | 0.1242 | [23 empty] | VV | 0
88 | 417321414R00 | Železobeton ztužujících pásů a věnců třídy C 25/30 | m3 | 11.403 |  | 0 |  | 0 |  | 0 | 21 | 0 | 2.5251 | 28.79 | 0 | 0 | 801-1 | RTS 24/ I | RTS 24/ I | 1.448 | 16.51 |  | Práce | Běžná |  |  |  | POL1_
|  | viz. PD - stropní k-ce nad 1.NP : | [25 empty] | VV | 0
|  | Ztužující věnec - obvod : (8,9+10,5*2+1,5*2+6,15*2+10,5*2+8,9+1,76*2)*0,2*0,25 |  | 3.931 | [23 empty] | VV | 0
|  | viz. PD - stropní k-ce nad 2.NP : | [25 empty] | VV | 0
|  | Ztužující věnec - obvod : (8,9*2+1,75*2+24,75+1*2+18,15+4,3*2+1,5*2)*0,2*0,25 |  | 3.89 | [23 empty] | VV | 0
|  | Mezisoučet |  | 7.821 | [23 empty] | VV | 1
|  | Věnce atika : (4,5+1,5+8,975+8,5+1+1,75+12,475)*0,2*0,2*2 |  | 3.096 | [23 empty] | VV | 0
|  | 12,15*0,2*0,2 |  | 0.486 | [23 empty] | VV | 0
89 | 417351115R00 | Bednění bočnic ztužujících pásů a věnců včetně vzpěr zřízení | m2 | 75.24 |  | 0 |  | 0 |  | 0 | 21 | 0 | 0.00782 | 0.59 | 0 | 0 | 801-1 | RTS 24/ I | RTS 24/ I | 0.79 | 59.44 |  | Práce | Běžná |  |  |  | POL1_
|  | viz. PD - stropní k-ce nad 1.NP : | [25 empty] | VV | 0
|  | Ztužující věnec - obvod : (8,9+10,7*2+1,75*2+5,75+6,15+10,9*2+8,9+1,5*2)*0,25 |  | 19.85 | [23 empty] | VV | 0
|  | viz. PD - stropní k-ce nad 2.NP : | [25 empty] | VV | 0
|  | Ztužující věnec - obvod : (8,9*2+1,75*2+25,15+1*2+18,15+4,5*2+1,5*2)*0,25 |  | 19.65 | [23 empty] | VV | 0
|  | Mezisoučet |  | 39.5 | [23 empty] | VV | 1
|  | Věnce atika : (4,5+1,5+8,975+8,5+1+1,75+12,475)*0,2*2*2 |  | 30.96 | [23 empty] | VV | 0
|  | 11,75*0,2*2+0,2*0,2*2 |  | 4.78 | [23 empty] | VV | 0
90 | 417351116R00 | Bednění bočnic ztužujících pásů a věnců včetně vzpěr odstranění | m2 | 75.24 |  | 0 |  | 0 |  | 0 | 21 | 0 | 0 | 0 | 0 | 0 | 801-1 | RTS 24/ I | RTS 24/ I | 0.24 | 18.06 |  | Práce | Běžná |  |  |  | POL1_
|  | 75,24 |  | 75.24 | [23 empty] | VV | 0
91 | 417361821R00 | Výztuž ztužujících pásů a věnců z betonářské oceli 10 505(R) | t | 0.93672 |  | 0 |  | 0 |  | 0 | 21 | 0 | 1.0167 | 0.95 | 0 | 0 | 801-1 | RTS 24/ I | RTS 24/ I | 27.673 | 25.92 |  | Práce | Běžná |  |  |  | POL1_
|  | Včetně distančních prvků. | [25 empty] | SPI
|  | 90 kg/m3 - ztužující věnce : 7,821*0,09 |  | 0.70389 | [23 empty] | VV | 0
|  | 65 kg/m2 - věnce atika : 3,582*0,065 |  | 0.23283 | [23 empty] | VV | 0
92 | 430321514R00 | Beton schodišťových konstrukcí (stupňů, schodnic, ramen, podest s nosníky) železový třídy C 30/37 | m3 | 3.5773 |  | 0 |  | 0 |  | 0 | 21 | 0 | 2.5251 | 9.03 | 0 | 0 | 801-1 | RTS 24/ I | RTS 24/ I | 3.7695 | 13.48 |  | Práce | Běžná |  |  |  | POL1_
|  | viz. PD - stropní k-ce nad 1.NP : | [25 empty] | VV | 0
|  | S1 - schodiště : 2,85*0,9*0,17*2+1,4*1,9*0,17+0,9*0,4*0,2 |  | 1.3963 | [23 empty] | VV | 0
|  | (0,9*0,173*0,28*9)*2/2 |  | 0.39236 | [23 empty] | VV | 0
|  | S1 - schodiště : 2,85*0,9*0,17*2+1,4*1,9*0,17+0,9*0,4*0,2 |  | 1.3963 | [23 empty] | VV | 0
|  | (0,9*0,173*0,28*9)*2/2 |  | 0.39236 | [23 empty] | VV | 0
93 | 430361821R00 | Výztuž schodišťových konstrukcí (stupňů, schodnic, ramen, podest s nosníky) z betonářské oceli 10505 | t | 0.2915 |  | 0 |  | 0 |  | 0 | 21 | 0 | 1.0209 | 0.3 | 0 | 0 | 801-1 | RTS 24/ I | RTS 24/ I | 54.168 | 15.79 |  | Práce | Běžná |  |  |  | POL1_
|  | Včetně distančních prvků. | [25 empty] | SPI
|  | viz. výkaz výztuže : 265/1000*1,1 |  | 0.2915 | [23 empty] | VV | 0
94 | 431351121R00 | Bednění podest a podstupňových desek přímočarých zřízení | m2 | 14.28 |  | 0 |  | 0 |  | 0 | 21 | 0 | 0.04597 | 0.66 | 0 | 0 | 801-1 | RTS 24/ I | RTS 24/ I | 2.3 | 32.84 |  | Práce | Běžná |  |  |  | POL1_
|  | včetně podpěrné konstrukce o výšce do 4 m | [25 empty] | SPI
|  | s pomocným lešením o výšce podlahy do 1900 mm a pro zatížení do 1,5 kPa, | [25 empty] | POP
|  | viz. PD - stropní k-ce nad 1.NP : | [25 empty] | VV | 0
|  | S1 - schodiště : 2,7*0,9*2+1,2*1,9 |  | 7.14 | [23 empty] | VV | 0
|  | S1 - schodiště : 2,7*0,9*2+1,2*1,9 |  | 7.14 | [23 empty] | VV | 0
95 | 431351122R00 | Bednění podest a podstupňových desek přímočarých odstranění | m2 | 14.28 |  | 0 |  | 0 |  | 0 | 21 | 0 | 0 | 0 | 0 | 0 | 801-1 | RTS 24/ I | RTS 24/ I | 0.338 | 4.83 |  | Práce | Běžná |  |  |  | POL1_
|  | včetně podpěrné konstrukce o výšce do 4 m | [25 empty] | SPI
|  | 14,28 |  | 14.28 | [23 empty] | VV | 0
96 | 433351131R00 | Bednění schodnic přímočarých zřízení | m2 | 3.5798 |  | 0 |  | 0 |  | 0 | 21 | 0 | 0.03239 | 0.12 | 0 | 0 | 801-1 | RTS 24/ I | RTS 24/ I | 2.31 | 8.27 |  | Práce | Běžná |  |  |  | POL1_
|  | včetně podpěrné konstrukce do výšky 4 m | [25 empty] | SPI
|  | s pomocným lešením o výšce podlahy do 1900 mm a pro zatížení do 1,5 kPa, | [25 empty] | POP
|  | viz. PD - stropní k-ce nad 1.NP : | [25 empty] | VV | 0
|  | S1 - schodiště : 2,7*0,17*2+0,173*0,28*9*2 |  | 1.7899 | [23 empty] | VV | 0
|  | S1 - schodiště : 2,7*0,17*2+0,173*0,28*9*2 |  | 1.7899 | [23 empty] | VV | 0
97 | 433351132R00 | Bednění schodnic přímočarých odstranění | m2 | 3.5798 |  | 0 |  | 0 |  | 0 | 21 | 0 | 0 | 0 | 0 | 0 | 801-1 | RTS 24/ I | RTS 24/ I | 0.385 | 1.38 |  | Práce | Běžná |  |  |  | POL1_
|  | včetně podpěrné konstrukce do výšky 4 m | [25 empty] | SPI
|  | 3,57984 |  | 3.5798 | [23 empty] | VV | 0
98 | 433351138R00 | Bednění schodnic příplatek za podpěrnou konstrukci o výšce přes 4 do 6 m zřízení | m2 | 14.28 |  | 0 |  | 0 |  | 0 | 21 | 0 | 0.0023 | 0.03 | 0 | 0 | 801-1 | RTS 24/ I | RTS 24/ I | 0.194 | 2.77 |  | Práce | Běžná |  |  |  | POL1_
|  | včetně podpěrné konstrukce do výšky 4 m | [25 empty] | SPI
|  | 14,28 |  | 14.28 | [23 empty] | VV | 0
99 | 433351139R00 | Bednění schodnic příplatek za podpěrnou konstrukci o výšce přes 4 do 6 m odstranění | m2 | 14.28 |  | 0 |  | 0 |  | 0 | 21 | 0 | 0 | 0 | 0 | 0 | 801-1 | RTS 24/ I | RTS 24/ I | 0.04 | 0.57 |  | Práce | Běžná |  |  |  | POL1_
|  | včetně podpěrné konstrukce do výšky 4 m | [25 empty] | SPI
|  | 14,28 |  | 14.28 | [23 empty] | VV | 0
100 | 434351141R00 | Bednění stupňů betonovaných na podstupňové desce nebo na terénu přímočarých zřízení | m2 | 6.5052 |  | 0 |  | 0 |  | 0 | 21 | 0 | 0.01693 | 0.11 | 0 | 0 | 801-1 | RTS 24/ I | RTS 24/ I | 1.5396 | 10.02 |  | Práce | Běžná |  |  |  | POL1_
|  | viz. PD - stropní k-ce nad 1.NP : | [25 empty] | VV | 0
|  | S1 - schodiště : (0,9*0,173*9)*2+0,45 |  | 3.2526 | [23 empty] | VV | 0
|  | S1 - schodiště : (0,9*0,173*9)*2+0,45 |  | 3.2526 | [23 empty] | VV | 0
101 | 434351142R00 | Bednění stupňů betonovaných na podstupňové desce nebo na terénu přímočarých odstranění | m2 | 6.5052 |  | 0 |  | 0 |  | 0 | 21 | 0 | 0 | 0 | 0 | 0 | 801-1 | RTS 24/ I | RTS 24/ I | 0.26 | 1.69 |  | Práce | Běžná |  |  |  | POL1_
|  | 6,5052 |  | 6.5052 | [23 empty] | VV | 0
102 | 411351555R | Bednění prostupů ve stropních deskách plochy do 1,5 m2 | kus | 2 |  | 0 |  | 0 |  | 0 | 21 | 0 | 0.01711 | 0.03 | 0 | 0 |  | Vlastní | Indiv | 1.598 | 3.2 |  | OPN | Běžná |  |  |  | POL13_0
|  | viz. PD - stropní k-ce nad 2.NP : | [25 empty] | VV | 0
|  | D1 - monolitický strop 2.NP - prostupy P5 : 2 |  | 2 | [23 empty] | VV | 0
Díl: | 416 | Podhledy a mezistropy montované lehké |  |  |  | 0 |  | 0 |  | 0 |  | 0 |  | 6.74 |  | 0 |  |  |  |  | 571.15 | [6 empty] | DIL
103 | 342264051RT2 | Podhledy na kovové konstrukci opláštěné deskami sádrokartonovými nosná konstrukce z profilů CD s přímým uchycením 1x deska, tloušťky 12,5 mm, protipožární, bez izolace | m2 | 486.7 |  | 0 |  | 0 |  | 0 | 21 | 0 | 0.01373 | 6.68 | 0 | 0 | 801-1 | RTS 24/ I | RTS 24/ I | 1.011 | 492.05 |  | Práce | Běžná |  |  |  | POL1_
|  | viz. PD Půdorysy 1.NP, 2.NP a řez A-A : | [25 empty] | VV | 0
|  | Strop 1.NP : | [25 empty] | VV | 0
|  | m.č.1.01 - 1.11 levá část : 105,86 |  | 105.86 | [23 empty] | VV | 0
|  | m.č.1.12 : 7,96 |  | 7.96 | [23 empty] | VV | 0
|  | m.č.1.13 : 1,2 |  | 1.2 | [23 empty] | VV | 0
|  | m.č.1.14 - 1.24 pravá část : 105,86 |  | 105.86 | [23 empty] | VV | 0
|  | Mezisoučet |  | 220.88 | [23 empty] | VV | 1
|  | Strop 2.NP : | [25 empty] | VV | 0
|  | m.č.2.01 - 2.10 levá část : 132,91 |  | 132.91 | [23 empty] | VV | 0
|  | m.č.2.11 - 2.20 pravá část : 132,91 |  | 132.91 | [23 empty] | VV | 0
104 | 416093112R00 | Doplňkové práce čelo podhledu SDK výšky do 200 mm, z protipožárních desek, tloušťky 12,5 mm | m2 | 3.28 |  | 0 |  | 0 |  | 0 | 21 | 0 | 0.01938 | 0.06 | 0 | 0 | 801-1 | RTS 24/ I | RTS 24/ I | 1.05 | 3.44 |  | Práce | Běžná |  |  |  | POL1_
|  | bez dodávky izolace | [25 empty] | POP
|  | viz. PD - Půdorys 1.NP a řez A-A : | [25 empty] | VV | 0
|  | Průvlaky : 8,2*0,1*2*2 |  | 3.28 | [23 empty] | VV | 0
105 | 342264098R00 | Příplatky k podhledům sádrokartonovým příplatek k podhledu sádrokartonovému za plochu do 2 m2 | m2 | 130.44 |  | 0 |  | 0 |  | 0 | 21 | 0 | 0 | 0 | 0 | 0 | 801-1 | RTS 24/ I | RTS 24/ I | 0.58 | 75.66 |  | Práce | Běžná |  |  |  | POL1_
|  | viz. PD Půdorysy 1.NP, 2.NP a řez A-A : | [25 empty] | VV | 0
|  | Strop 1.NP : | [25 empty] | VV | 0
|  | m.č.1.01 - 1.11 levá část : 6,47+5,1+3,83+4,87+6,38+4,58+8,27+5,69+1,08 |  | 46.27 | [23 empty] | VV | 0
|  | m.č.1.12 : 7,96 |  | 7.96 | [23 empty] | VV | 0
|  | m.č.1.13 : 1,2 |  | 1.2 | [23 empty] | VV | 0
|  | m.č.1.14 - 1.24 pravá část : 6,47+5,1+3,83+4,87+6,38+4,58+8,27+5,69+1,08 |  | 46.27 | [23 empty] | VV | 0
|  | Mezisoučet |  | 101.7 | [23 empty] | VV | 1
|  | Strop 2.NP : | [25 empty] | VV | 0
|  | m.č.2.01 - 2.10 levá část : 7,17+3,66+1,61+1,93 |  | 14.37 | [23 empty] | VV | 0
|  | m.č.2.11 - 2.20 pravá část : 7,17+3,66+1,61+1,93 |  | 14.37 | [23 empty] | VV | 0
106 | 4160001R | Opláštění výlezů na střechu SDK 1xCD,1xRB 12,5 mm | m2 | 8.4 |  | 0 |  | 0 |  | 0 | 21 | 0 | 0 | 0 | 0 | 0 |  | Vlastní | Indiv | 0 | 0 |  | Práce | Běžná |  |  |  | POL1_
|  | 2x výlez : 4,2*2 |  | 8.4 | [23 empty] | VV | 0
Díl: | 61 | Úpravy povrchů vnitřní |  |  |  | 0 |  | 0 |  | 0 |  | 0 |  | 17.53 |  | 0 |  |  |  |  | 781.97 | [6 empty] | DIL
107 | 601011112RT3 | Omítka stropů a podhledů z hotových směsí vrstva jádrová, vápenocementová, , tloušťka vrstvy 15 mm, | m2 | 14.1 |  | 0 |  | 0 |  | 0 | 21 | 0 | 0.0277 | 0.39 | 0 | 0 | 801-1 | RTS 24/ I | RTS 24/ I | 0.5641 | 7.95 |  | Práce | Běžná |  |  |  | POL1_
|  | po jednotlivých vrstvách | [25 empty] | SPI
|  | Včetně pomocného lešení. | [25 empty] | POP
|  | S1 - schodiště : 2,65*0,9*2+1,2*1,9 |  | 7.05 | [23 empty] | VV | 0
|  | S1 - schodiště : 2,65*0,9*2+1,2*1,9 |  | 7.05 | [23 empty] | VV | 0
108 | 601021104R00 | Omítka stropů a podhledů z hotových směsí adhézní nátěr, akrylátová disperze, , , | m2 | 14.1 |  | 0 |  | 0 |  | 0 | 21 | 0 | 0.00053 | 0.01 | 0 | 0 | 801-1 | RTS 24/ I | RTS 24/ I | 0.089 | 1.25 |  | Práce | Běžná |  |  |  | POL1_
|  | po jednotlivých vrstvách | [25 empty] | SPI
|  | 14,1 |  | 14.1 | [23 empty] | VV | 0
109 | 601016193R00 | Omítka stropů a podhledů z hotových směsí doplňkové práce hloubková penetrace stropů akrylátová | m2 | 14.1 |  | 0 |  | 0 |  | 0 | 21 | 0 | 0.00033 | 0 | 0 | 0 | 801-1 | RTS 24/ I | RTS 24/ I | 0.089 | 1.25 |  | Práce | Běžná |  |  |  | POL1_
|  | po jednotlivých vrstvách | [25 empty] | SPI
|  | 14,1 |  | 14.1 | [23 empty] | VV | 0
110 | 602013111RT3 | Omítka stěn z hotových směsí vrstva jádrová, vápenocementová, , tloušťka vrstvy 15 mm, | m2 | 149.334 |  | 0 |  | 0 |  | 0 | 21 | 0 | 0.0268 | 4 | 0 | 0 | 801-1 | RTS 24/ I | RTS 24/ I | 0.42 | 62.72 |  | Práce | Běžná |  |  |  | POL1_
|  | po jednotlivých vrstvách | [25 empty] | SPI
|  | viz. PD - půdorys 1.NP : | [25 empty] | VV | 0
|  | Omítky 1.NP - pod obklady : | [25 empty] | VV | 0
|  | 1.04 : (4+2,75+0,6)*0,9 |  | 6.615 | [23 empty] | VV | 0
|  | 1.08 : (2,775*2+1,8*2)*2 |  | 18.3 | [23 empty] | VV | 0
|  | -otvory : -0,7*1,97 |  | -1.379 | [23 empty] | VV | 0
|  | 1.11 : (1,2*2+0,9+0,2)*1,3 |  | 4.55 | [23 empty] | VV | 0
|  | 1.17 : (4+2,75+0,6)*0,9 |  | 6.615 | [23 empty] | VV | 0
|  | 1.21 : (2,775*2+1,8*2)*2 |  | 18.3 | [23 empty] | VV | 0
|  | -otvory : -0,7*1,97 |  | -1.379 | [23 empty] | VV | 0
|  | 1.24 : (1,2*2+0,9+0,2)*1,3 |  | 4.55 | [23 empty] | VV | 0
|  | Mezisoučet |  | 56.172 | [23 empty] | VV | 1
|  | viz. PD - půdorys 2.NP : | [25 empty] | VV | 0
|  | Omítky 2.NP - pod obklady : | [25 empty] | VV | 0
|  | 2.02 : (4,875*2+1,6*2)*2 + 0,2*(1,7+1,5*2) |  | 26.84 | [23 empty] | VV | 0
|  | -otvory : (1,7*1,11+0,7*1,97) |  | 3.266 | [23 empty] | VV | 0
|  | 2.03 : (2,29*2+1,6*2)*2 + 1,6*0,1 |  | 15.72 | [23 empty] | VV | 0
|  | -otvory : -0,7*1,97 |  | -1.379 | [23 empty] | VV | 0
|  | 2.04 : (1,6*2+0,96*2)*1,2 + 0,96*0,1 |  | 6.24 | [23 empty] | VV | 0
|  | -otvory : -0,7*1,2 |  | -0.84 | [23 empty] | VV | 0
|  | 2.12 : (4,875*2+1,6*2)*2 + 0,2*(1,7+1,5*2) |  | 26.84 | [23 empty] | VV | 0
|  | -otvory : -(1,7*1,11+0,7*1,97) |  | -3.266 | [23 empty] | VV | 0
|  | 2.13 : (2,29*2+1,6*2)*2 + 1,6*0,1 |  | 15.72 | [23 empty] | VV | 0
|  | -otvory : -0,7*1,97 |  | -1.379 | [23 empty] | VV | 0
|  | 2.14 : (1,6*2+0,96*2)*1,2 + 0,96*0,1 |  | 6.24 | [23 empty] | VV | 0
|  | -otvory : -0,7*1,2 |  | -0.84 | [23 empty] | VV | 0
111 | 602016191R00 | Jádrová omítka penetrační nátěr stěn akrylátový | m2 | 784.1575 |  | 0 |  | 0 |  | 0 | 21 | 0 | 0.0003 | 0.24 | 0 | 0 | 801-1 | RTS 24/ I | RTS 24/ I | 0.07 | 54.89 |  | Práce | Běžná |  |  |  | POL1_
|  | 784,1575 |  | 784.1575 | [23 empty] | VV | 0
112 | 610991111R00 | Zakrývání výplní vnitřních otvorů, předmětů apod. fólií Pe 0,05-0,2 mm | m2 | 85.23 |  | 0 |  | 0 |  | 0 | 21 | 0 | 4e-05 | 0 | 0 | 0 | 801-1 | RTS 24/ I | RTS 24/ I | 0.078 | 6.65 |  | Práce | Běžná |  |  |  | POL1_
|  | které se zřizují před úpravami povrchu, a obalení osazených dveřních zárubní před znečištěním při úpravách povrchu nástřikem plastických maltovin včetně pozdějšího odkrytí, | [25 empty] | SPI |  | které se zřizují před úpravami povrchu, a obalení osazených dveřních zárubní před znečištěním při úpravách povrchu nástřikem plastických maltovin včetně pozdějšího odkrytí,
|  | viz. PD - půdorys 1.NP : | [25 empty] | VV | 0
|  | Omítky 1.NP : | [25 empty] | VV | 0
|  | 1.01 : 1,75*2,3 |  | 4.025 | [23 empty] | VV | 0
|  | 1.03 : 0,75*0,6 |  | 0.45 | [23 empty] | VV | 0
|  | 1.04 a 1.05 : 2,5*0,6+1,3*2,3+2,5*2,3+2,5*2,3 |  | 15.99 | [23 empty] | VV | 0
|  | 1.12 : 1*2,3 |  | 2.3 | [23 empty] | VV | 0
|  | 1.14 : 1,75*2,3 |  | 4.025 | [23 empty] | VV | 0
|  | 1.16 : 0,75*0,6 |  | 0.45 | [23 empty] | VV | 0
|  | 1.17 a 1.18 : 2,5*0,6+1,3*2,3+2,5*2,3+2,5*2,3 |  | 15.99 | [23 empty] | VV | 0
|  | Mezisoučet |  | 43.23 | [23 empty] | VV | 1
|  | viz. PD - půdorys 2.NP : | [25 empty] | VV | 0
|  | Omítky 2.NP : | [25 empty] | VV | 0
|  | 2.01 : 1,3*1,5 |  | 1.95 | [23 empty] | VV | 0
|  | 2.02 : 1,7*1,5 |  | 2.55 | [23 empty] | VV | 0
|  | 2.06 : 2,5*1,5 |  | 3.75 | [23 empty] | VV | 0
|  | 2.07 : 2,5*1,5 |  | 3.75 | [23 empty] | VV | 0
|  | 2.08 : 2,5*1,5 |  | 3.75 | [23 empty] | VV | 0
|  | 2.09 : 1,5*1 |  | 1.5 | [23 empty] | VV | 0
|  | 2.10 : 2,5*1,5 |  | 3.75 | [23 empty] | VV | 0
|  | 2.11 : 1,3*1,5 |  | 1.95 | [23 empty] | VV | 0
|  | 2.12 : 1,7*1,5 |  | 2.55 | [23 empty] | VV | 0
|  | 2.16 : 2,5*1,5 |  | 3.75 | [23 empty] | VV | 0
|  | 2.17 : 2,5*1,5 |  | 3.75 | [23 empty] | VV | 0
|  | 2.18 : 2,5*1,5 |  | 3.75 | [23 empty] | VV | 0
|  | 2.19 : 1,5*1 |  | 1.5 | [23 empty] | VV | 0
|  | 2.20 : 2,5*1,5 |  | 3.75 | [23 empty] | VV | 0
113 | 610991002R00 | Začišťovací okenní lišta pro omítku tl. 9 mm | m | 111.1 |  | 0 |  | 0 |  | 0 | 21 | 0 | 0.00015 | 0.02 | 0 | 0 | 801-1 | RTS 24/ I | RTS 24/ I | 0.05 | 5.56 |  | Práce | Běžná |  |  |  | POL1_
|  | nalepení a odříznutí po dokončení omítek | [25 empty] | SPI
|  | viz. PD - půdorys 1.NP : | [25 empty] | VV | 0
|  | Omítky 1.NP : | [25 empty] | VV | 0
|  | 1.03 : 0,75+0,6*2 |  | 1.95 | [23 empty] | VV | 0
|  | 1.04 a 1.05 : 2,5+0,6*2+1,3+2,3*2+2,5+2,3*2+2,5+2,3*2 |  | 23.8 | [23 empty] | VV | 0
|  | 1.16 : 0,75+0,6*2 |  | 1.95 | [23 empty] | VV | 0
|  | 1.17 a 1.18 : 2,5+0,6*2+1,3+2,3*2+2,5+2,3*2+2,5+2,3*2 |  | 23.8 | [23 empty] | VV | 0
|  | Mezisoučet |  | 51.5 | [23 empty] | VV | 1
|  | viz. PD - půdorys 2.NP : | [25 empty] | VV | 0
|  | Omítky 2.NP : | [25 empty] | VV | 0
|  | 2.01 : 1,3+1,5*2 |  | 4.3 | [23 empty] | VV | 0
|  | 2.06 : 2,5+1,5*2 |  | 5.5 | [23 empty] | VV | 0
|  | 2.07 : 2,5+1,5*2 |  | 5.5 | [23 empty] | VV | 0
|  | 2.08 : 2,5+1,5*2 |  | 5.5 | [23 empty] | VV | 0
|  | 2.09 : 1,5+1*2 |  | 3.5 | [23 empty] | VV | 0
|  | 2.10 : 2,5+1,5*2 |  | 5.5 | [23 empty] | VV | 0
|  | 2.11 : 1,3+1,5*2 |  | 4.3 | [23 empty] | VV | 0
|  | 2.16 : 2,5+1,5*2 |  | 5.5 | [23 empty] | VV | 0
|  | 2.17 : 2,5+1,5*2 |  | 5.5 | [23 empty] | VV | 0
|  | 2.18 : 2,5+1,5*2 |  | 5.5 | [23 empty] | VV | 0
|  | 2.19 : 1,5+1*2 |  | 3.5 | [23 empty] | VV | 0
|  | 2.20 : 2,5+1,5*2 |  | 5.5 | [23 empty] | VV | 0
114 | 611425133RT2 | Omítky vnitřní stropů vápenné, vápenocementové schodišťových konstrukcí štukové | m2 | 79.664 |  | 0 |  | 0 |  | 0 | 21 | 0 | 0.03714 | 2.96 | 0 | 0 | 801-1 | RTS 24/ I | RTS 24/ I | 0.6987 | 55.66 |  | Práce | Běžná |  |  |  | POL1_
|  | s pomocným lešením o výšce podlahy do 1900 mm a pro zatížení do 1,5 kPa, | [25 empty] | SPI
|  | Schodiště S1 : (1,9+1,2*2)*4,18+2,7*4,8+2,4*3,65 |  | 39.694 | [23 empty] | VV | 0
|  | Schodiště S1 : (1,9+1,2*2)*4,18+2,7*4,8+2,4*3,765 |  | 39.97 | [23 empty] | VV | 0
115 | 611474450RT4 | Omítka vnitřní stropů ze suché směsi tenkovrstvá, sádrová, , na beton | m2 | 14.1 |  | 0 |  | 0 |  | 0 | 21 | 0 | 0.0078 | 0.11 | 0 | 0 | 801-1 | RTS 24/ I | RTS 24/ I | 0.414 | 5.84 |  | Práce | Běžná |  |  |  | POL1_
|  | kompletní souvrství | [25 empty] | SPI
|  | včetně pomocného lešení | [25 empty] | POP
|  | S1 - schodiště : 2,65*0,9*2+1,2*1,9 |  | 7.05 | [23 empty] | VV | 0
|  | S1 - schodiště : 2,65*0,9*2+1,2*1,9 |  | 7.05 | [23 empty] | VV | 0
116 | 612425931RT2 | Omítka vápenná vnitřního ostění omítkou štukovou | m2 | 25.88 |  | 0 |  | 0 |  | 0 | 21 | 0 | 0.03491 | 0.9 | 0 | 0 | 801-4 | RTS 24/ I | RTS 24/ I | 1.1842 | 30.65 |  | Práce | Běžná |  |  |  | POL1_
|  | okenního nebo dveřního, z pomocného pracovního lešení o výšce podlahy do 1900 mm a pro zatížení do 1,5 kPa, | [25 empty] | SPI |  | okenního nebo dveřního, z pomocného pracovního lešení o výšce podlahy do 1900 mm a pro zatížení do 1,5 kPa,
|  | viz. PD - půdorys 1.NP : | [25 empty] | VV | 0
|  | Omítky 1.NP : | [25 empty] | VV | 0
|  | 1.01 : 0,2*(1,75+2,3*2) |  | 1.27 | [23 empty] | VV | 0
|  | 1.03 : 0,2*(0,75+0,6*2) |  | 0.39 | [23 empty] | VV | 0
|  | 1.04 a 1.05 : 0,2*(2,5+0,6*2+1,3+2,3*2+2,5+2,3*2+2,5+2,3*2) |  | 4.76 | [23 empty] | VV | 0
|  | 1.12 : 0,2*(1+2,3*2) |  | 1.12 | [23 empty] | VV | 0
|  | 1.14 : 0,2*(1,75+2,3*2) |  | 1.27 | [23 empty] | VV | 0
|  | 1.16 : 0,2*(0,75+0,6*2) |  | 0.39 | [23 empty] | VV | 0
|  | 1.17 a 1.18 : 0,2*(2,5+0,6*2+1,3+2,3*2+2,5+2,3*2+2,5+2,3*2) |  | 4.76 | [23 empty] | VV | 0
|  | Mezisoučet |  | 13.96 | [23 empty] | VV | 1
|  | viz. PD - půdorys 2.NP : | [25 empty] | VV | 0
|  | Omítky 2.NP : | [25 empty] | VV | 0
|  | 2.01 : 0,2*(1,3+1,5*2) |  | 0.86 | [23 empty] | VV | 0
|  | 2.06 : 0,2*(2,5+1,5*2) |  | 1.1 | [23 empty] | VV | 0
|  | 2.07 : 0,2*(2,5+1,5*2) |  | 1.1 | [23 empty] | VV | 0
|  | 2.08 : 0,2*(2,5+1,5*2) |  | 1.1 | [23 empty] | VV | 0
|  | 2.09 : 0,2*(1,5+1*2) |  | 0.7 | [23 empty] | VV | 0
|  | 2.10 : 0,2*(2,5+1,5*2) |  | 1.1 | [23 empty] | VV | 0
|  | 2.11 : 0,2*(1,3+1,5*2) |  | 0.86 | [23 empty] | VV | 0
|  | 2.16 : 0,2*(2,5+1,5*2) |  | 1.1 | [23 empty] | VV | 0
|  | 2.17 : 0,2*(2,5+1,5*2) |  | 1.1 | [23 empty] | VV | 0
|  | 2.18 : 0,2*(2,5+1,5*2) |  | 1.1 | [23 empty] | VV | 0
|  | 2.19 : 0,2*(1,5+1*2) |  | 0.7 | [23 empty] | VV | 0
|  | 2.20 : 0,2*(2,5+1,5*2) |  | 1.1 | [23 empty] | VV | 0
117 | 612473186R00 | Omítky vnitřní zdiva ze suchých směsí příplatek za zabudované rohovníky | m | 138 |  | 0 |  | 0 |  | 0 | 21 | 0 | 0.00046 | 0.06 | 0 | 0 | 801-1 | RTS 24/ I | RTS 24/ I | 0 | 0 |  | Práce | Běžná |  |  |  | POL1_
|  | omítka vápenocementová, strojně nebo ručně nanášená v podlaží i ve schodišti na jakýkoliv druh podkladu, kompletní souvrství | [25 empty] | SPI |  | omítka vápenocementová, strojně nebo ručně nanášená v podlaží i ve schodišti na jakýkoliv druh podkladu, kompletní souvrství
|  | 1.NP : 68 |  | 68 | [23 empty] | VV | 0
|  | 2.NP : 70 |  | 70 | [23 empty] | VV | 0
118 | 612474410R00 | Omítka vnitřní stěn ze suché směsi tenkovrstvá (stěrka, štuk), , vápenná, na monolitický beton, ruční zpracování | m2 | 704.4935 |  | 0 |  | 0 |  | 0 | 21 | 0 | 0.00851 | 6 | 0 | 0 | 801-1 | RTS 24/ I | RTS 24/ I | 0.325 | 228.96 |  | Práce | Běžná |  |  |  | POL1_
|  | kompletní souvrství | [25 empty] | SPI
|  | viz. PD - půdorys 1.NP : | [25 empty] | VV | 0
|  | Omítky 1.NP : | [25 empty] | VV | 0
|  | 1.01 : (2,37+2,55+0,5)*2,75 |  | 14.905 | [23 empty] | VV | 0
|  | -otvory : -(1,75*2,3) |  | -4.025 | [23 empty] | VV | 0
|  | 1.02 : (2*2)*2,75 |  | 11 | [23 empty] | VV | 0
|  | 1.03 : (1,5*2+2,55)*2,75 |  | 15.2625 | [23 empty] | VV | 0
|  | -otvory : -(0,75*0,6+0,7*1,97) |  | -1.829 | [23 empty] | VV | 0
|  | 1.04 a 1.05 : (8,2*2+8,5*2)*2,75 |  | 91.85 | [23 empty] | VV | 0
|  | -otvory : -(0,7*1,97+2,5*0,6+1,3*2,3+2,5*2,3*2+0,9*1,97) |  | -19.142 | [23 empty] | VV | 0
|  | -KO : -(4+2,75+0,6)*0,9 |  | -6.615 | [23 empty] | VV | 0
|  | 1.06 : (2,41*2+1,9*2)*2,75 + 5,5 |  | 29.205 | [23 empty] | VV | 0
|  | -otvory : -(0,9*1,97*2+0,8*1,97+0,7*1,97) |  | -6.501 | [23 empty] | VV | 0
|  | 1.07 : (2,3*2)*2,75 |  | 12.65 | [23 empty] | VV | 0
|  | 1.08 : (2,775+1,8*2)*0,75 |  | 4.7812 | [23 empty] | VV | 0
|  | 1.10 : (2,775+2,15*2)*2,75 |  | 19.4563 | [23 empty] | VV | 0
|  | -otvory : -0,8*1,97 |  | -1.576 | [23 empty] | VV | 0
|  | 1.12 : (1,6*2+5,75*2)*2,75 |  | 40.425 | [23 empty] | VV | 0
|  | -otvory : -(1*2,3+0,7*1,97) |  | -3.679 | [23 empty] | VV | 0
|  | 1.13 : (1,5+0,8)*2,75 |  | 6.325 | [23 empty] | VV | 0
|  | 1.14 : (2,37+2,55+0,5)*2,75 |  | 14.905 | [23 empty] | VV | 0
|  | -otvory : -(1,75*2,3) |  | -4.025 | [23 empty] | VV | 0
|  | 1.15 : (2,03*2)*2,75 |  | 11.165 | [23 empty] | VV | 0
|  | 1.16 : (1,5*2+2,55)*2,75 |  | 15.2625 | [23 empty] | VV | 0
|  | -otvory : -(0,75*0,6+0,7*1,97) |  | -1.829 | [23 empty] | VV | 0
|  | 1.17 a 1.18 : (8,2*2+8,5*2)*2,75 |  | 91.85 | [23 empty] | VV | 0
|  | -otvory : -(0,7*1,97+2,5*0,6+1,3*2,3+2,5*2,3*2+0,9*1,97) |  | -19.142 | [23 empty] | VV | 0
|  | -KO : -(4+2,75+0,6)*0,9 |  | -6.615 | [23 empty] | VV | 0
|  | 1.19 : (2,41*2+1,9*2)*2,75 + 5,5 |  | 29.205 | [23 empty] | VV | 0
|  | -otvory : -(0,9*1,97*2+0,8*1,97+0,7*1,97) |  | -6.501 | [23 empty] | VV | 0
|  | 1.20 : (2,3*2)*2,75 |  | 12.65 | [23 empty] | VV | 0
|  | -otvory : -(0,8*1,97) |  | -1.576 | [23 empty] | VV | 0
|  | 1.21 : (2,775+1,8*2)*0,75 |  | 4.7812 | [23 empty] | VV | 0
|  | 1.23 : (2,775+2,15*2)*2,75 |  | 19.4563 | [23 empty] | VV | 0
|  | Mezisoučet |  | 362.08 | [23 empty] | VV | 1
|  | viz. PD - půdorys 2.NP : | [25 empty] | VV | 0
|  | Omítky 2.NP : | [25 empty] | VV | 0
|  | 2.01 : (8,4+1,3+1,2)*2,89 |  | 31.501 | [23 empty] | VV | 0
|  | -otvory : -(0,7*1,97+0,8*1,97*2) |  | -4.531 | [23 empty] | VV | 0
|  | 2.02 : (4,875*2+1,6*2)*0,89 |  | 11.5255 | [23 empty] | VV | 0
|  | 2.03 : (2,29+1,6*2)*0,89 |  | 4.8861 | [23 empty] | VV | 0
|  | 2.04 : (0,96)*1,89 |  | 1.8144 | [23 empty] | VV | 0
|  | 2.05 : (1,15)*2,89 |  | 3.3235 | [23 empty] | VV | 0
|  | 2.06 : (5,225+4,2)*2,89 |  | 27.2383 | [23 empty] | VV | 0
|  | -otvory : -(2,5*1,5) |  | -3.75 | [23 empty] | VV | 0
|  | 2.07 : (4,2)*2,89 |  | 12.138 | [23 empty] | VV | 0
|  | -otvory : -(2,5*1,5) |  | -3.75 | [23 empty] | VV | 0
|  | 2.08 : (4,725+5,225)*2,89 |  | 28.7555 | [23 empty] | VV | 0
|  | -otvory : -(2,5*1,5) |  | -3.75 | [23 empty] | VV | 0
|  | 2.09 : (3,375*2+3,4)*2,89 |  | 29.3335 | [23 empty] | VV | 0
|  | -otvory : -(1*1,5+0,8*1,97) |  | -3.076 | [23 empty] | VV | 0
|  | 2.10 : (4,7*2+4,9*2-3,4)*2,89 |  | 45.662 | [23 empty] | VV | 0
|  | -otvory : -(2,5*1,5+0,8*1,97) |  | -5.326 | [23 empty] | VV | 0
|  | 2.11 : (8,4+1,3+1,2)*2,89 |  | 31.501 | [23 empty] | VV | 0
|  | -otvory : -(0,7*1,97+0,8*1,97*3) |  | -6.107 | [23 empty] | VV | 0
|  | 2.12 : (4,875*2+1,6*2)*0,89 |  | 11.5255 | [23 empty] | VV | 0
|  | 2.13 : (2,29+1,6*2)*0,89 |  | 4.8861 | [23 empty] | VV | 0
|  | 2.14 : (0,96)*1,89 |  | 1.8144 | [23 empty] | VV | 0
|  | 2.15 : (1,15)*2,89 |  | 3.3235 | [23 empty] | VV | 0
|  | 2.16 : (5,225+4,2)*2,89 |  | 27.2383 | [23 empty] | VV | 0
|  | -otvory : -(2,5*1,5) |  | -3.75 | [23 empty] | VV | 0
|  | 2.17 : (4,2)*2,89 |  | 12.138 | [23 empty] | VV | 0
|  | -otvory : -(2,5*1,5) |  | -3.75 | [23 empty] | VV | 0
|  | 2.18 : (4,725+5,225)*2,89 |  | 28.7555 | [23 empty] | VV | 0
|  | -otvory : -(2,5*1,5) |  | -3.75 | [23 empty] | VV | 0
|  | 2.19 : (3,375*2+3,4)*2,89 |  | 29.3335 | [23 empty] | VV | 0
|  | -otvory : -(1*1,5+0,8*1,97) |  | -3.076 | [23 empty] | VV | 0
|  | 2.20 : (4,7*2+4,9*2-3,4)*2,89 |  | 45.662 | [23 empty] | VV | 0
|  | -otvory : -(2,5*1,5+0,8*1,97) |  | -5.326 | [23 empty] | VV | 0
119 | 612481211RT8 | Vyztužení povrchu vnitřních stěn sklotextilní síťovinou s dodávkou síťoviny a stěrkového tmelu | m2 | 784.1575 |  | 0 |  | 0 |  | 0 | 21 | 0 | 0.00361 | 2.83 | 0 | 0 | 801-1 | RTS 24/ I | RTS 24/ I | 0.362 | 283.87 |  | Práce | Běžná |  |  |  | POL1_
|  | viz. PD - půdorys 1.NP : | [25 empty] | VV | 0
|  | Omítky 1.NP : | [25 empty] | VV | 0
|  | 1.01 : (2,37+2,55+0,5)*2,75 |  | 14.905 | [23 empty] | VV | 0
|  | -otvory : -(1,75*2,3) |  | -4.025 | [23 empty] | VV | 0
|  | 1.02 : (2*2)*2,75 |  | 11 | [23 empty] | VV | 0
|  | 1.03 : (1,5*2+2,55)*2,75 |  | 15.2625 | [23 empty] | VV | 0
|  | -otvory : -(0,75*0,6+0,7*1,97) |  | -1.829 | [23 empty] | VV | 0
|  | 1.04 a 1.05 : (8,2*2+8,5*2)*2,75 |  | 91.85 | [23 empty] | VV | 0
|  | -otvory : -(0,7*1,97+2,5*0,6+1,3*2,3+2,5*2,3*2+0,9*1,97) |  | -19.142 | [23 empty] | VV | 0
|  | -KO : -(4+2,75+0,6)*0,9 |  | -6.615 | [23 empty] | VV | 0
|  | 1.06 : (2,41*2+1,9*2)*2,75 + 5,5 |  | 29.205 | [23 empty] | VV | 0
|  | -otvory : -(0,9*1,97*2+0,8*1,97+0,7*1,97) |  | -6.501 | [23 empty] | VV | 0
|  | 1.07 : (2,3*2)*2,75 |  | 12.65 | [23 empty] | VV | 0
|  | 1.08 : (2,775+1,8*2)*0,75 |  | 4.7812 | [23 empty] | VV | 0
|  | 1.10 : (2,775+2,15*2)*2,75 |  | 19.4563 | [23 empty] | VV | 0
|  | -otvory : -0,8*1,97 |  | -1.576 | [23 empty] | VV | 0
|  | 1.12 : (1,6*2+5,75*2)*2,75 |  | 40.425 | [23 empty] | VV | 0
|  | -otvory : -(1*2,3+0,7*1,97) |  | -3.679 | [23 empty] | VV | 0
|  | 1.13 : (1,5+0,8)*2,75 |  | 6.325 | [23 empty] | VV | 0
|  | 1.14 : (2,37+2,55+0,5)*2,75 |  | 14.905 | [23 empty] | VV | 0
|  | -otvory : -(1,75*2,3) |  | -4.025 | [23 empty] | VV | 0
|  | 1.15 : (2,03*2)*2,75 |  | 11.165 | [23 empty] | VV | 0
|  | 1.16 : (1,5*2+2,55)*2,75 |  | 15.2625 | [23 empty] | VV | 0
|  | -otvory : -(0,75*0,6+0,7*1,97) |  | -1.829 | [23 empty] | VV | 0
|  | 1.17 a 1.18 : (8,2*2+8,5*2)*2,75 |  | 91.85 | [23 empty] | VV | 0
|  | -otvory : -(0,7*1,97+2,5*0,6+1,3*2,3+2,5*2,3*2+0,9*1,97) |  | -19.142 | [23 empty] | VV | 0
|  | -KO : -(4+2,75+0,6)*0,9 |  | -6.615 | [23 empty] | VV | 0
|  | 1.19 : (2,41*2+1,9*2)*2,75 + 5,5 |  | 29.205 | [23 empty] | VV | 0
|  | -otvory : -(0,9*1,97*2+0,8*1,97+0,7*1,97) |  | -6.501 | [23 empty] | VV | 0
|  | 1.20 : (2,3*2)*2,75 |  | 12.65 | [23 empty] | VV | 0
|  | -otvory : -(0,8*1,97) |  | -1.576 | [23 empty] | VV | 0
|  | 1.21 : (2,775+1,8*2)*0,75 |  | 4.7812 | [23 empty] | VV | 0
|  | 1.23 : (2,775+2,15*2)*2,75 |  | 19.4563 | [23 empty] | VV | 0
|  | Mezisoučet |  | 362.08 | [23 empty] | VV | 1
|  | viz. PD - půdorys 2.NP : | [25 empty] | VV | 0
|  | Omítky 2.NP : | [25 empty] | VV | 0
|  | 2.01 : (8,4+1,3+1,2)*2,89 |  | 31.501 | [23 empty] | VV | 0
|  | -otvory : -(0,7*1,97+0,8*1,97*2) |  | -4.531 | [23 empty] | VV | 0
|  | 2.02 : (4,875*2+1,6*2)*0,89 |  | 11.5255 | [23 empty] | VV | 0
|  | 2.03 : (2,29+1,6*2)*0,89 |  | 4.8861 | [23 empty] | VV | 0
|  | 2.04 : (0,96)*1,89 |  | 1.8144 | [23 empty] | VV | 0
|  | 2.05 : (1,15)*2,89 |  | 3.3235 | [23 empty] | VV | 0
|  | 2.06 : (5,225+4,2)*2,89 |  | 27.2383 | [23 empty] | VV | 0
|  | -otvory : -(2,5*1,5) |  | -3.75 | [23 empty] | VV | 0
|  | 2.07 : (4,2)*2,89 |  | 12.138 | [23 empty] | VV | 0
|  | -otvory : -(2,5*1,5) |  | -3.75 | [23 empty] | VV | 0
|  | 2.08 : (4,725+5,225)*2,89 |  | 28.7555 | [23 empty] | VV | 0
|  | -otvory : -(2,5*1,5) |  | -3.75 | [23 empty] | VV | 0
|  | 2.09 : (3,375*2+3,4)*2,89 |  | 29.3335 | [23 empty] | VV | 0
|  | -otvory : -(1*1,5+0,8*1,97) |  | -3.076 | [23 empty] | VV | 0
|  | 2.10 : (4,7*2+4,9*2-3,4)*2,89 |  | 45.662 | [23 empty] | VV | 0
|  | -otvory : -(2,5*1,5+0,8*1,97) |  | -5.326 | [23 empty] | VV | 0
|  | 2.11 : (8,4+1,3+1,2)*2,89 |  | 31.501 | [23 empty] | VV | 0
|  | -otvory : -(0,7*1,97+0,8*1,97*3) |  | -6.107 | [23 empty] | VV | 0
|  | 2.12 : (4,875*2+1,6*2)*0,89 |  | 11.5255 | [23 empty] | VV | 0
|  | 2.13 : (2,29+1,6*2)*0,89 |  | 4.8861 | [23 empty] | VV | 0
|  | 2.14 : (0,96)*1,89 |  | 1.8144 | [23 empty] | VV | 0
|  | 2.15 : (1,15)*2,89 |  | 3.3235 | [23 empty] | VV | 0
|  | 2.16 : (5,225+4,2)*2,89 |  | 27.2383 | [23 empty] | VV | 0
|  | -otvory : -(2,5*1,5) |  | -3.75 | [23 empty] | VV | 0
|  | 2.17 : (4,2)*2,89 |  | 12.138 | [23 empty] | VV | 0
|  | -otvory : -(2,5*1,5) |  | -3.75 | [23 empty] | VV | 0
|  | 2.18 : (4,725+5,225)*2,89 |  | 28.7555 | [23 empty] | VV | 0
|  | -otvory : -(2,5*1,5) |  | -3.75 | [23 empty] | VV | 0
|  | 2.19 : (3,375*2+3,4)*2,89 |  | 29.3335 | [23 empty] | VV | 0
|  | -otvory : -(1*1,5+0,8*1,97) |  | -3.076 | [23 empty] | VV | 0
|  | 2.20 : (4,7*2+4,9*2-3,4)*2,89 |  | 45.662 | [23 empty] | VV | 0
|  | -otvory : -(2,5*1,5+0,8*1,97) |  | -5.326 | [23 empty] | VV | 0
|  | Mezisoučet |  | 342.4135 | [23 empty] | VV | 1
|  | Schodiště : 79,664 |  | 79.664 | [23 empty] | VV | 0
120 | 613901112R00 | Ubroušení výstupků betonu po odbednění pilířů | m2 | 6.84 |  | 0 |  | 0 |  | 0 | 21 | 0 | 0.00217 | 0.01 | 0 | 0 | 801-1 | RTS 24/ I | RTS 24/ I | 0.251 | 1.72 |  | Práce | Běžná |  |  |  | POL1_
|  | do roviny povrchu s případným ojedinělým zahlazením míst cementovou maltou, | [25 empty] | SPI
|  | viz. PD - stropní k-ce nad 1.NP a půdorys 1.NP : | [25 empty] | VV | 0
|  | Sloupy 1.NP : 2,85*0,3*4*2 |  | 6.84 | [23 empty] | VV | 0
121 | 913 R00 | Hzs - Stavební dělník | h | 35 |  | 0 |  | 0 |  | 0 | 21 | 0 | 0 | 0 | 0 | 0 | Prav.M | RTS 24/ I | RTS 24/ I | 1 | 35 |  | HZS | Běžná |  |  |  | POL10_
|  | Zapravení ZTI, ÚT, Elektro, apod. : 35 |  | 35 | [23 empty] | VV | 0
Díl: | 62 | Úpravy povrchů vnější |  |  |  | 0 |  | 0 |  | 0 |  | 0 |  | 17.74 |  | 0 |  |  |  |  | 809.36 | [6 empty] | DIL
122 | 601011188RT3 | Omítka stropů a podhledů z hotových směsí vrchní tenkovrstvá, silikonová, rýhovaná, tloušťka vrstvy 3 mm, probarvená | m2 | 71.2375 |  | 0 |  | 0 |  | 0 | 21 | 0 | 0.00423 | 0.3 | 0 | 0 | 801-1 | RTS 24/ I | RTS 24/ I | 0.32233 | 22.96 |  | Práce | Běžná |  |  |  | POL1_
|  | po jednotlivých vrstvách | [25 empty] | SPI
|  | Včetně pomocného lešení. | [25 empty] | POP
|  | viz. PD - řezy a pohledy : | [25 empty] | VV | 0
|  | Skladba S2.a, S2.b, S3 : | [25 empty] | VV | 0
|  | Pohled východní : | [25 empty] | VV | 0
|  | podhled : 18,15*1,5 |  | 27.225 | [23 empty] | VV | 0
|  | Pohled západní : | [25 empty] | VV | 0
|  | podhled : 25,15*1,75 |  | 44.0125 | [23 empty] | VV | 0
123 | 601015191R00 | Omítka stropů a podhledů z hotových směsí doplňkové práce podkladní nátěr stropů pod tenkovrstvé omítky | m2 | 71.2375 |  | 0 |  | 0 |  | 0 | 21 | 0 | 0.00019 | 0.01 | 0 | 0 | 801-1 | RTS 24/ I | RTS 24/ I | 0.0683 | 4.87 |  | Práce | Běžná |  |  |  | POL1_
|  | po jednotlivých vrstvách | [25 empty] | SPI
|  | 71,2375 |  | 71.2375 | [23 empty] | VV | 0
124 | 602011180RU3 | Omítka stěn z hotových směsí vrchní tenkovrstvá, s vlákny, fungicidními a algicidními přísadami, rýhovaná, tloušťka vrstvy 3 mm, probarvená | m2 | 164.121 |  | 0 |  | 0 |  | 0 | 21 | 0 | 0.00378 | 0.62 | 0 | 0 | 801-1 | RTS 24/ I | RTS 24/ I | 0.24234 | 39.77 |  | Práce | Běžná |  |  |  | POL1_
|  | po jednotlivých vrstvách | [25 empty] | SPI
|  | viz. PD - řezy a pohledy : | [25 empty] | VV | 0
|  | Skladba S2.a, S2.b, S3 : | [25 empty] | VV | 0
|  | Pohled východní : (1,22*2+18,71)*4,295 |  | 90.8393 | [23 empty] | VV | 0
|  | -výplně otvorů : -(2,5*1,5*2+1,7*1,5*2) |  | -12.6 | [23 empty] | VV | 0
|  | -skladba S1 : -(8,25*1,5) |  | -12.375 | [23 empty] | VV | 0
|  | Mezisoučet |  | 65.8642 | [23 empty] | VV | 1
|  | Pohled západní : (1,47*2+25,71)*4,295 |  | 123.0517 | [23 empty] | VV | 0
|  | -výplně otvorů : -(2,5*1,5*6) |  | -22.5 | [23 empty] | VV | 0
|  | -skladba S1 : -(8,65*1,5) |  | -12.975 | [23 empty] | VV | 0
|  | Mezisoučet |  | 87.5768 | [23 empty] | VV | 1
|  | Ostění : | [25 empty] | VV | 0
|  | Pohled východní : | [25 empty] | VV | 0
|  | výplně otvorů : 0,2*((2,5+1,5*2)*2+(1,7+1,5*2)*2) |  | 4.08 | [23 empty] | VV | 0
|  | Pohled západní : | [25 empty] | VV | 0
|  | výplně otvorů : 0,2*((2,5+1,5*2)*6) |  | 6.6 | [23 empty] | VV | 0
125 | 602011187RT3 | Omítka stěn z hotových směsí vrchní tenkovrstvá, silikonová, rýhovaná, tloušťka vrstvy 3 mm, bílá | m2 | 269.199 |  | 0 |  | 0 |  | 0 | 21 | 0 | 0.00378 | 1.02 | 0 | 0 | 801-1 | RTS 24/ I | RTS 24/ I | 0.24234 | 65.24 |  | Práce | Běžná |  |  |  | POL1_
|  | po jednotlivých vrstvách | [25 empty] | SPI
|  | viz. PD - řezy a pohledy : | [25 empty] | VV | 0
|  | Skladba S2.a, S2.b, S3 : | [25 empty] | VV | 0
|  | Pohled východní : (10,78*2)*2,6+(4,78*2)*4,05 |  | 94.774 | [23 empty] | VV | 0
|  | -výplně otvorů : -(2,5*2,3*4+1*1,5*2) |  | -26 | [23 empty] | VV | 0
|  | -skladba S1 : -(1,5*1,5*2) |  | -4.5 | [23 empty] | VV | 0
|  | Mezisoučet |  | 64.274 | [23 empty] | VV | 1
|  | Pohled jižní : 8,9*6,645 |  | 59.1405 | [23 empty] | VV | 0
|  | -výplně otvorů : -(1,3*2,3+1,3*1,5) |  | -4.94 | [23 empty] | VV | 0
|  | Mezisoučet |  | 54.2005 | [23 empty] | VV | 1
|  | Pohled západní : (11,26*2+1,47*2+5,75)*2,6+(1,28*2)*4,05 |  | 91.514 | [23 empty] | VV | 0
|  | -výplně otvorů : -(2,5*0,6*2+0,75*0,6*2+1,75*2,3*2) |  | -11.95 | [23 empty] | VV | 0
|  | -skladba S1 : -(1*0,6*2) |  | -1.2 | [23 empty] | VV | 0
|  | Mezisoučet |  | 78.364 | [23 empty] | VV | 1
|  | Pohled severní : 8,9*6,645 |  | 59.1405 | [23 empty] | VV | 0
|  | -výplně otvorů : -(1,3*2,3+1,3*1,5) |  | -4.94 | [23 empty] | VV | 0
|  | Mezisoučet |  | 54.2005 | [23 empty] | VV | 1
|  | Ostění : | [25 empty] | VV | 0
|  | Pohled východní : | [25 empty] | VV | 0
|  | -výplně otvorů : 0,2*((2,5+2,3)*2*4+(1+1,5*2)*2) |  | 9.28 | [23 empty] | VV | 0
|  | Pohled jižní : | [25 empty] | VV | 0
|  | -výplně otvorů : 0,2*(1,3+2,3*2+1,3+1,5*2) |  | 2.04 | [23 empty] | VV | 0
|  | Pohled západní : | [25 empty] | VV | 0
|  | -výplně otvorů : 0,2*((2,5+0,6*2)*2+(0,75+0,6*2)*2+(1,75+2,3*2)*2) |  | 4.8 | [23 empty] | VV | 0
|  | Pohled severní : | [25 empty] | VV | 0
|  | -výplně otvorů : 0,2*(1,3+2,3*2+1,3+1,5*2) |  | 2.04 | [23 empty] | VV | 0
126 | 602015191R00 | Jádrová omítka podkladní nátěr pod tenkovrstvé omítky | m2 | 451.271 |  | 0 |  | 0 |  | 0 | 21 | 0 | 0.00019 | 0.09 | 0 | 0 | 801-1 | RTS 24/ I | RTS 24/ I | 0.052 | 23.47 |  | Práce | Běžná |  |  |  | POL1_
|  | 17,951 |  | 17.951 | [23 empty] | VV | 0
|  | 164,121+269,199 |  | 433.32 | [23 empty] | VV | 0
127 | 602016193R00 | Jádrová omítka hloubková penetrace stěn akrylátová | m2 | 525.9415 |  | 0 |  | 0 |  | 0 | 21 | 0 | 0.00032 | 0.17 | 0 | 0 | 801-1 | RTS 24/ I | RTS 24/ I | 0.07 | 36.82 |  | Práce | Běžná |  |  |  | POL1_
|  | 463,5935 |  | 463.5935 | [23 empty] | VV | 0
|  | 62,348 |  | 62.348 | [23 empty] | VV | 0
128 | 620991121R00 | Zakrývání výplní vnějších otvorů z postaveného lešení | m2 | 82.93 |  | 0 |  | 0 |  | 0 | 21 | 0 | 4e-05 | 0 | 0 | 0 | 801-1 | RTS 24/ I | RTS 24/ I | 0.078 | 6.47 |  | Práce | Běžná |  |  |  | POL1_
|  | s rámy a zárubněmi, zábradlí, předmětů oplechování apod., které se zřizují ještě před úpravami povrchu, před jejich znečištěním při úpravách povrchu nástřikem plastických (lepivých) maltovin | [25 empty] | SPI |  | s rámy a zárubněmi, zábradlí, předmětů oplechování apod., které se zřizují ještě před úpravami povrchu, před jejich znečištěním při úpravách povrchu nástřikem plastických (lepivých) maltovin
|  | viz. PD - řezy a pohledy : | [25 empty] | VV | 0
|  | Skladba S2.a, S2.b, S3 : | [25 empty] | VV | 0
|  | Pohled východní : | [25 empty] | VV | 0
|  | výplně otvorů : (2,5*2,3*4+1*1,5*2+2,5*1,5*2+1,7*1,5*2) |  | 38.6 | [23 empty] | VV | 0
|  | Mezisoučet |  | 38.6 | [23 empty] | VV | 1
|  | Pohled jižní : | [25 empty] | VV | 0
|  | výplně otvorů : (1,3*2,3+1,3*1,5) |  | 4.94 | [23 empty] | VV | 0
|  | Mezisoučet |  | 4.94 | [23 empty] | VV | 1
|  | Pohled západní : | [25 empty] | VV | 0
|  | výplně otvorů : (2,5*0,6*2+0,75*0,6*2+1,75*2,3*2+2,5*1,5*6) |  | 34.45 | [23 empty] | VV | 0
|  | Mezisoučet |  | 34.45 | [23 empty] | VV | 1
|  | Pohled severní : | [25 empty] | VV | 0
|  | výplně otvorů : (1,3*2,3+1,3*1,5) |  | 4.94 | [23 empty] | VV | 0
129 | 622325353RV1 | Zateplení ostění , expandovaným polystyrénem s grafitem, tloušťky 30 mm, zakončené stěrkou s výztužnou tkaninou | m2 | 26.84 |  | 0 |  | 0 |  | 0 | 21 | 0 | 0.00918 | 0.25 | 0 | 0 | 801-1 | RTS 24/ I | RTS 24/ I | 2.352 | 63.13 |  | Práce | Běžná |  |  |  | POL1_
|  | nanesení lepicího tmelu na izolační desky, nalepení desek, osazení okenních rohových lišt, natažení stěrky, vtlačení výztužné tkaniny, přehlazení stěrky. Další vrstvy podle popisu položky. Položky pro zateplení minerální deskou obsahují před armovací vrstvou kašírování desek. Včetně rohových lišt, zakončovacích lišt s okapničkou, napojovacích lišt a výztužné tkaniny. | [25 empty] | SPI |  | nanesení lepicího tmelu na izolační desky, nalepení desek, osazení okenních rohových lišt, natažení stěrky, vtlačení výztužné tkaniny, přehlazení stěrky. Další vrstvy podle popisu položky. Položky pro zateplení minerální deskou obsahují před armovací vrstvou kašírování desek. Včetně rohových lišt, zakončovacích lišt s okapničkou, napojovacích lišt a výztužné tkaniny.
|  | Položka neobsahuje kontaktní nátěr a povrchovou úpravu omítkou. | [25 empty] | POP
|  | viz. PD - řezy a pohledy : | [25 empty] | VV | 0
|  | Skladba S2.a, S2.b, S3 : | [25 empty] | VV | 0
|  | Pohled východní : | [25 empty] | VV | 0
|  | výplně otvorů : 0,2*((2,5+2,3*2)*4+(1+1,5*2)*2+(2,5+1,5*2)*2+(1,7+1,5*2)*2) |  | 11.36 | [23 empty] | VV | 0
|  | Mezisoučet |  | 11.36 | [23 empty] | VV | 1
|  | Pohled jižní : | [25 empty] | VV | 0
|  | výplně otvorů : 0,2*(1,3+2,3*2+1,3+1,5*2) |  | 2.04 | [23 empty] | VV | 0
|  | Mezisoučet |  | 2.04 | [23 empty] | VV | 1
|  | Pohled západní : | [25 empty] | VV | 0
|  | výplně otvorů : 0,2*((2,5+0,6*2)*2+(0,75+0,6*2)*2+(1,75+2,3*2)*2+(2,5+1,5*2)*6) |  | 11.4 | [23 empty] | VV | 0
|  | Mezisoučet |  | 11.4 | [23 empty] | VV | 1
|  | Pohled severní : | [25 empty] | VV | 0
|  | výplně otvorů : 0,2*(1,3+2,3*2+1,3+1,5*2) |  | 2.04 | [23 empty] | VV | 0
130 | 622325563R00 | Zateplení parapetu extrudovaným polystyrénem, tloušťky 30 mm | m2 | 9.42 |  | 0 |  | 0 |  | 0 | 21 | 0 | 0.00862 | 0.08 | 0 | 0 | 801-1 | RTS 24/ I | RTS 24/ I | 1.562 | 14.71 |  | Práce | Běžná |  |  |  | POL1_
|  | nanesení lepicího tmelu na izolační desky, nalepení desek, natažení stěrky, vtlačení výztužné tkaniny a přehlazení stěrky. Včetně parapetních lišt. | [25 empty] | SPI |  | nanesení lepicího tmelu na izolační desky, nalepení desek, natažení stěrky, vtlačení výztužné tkaniny a přehlazení stěrky. Včetně parapetních lišt.
|  | viz. PD - řezy a pohledy : | [25 empty] | VV | 0
|  | Skladba S2.a, S2.b, S3 : | [25 empty] | VV | 0
|  | Pohled východní : | [25 empty] | VV | 0
|  | výplně otvorů : 0,2*(2,5*4+1*2+2,5*2+1,7*2) |  | 4.08 | [23 empty] | VV | 0
|  | Mezisoučet |  | 4.08 | [23 empty] | VV | 1
|  | Pohled jižní : | [25 empty] | VV | 0
|  | výplně otvorů : 0,2*(1,3*2) |  | 0.52 | [23 empty] | VV | 0
|  | Mezisoučet |  | 0.52 | [23 empty] | VV | 1
|  | Pohled západní : | [25 empty] | VV | 0
|  | výplně otvorů : 0,2*(2,5*2+0,75*2+2,5*6) |  | 4.3 | [23 empty] | VV | 0
|  | Mezisoučet |  | 4.3 | [23 empty] | VV | 1
|  | Pohled severní : | [25 empty] | VV | 0
|  | výplně otvorů : 0,2*(1,3*2) |  | 0.52 | [23 empty] | VV | 0
131 | 622391122R00 | Příplatek za použití zapouštěcích hmoždinek (8 ks/m2) a tepelně izolační zátky, s dodávkou hmoždinek | m2 | 525.9415 |  | 0 |  | 0 |  | 0 | 21 | 0 | 0 | 0 | 0 | 0 | 801-1 | RTS 24/ I | RTS 24/ I | 0.008 | 4.21 |  | Práce | Běžná |  |  |  | POL1_
|  | 463,5935 |  | 463.5935 | [23 empty] | VV | 0
|  | 62,348 |  | 62.348 | [23 empty] | VV | 0
132 | 622319023R00 | Profil zakládací hliníkový, pro izolaci tl. 280 mm | m | 53.35 |  | 0 |  | 0 |  | 0 | 21 | 0 | 0.00156 | 0.08 | 0 | 0 | 801-1 | RTS 24/ I | RTS 24/ I | 0.2136 | 11.4 |  | Práce | Běžná |  |  |  | POL1_
|  | 11+7,6*2+27,15 |  | 53.35 | [23 empty] | VV | 0
133 | 622428971R00 | Oprava vnějších omítek příplatek k položce za vícebarevnou omítku | m2 | 504.5575 |  | 0 |  | 0 |  | 0 | 21 | 0 | 0.00112 | 0.57 | 0 | 0 | 801-4 | RTS 24/ I | RTS 24/ I | 0.0587 | 29.62 |  | Práce | Běžná |  |  |  | POL1_
|  | bez otlučení vadných míst | [25 empty] | SPI
|  | 269,199+164,121+71,23750 |  | 504.5575 | [23 empty] | VV | 0
134 | 622421492R00 | Doplňky zateplovacích systémů okenní lišta | m | 121.5 |  | 0 |  | 0 |  | 0 | 21 | 0 | 0.00011 | 0.01 | 0 | 0 | 801-1 | RTS 24/ I | RTS 24/ I | 0.16 | 19.44 |  | Práce | Běžná |  |  |  | POL1_
|  | Kompletační prvky nad rámec obsahu položek zateplovacích systémů. | [25 empty] | SPI
|  | Pohled východní : | [25 empty] | VV | 0
|  | výplně otvorů : (2,5+2,3*2)*4+(1+1,5*2)*2+(2,5+1,5*2)*2+(1,7+1,5*2)*2 |  | 56.8 | [23 empty] | VV | 0
|  | Mezisoučet |  | 56.8 | [23 empty] | VV | 1
|  | Pohled jižní : | [25 empty] | VV | 0
|  | výplně otvorů : (1,3+2,3*2+1,3+1,5*2) |  | 10.2 | [23 empty] | VV | 0
|  | Mezisoučet |  | 10.2 | [23 empty] | VV | 1
|  | Pohled západní : | [25 empty] | VV | 0
|  | výplně otvorů : (2,5+0,6*2)*2+(0,75+0,6*2)*2+(2,5+1,5*2)*6 |  | 44.3 | [23 empty] | VV | 0
|  | Mezisoučet |  | 44.3 | [23 empty] | VV | 1
|  | Pohled severní : | [25 empty] | VV | 0
|  | výplně otvorů : (1,3+2,3*2+1,3+1,5*2) |  | 10.2 | [23 empty] | VV | 0
135 | 622421494R00 | Doplňky zateplovacích systémů podparapetní lišta s tkaninou | m | 47.1 |  | 0 |  | 0 |  | 0 | 21 | 0 | 7e-05 | 0 | 0 | 0 | 801-1 | RTS 24/ I | RTS 24/ I | 0.16 | 7.54 |  | Práce | Běžná |  |  |  | POL1_
|  | Kompletační prvky nad rámec obsahu položek zateplovacích systémů. | [25 empty] | SPI
|  | Pohled východní : | [25 empty] | VV | 0
|  | výplně otvorů : 2,5*4+1*2+2,5*2+1,7*2 |  | 20.4 | [23 empty] | VV | 0
|  | Mezisoučet |  | 20.4 | [23 empty] | VV | 1
|  | Pohled jižní : | [25 empty] | VV | 0
|  | výplně otvorů : 1,3*2 |  | 2.6 | [23 empty] | VV | 0
|  | Mezisoučet |  | 2.6 | [23 empty] | VV | 1
|  | Pohled západní : | [25 empty] | VV | 0
|  | výplně otvorů : 2,5*2+0,75*2+2,5*6 |  | 21.5 | [23 empty] | VV | 0
|  | Mezisoučet |  | 21.5 | [23 empty] | VV | 1
|  | Pohled severní : | [25 empty] | VV | 0
|  | výplně otvorů : 1,3*2 |  | 2.6 | [23 empty] | VV | 0
136 | 622432112R00 | Omítky vnější stěn z umělého kamene v přírodní barvě drtí dekorativní střednězrnné, akrylátové | m2 | 17.951 |  | 0 |  | 0 |  | 0 | 21 | 0 | 0.00618 | 0.11 | 0 | 0 | 801-1 | RTS 24/ I | RTS 24/ I | 0.5 | 8.98 |  | Práce | Běžná |  |  |  | POL1_
|  | viz. PD - řezy a pohledy : | [25 empty] | VV | 0
|  | Skladba S4.b : | [25 empty] | VV | 0
|  | Pohled východní : (10,78*2)*0,3 |  | 6.468 | [23 empty] | VV | 0
|  | -výplně otvorů : -(2,5*0,2*4) |  | -2 | [23 empty] | VV | 0
|  | Mezisoučet |  | 4.468 | [23 empty] | VV | 1
|  | Pohled jižní : 8,9*0,3 |  | 2.67 | [23 empty] | VV | 0
|  | -výplně otvorů : -(1,3*0,2) |  | -0.26 | [23 empty] | VV | 0
|  | Mezisoučet |  | 2.41 | [23 empty] | VV | 1
|  | Pohled západní : (11,26*2+1,47*2+5,75)*0,3 |  | 9.363 | [23 empty] | VV | 0
|  | -výplně otvorů : -(1,75*0,2*2) |  | -0.7 | [23 empty] | VV | 0
|  | Mezisoučet |  | 8.663 | [23 empty] | VV | 1
|  | Pohled severní : 8,9*0,3 |  | 2.67 | [23 empty] | VV | 0
|  | -výplně otvorů : -(1,3*0,2) |  | -0.26 | [23 empty] | VV | 0
137 | 622473186R00 | Příplatek za rohovník - dodávka materiálu | m | 92 |  | 0 |  | 0 |  | 0 | 21 | 0 | 0.00045 | 0.04 | 0 | 0 | 801-1 | RTS 24/ I | RTS 24/ I | 0 | 0 |  | Práce | Běžná |  |  |  | POL1_
|  | 92 |  | 92 | [23 empty] | VV | 0
138 | 62001R | Provizorní zakrytí plachtou, dřevěný fasádní obklad, vč. zapáskování | kompl | 1 |  | 0 |  | 0 |  | 0 | 21 | 0 | 0 | 0 | 0 | 0 |  | Vlastní | Indiv | 0 | 0 |  | Práce | Běžná |  |  |  | POL1_
|  | Fasáda : 1 |  | 1 | [23 empty] | VV | 0
139 | 622325220XPS | Zateplovací systém, sokl, XPS tl. 220 (2x110 mm) mm | m2 | 62.348 |  | 0 |  | 0 |  | 0 | 21 | 0 | 0.01954 | 1.22 | 0 | 0 |  | Vlastní | Indiv | 0.857 | 53.43 |  | Práce | Běžná |  |  |  | POL1_
|  | viz. PD - řezy a pohledy : | [25 empty] | VV | 0
|  | Skladba S4.b : | [25 empty] | VV | 0
|  | Pohled východní : (10,78*2)*0,85+(1,22*2+6,15)*0,65 |  | 23.9095 | [23 empty] | VV | 0
|  | -výplně otvorů : -(2,5*0,2*4) |  | -2 | [23 empty] | VV | 0
|  | Mezisoučet |  | 21.9095 | [23 empty] | VV | 1
|  | Pohled jižní : 8,9*0,85 |  | 7.565 | [23 empty] | VV | 0
|  | -výplně otvorů : -(1,3*0,2) |  | -0.26 | [23 empty] | VV | 0
|  | Mezisoučet |  | 7.305 | [23 empty] | VV | 1
|  | Pohled západní : (11,26*2+1,47*2+5,75)*0,85 |  | 26.5285 | [23 empty] | VV | 0
|  | -výplně otvorů : -(1,75*0,2*2) |  | -0.7 | [23 empty] | VV | 0
|  | Mezisoučet |  | 25.8285 | [23 empty] | VV | 1
|  | Pohled severní : 8,9*0,85 |  | 7.565 | [23 empty] | VV | 0
|  | -výplně otvorů : -(1,3*0,2) |  | -0.26 | [23 empty] | VV | 0
140 | 622325280EPS | Zatepl. systém, fasáda, EPS šedý tl. 280 (2x140 mm) mm, zakončený stěrkou s výztužnou tkaninou | m2 | 463.5935 |  | 0 |  | 0 |  | 0 | 21 | 0 | 0.0284 | 13.17 | 0 | 0 |  | Vlastní | Indiv | 0.857 | 397.3 |  | Práce | Běžná |  |  |  | POL1_
|  | Položka neobsahuje kontaktní nátěr a povrchovou úpravu omítkou. | [25 empty] | POP
|  | Max. součinitel tepelné vodivosti izolantu je 0,032 W/m K. | [25 empty] | POP
|  | viz. PD - řezy a pohledy : | [25 empty] | VV | 0
|  | Skladba S2.a, S2.b, S3 : | [25 empty] | VV | 0
|  | Pohled východní : (10,78*2)*2,6+(4,78*2)*4,05+(1,22*2+18,71)*4,295 |  | 185.6132 | [23 empty] | VV | 0
|  | podhled : 18,15*1,22 |  | 22.143 | [23 empty] | VV | 0
|  | -výplně otvorů : -(2,5*2,3*4+1*1,5*2+2,5*1,5*2+1,7*1,5*2) |  | -38.6 | [23 empty] | VV | 0
|  | -skladba S1 : -(1,5*1,5*2+8,25*1,5) |  | -16.875 | [23 empty] | VV | 0
|  | Mezisoučet |  | 152.2812 | [23 empty] | VV | 1
|  | Pohled jižní : 8,9*6,645 |  | 59.1405 | [23 empty] | VV | 0
|  | -výplně otvorů : -(1,3*2,3+1,3*1,5) |  | -4.94 | [23 empty] | VV | 0
|  | Mezisoučet |  | 54.2005 | [23 empty] | VV | 1
|  | Pohled západní : (11,26*2+1,47*2+5,75)*2,6+(1,28*2)*4,05+(1,47*2+25,71)*4,295 |  | 214.5658 | [23 empty] | VV | 0
|  | podhled : 25,15*1,47 |  | 36.9705 | [23 empty] | VV | 0
|  | -výplně otvorů : -(2,5*0,6*2+0,75*0,6*2+1,75*2,3*2+2,5*1,5*6) |  | -34.45 | [23 empty] | VV | 0
|  | -skladba S1 : -(1*0,6*2+8,65*1,5) |  | -14.175 | [23 empty] | VV | 0
|  | Mezisoučet |  | 202.9112 | [23 empty] | VV | 1
|  | Pohled severní : 8,9*6,645 |  | 59.1405 | [23 empty] | VV | 0
|  | -výplně otvorů : -(1,3*2,3+1,3*1,5) |  | -4.94 | [23 empty] | VV | 0
Díl: | 63 | Podlahy a podlahové konstrukce |  |  |  | 0 |  | 0 |  | 0 |  | 0 |  | 68.55 |  | 0 |  |  |  |  | 97.27 | [6 empty] | DIL
141 | 632441047RT2 | Potěr litý anhydritový anhydritový, pevnost v tlaku 25 MPa, pokládaná plocha do 500 m2, tloušťka 60 mm | m2 | 470.16 |  | 0 |  | 0 |  | 0 | 21 | 0 | 0.1323 | 62.2 | 0 | 0 | 801-1 | RTS 24/ I | RTS 24/ I | 0.139 | 65.35 |  | Práce | Běžná |  |  |  | POL1_
|  | dovoz směsi, doprava pomocí šnekového čerpadla, lití hadicí na plochu, dvojí (křížem vedené) rozvlnění hrazdami | [25 empty] | SPI |  | dovoz směsi, doprava pomocí šnekového čerpadla, lití hadicí na plochu, dvojí (křížem vedené) rozvlnění hrazdami
|  | viz. PD - půdorys 1.NP a řez A-A : | [25 empty] | VV | 0
|  | Skladby podlah - P1 : | [25 empty] | VV | 0
|  | Dětský domov č.1 - m.č.1.01 - 1.11 : 105,86 |  | 105.86 | [23 empty] | VV | 0
|  | - 1.09 : -8,27 |  | -8.27 | [23 empty] | VV | 0
|  | m.č.1.12 : 7,96 |  | 7.96 | [23 empty] | VV | 0
|  | m.č.1.13 : 1,2 |  | 1.2 | [23 empty] | VV | 0
|  | Dětský domov č.2 - m.č.1.14 - 1.24 : 105,86 |  | 105.86 | [23 empty] | VV | 0
|  | - 1.22 : -8,27 |  | -8.27 | [23 empty] | VV | 0
|  | Mezisoučet |  | 204.34 | [23 empty] | VV | 1
|  | viz. PD - půdorys 2.NP a řez A-A : | [25 empty] | VV | 0
|  | Skladby podlah - P2 : | [25 empty] | VV | 0
|  | Dětský domov č.1 - m.č.2.01 - 2.10 : 132,91 |  | 132.91 | [23 empty] | VV | 0
|  | Dětský domov č.2 - m.č.2.11 - 2.20 : 132,91 |  | 132.91 | [23 empty] | VV | 0
142 | 632441491R00 | Potěr litý anhydritový broušení anhydritových potěrů | m2 | 470.16 |  | 0 |  | 0 |  | 0 | 21 | 0 | 0 | 0 | 0 | 0 | 801-1 | RTS 24/ I | RTS 24/ I | 0.05 | 23.51 |  | Práce | Běžná |  |  |  | POL1_
|  | dovoz směsi, doprava pomocí šnekového čerpadla, lití hadicí na plochu, dvojí (křížem vedené) rozvlnění hrazdami | [25 empty] | SPI |  | dovoz směsi, doprava pomocí šnekového čerpadla, lití hadicí na plochu, dvojí (křížem vedené) rozvlnění hrazdami
|  | 470,16 |  | 470.16 | [23 empty] | VV | 0
143 | 632451023R00 | Vyrovnávací potěr z cementové malty v pásu o průměrné (střední) tloušťce od 30 do 40 mm | m2 | 10.12 |  | 0 |  | 0 |  | 0 | 21 | 0 | 0.09868 | 1 | 0 | 0 | 801-1 | RTS 24/ I | RTS 24/ I | 0.412 | 4.17 |  | Práce | Běžná |  |  |  | POL1_
|  | na zdivu jako podklad např. pod izolaci, na parapetech z prefabrikovaných dílců, pod oplechování apod., vodorovný nebo ve spádu do 15°, hlazený dřevěným hladítkem, | [25 empty] | SPI |  | na zdivu jako podklad např. pod izolaci, na parapetech z prefabrikovaných dílců, pod oplechování apod., vodorovný nebo ve spádu do 15°, hlazený dřevěným hladítkem,
|  | Pod výplně otvorů : | [25 empty] | VV | 0
|  | Pohled východní : | [25 empty] | VV | 0
|  | výplně otvorů : 0,2*(2,5*4+1*2+2,5*2+1,7*2) |  | 4.08 | [23 empty] | VV | 0
|  | Mezisoučet |  | 4.08 | [23 empty] | VV | 1
|  | Pohled jižní : | [25 empty] | VV | 0
|  | výplně otvorů : 0,2*(1,3*2) |  | 0.52 | [23 empty] | VV | 0
|  | Mezisoučet |  | 0.52 | [23 empty] | VV | 1
|  | Pohled západní : | [25 empty] | VV | 0
|  | výplně otvorů : 0,2*(2,5*2+0,75*2+2,5*6+1,75*2) |  | 5 | [23 empty] | VV | 0
|  | Mezisoučet |  | 5 | [23 empty] | VV | 1
|  | Pohled severní : | [25 empty] | VV | 0
|  | výplně otvorů : 0,2*(1,3*2) |  | 0.52 | [23 empty] | VV | 0
144 | 632451024R00 | Vyrovnávací potěr z cementové malty v pásu o průměrné (střední) tloušťce od 40 do 50 mm | m2 | 5.6881 |  | 0 |  | 0 |  | 0 | 21 | 0 | 0.1231 | 0.7 | 0 | 0 | 801-1 | RTS 24/ I | RTS 24/ I | 0.45 | 2.56 |  | Práce | Běžná |  |  |  | POL1_
|  | na zdivu jako podklad např. pod izolaci, na parapetech z prefabrikovaných dílců, pod oplechování apod., vodorovný nebo ve spádu do 15°, hlazený dřevěným hladítkem, | [25 empty] | SPI |  | na zdivu jako podklad např. pod izolaci, na parapetech z prefabrikovaných dílců, pod oplechování apod., vodorovný nebo ve spádu do 15°, hlazený dřevěným hladítkem,
|  | Vyrovnání stupně schodiště : | [25 empty] | VV | 0
|  | S1.1 : (0,9*0,175558*9)*2 |  | 2.844 | [23 empty] | VV | 0
|  | S1.2 : (0,9*0,175558*9)*2 |  | 2.844 | [23 empty] | VV | 0
145 | 632441555R00 | Potěr anhydritový, do 500 m2, přípl.zkd 5 mm | m2 | 418.84 |  | 0 |  | 0 |  | 0 | 21 | 0 | 0.01111 | 4.65 | 0 | 0 |  | Vlastní | Indiv | 0.004 | 1.68 |  | Práce | Běžná |  |  |  | POL1_
|  | 1.NP - celkem 65 mm : 204,34 |  | 204.34 | [23 empty] | VV | 0
|  | -místnosti ker.dlažba (celkem 60mm) : -26,44 |  | -26.44 | [23 empty] | VV | 0
|  | 2.NP - celkem 65 mm : 265,82 |  | 265.82 | [23 empty] | VV | 0
|  | -místnosti ker.dlažba (celkem 60mm) : -24,88 |  | -24.88 | [23 empty] | VV | 0
Díl: | 64 | Výplně otvorů |  |  |  | 0 |  | 0 |  | 0 |  | 0 |  | 0.34 |  | 0 |  |  |  |  | 12.25 | [6 empty] | DIL
146 | 648951411R00 | Osazení parapetních desek dřevěných šířky do 250 mm | m | 34.5 |  | 0 |  | 0 |  | 0 | 21 | 0 | 0.00665 | 0.23 | 0 | 0 | 801-1 | RTS 24/ I | RTS 24/ I | 0.355 | 12.25 |  | Práce | Běžná |  |  |  | POL1_
|  | na montážní pěnu, zapravení omítky pod parapetem, těsnění spáry mezi parapetem a rámem okna, dodávka silikonu. | [25 empty] | SPI |  | na montážní pěnu, zapravení omítky pod parapetem, těsnění spáry mezi parapetem a rámem okna, dodávka silikonu.
|  | viz. výpisy truhlářských výrobků : | [25 empty] | VV | 0
|  | T-13 : 10*2,5 |  | 25 | [23 empty] | VV | 0
|  | T-14 : 2*0,75 |  | 1.5 | [23 empty] | VV | 0
|  | T-15 : 2*1,7 |  | 3.4 | [23 empty] | VV | 0
|  | T-16 : 2*1 |  | 2 | [23 empty] | VV | 0
|  | T-17 : 2*1,3 |  | 2.6 | [23 empty] | VV | 0
147 | 60775432R | parapet vnitřní š = 250 mm; materiál - povrch laminátová fólie; materiál - jádro voděodolá DTD; dekor bílý, mramor, imitace dřeva | m | 9.5 |  | 0 |  | 0 |  | 0 | 21 | 0 | 0.0034 | 0.03 | 0 | 0 | SPCM | RTS 24/ I | RTS 24/ I | 0 | 0 |  | Specifikace | Běžná |  |  |  | POL3_
|  | T-14 : 2*0,75 |  | 1.5 | [23 empty] | VV | 0
|  | T-15 : 2*1,7 |  | 3.4 | [23 empty] | VV | 0
|  | T-16 : 2*1 |  | 2 | [23 empty] | VV | 0
|  | T-17 : 2*1,3 |  | 2.6 | [23 empty] | VV | 0
148 | 607800282R | parapet vnitřní š = 250 mm; materiál - povrch laminátová fólie 0,6 mm; materiál - jádro vlhkuodolná DTD 16 mm; dekor buk, zlatý dub, mahagon, ořech, carera, olše, světlý dub, tmavý dub, šedý, onyx, kraket, javor, třešeň | m | 25 |  | 0 |  | 0 |  | 0 | 21 | 0 | 0.00304 | 0.08 | 0 | 0 | SPCM | RTS 24/ I | RTS 24/ I | 0 | 0 |  | Specifikace | Běžná |  |  |  | POL3_
|  | T13 : 2,5*10 |  | 25 | [23 empty] | VV | 0
Díl: | 94 | Lešení a stavební výtahy |  |  |  | 0 |  | 0 |  | 0 |  | 0 |  | 16.26 |  | 0 |  |  |  |  | 324.43 | [6 empty] | DIL
149 | 941941031R00 | Montáž lešení lehkého pracovního řadového s podlahami šířky od 0,80 do 1,00 m, výšky do 10 m | m2 | 703.2665 |  | 0 |  | 0 |  | 0 | 21 | 0 | 0.01838 | 12.93 | 0 | 0 | 800-3 | RTS 24/ I | RTS 24/ I | 0.13 | 91.42 |  | Práce | Běžná |  |  |  | POL1_
|  | včetně kotvení | [25 empty] | SPI
|  | Včetně kotvení lešení. | [25 empty] | POP
|  | Pohled východní : (1,5*2+18,71)*7,2+(4,5*2)*6,95+(6,3*2+1,5*2)*2,85 |  | 263.322 | [23 empty] | VV | 0
|  | Pohled jižní : 9,4*6,95 |  | 65.33 | [23 empty] | VV | 0
|  | Pohled západní : (1,75*2+25,71)*7,2+(1*2)*6,95+(10,3*2+1,75*2+5,75)*2,85 |  | 309.2845 | [23 empty] | VV | 0
|  | Pohled severní : 9,4*6,95 |  | 65.33 | [23 empty] | VV | 0
150 | 941941191R00 | Montáž lešení lehkého pracovního řadového s podlahami příplatek za každý další i započatý měsíc použití lešení šířky šířky od 0,80 do 1,00 m a výšky do 10 m | m2 | 2109.7995 |  | 0 |  | 0 |  | 0 | 21 | 0 | 0.00093 | 1.96 | 0 | 0 | 800-3 | RTS 24/ I | RTS 24/ I | 0.006 | 12.66 |  | Práce | Běžná |  |  |  | POL1_
|  | včetně kotvení | [25 empty] | SPI
|  | 703,26650*3 |  | 2109.7995 | [23 empty] | VV | 0
151 | 941941831R00 | Demontáž lešení lehkého řadového s podlahami šířky od 0,8 do 1 m, výšky do 10 m | m2 | 703.2665 |  | 0 |  | 0 |  | 0 | 21 | 0 | 0 | 0 | 0 | 0 | 800-3 | RTS 24/ I | RTS 24/ I | 0.102 | 71.73 |  | Práce | Běžná |  |  |  | POL1_
|  | 703,26650 |  | 703.2665 | [23 empty] | VV | 0
152 | 941955002R00 | Lešení lehké pracovní pomocné pomocné, o výšce lešeňové podlahy přes 1,2 do 1,9 m | m2 | 471 |  | 0 |  | 0 |  | 0 | 21 | 0 | 0.00158 | 0.74 | 0 | 0 | 800-3 | RTS 24/ I | RTS 24/ I | 0.214 | 100.79 |  | Práce | Běžná |  |  |  | POL1_
|  | 1.NP : 206 |  | 206 | [23 empty] | VV | 0
|  | 2.NP : 265 |  | 265 | [23 empty] | VV | 0
153 | 941955003R00 | Lešení lehké pracovní pomocné pomocné, o výšce lešeňové podlahy přes 1,9 do 2,5 m | m2 | 38 |  | 0 |  | 0 |  | 0 | 21 | 0 | 0.00591 | 0.22 | 0 | 0 | 800-3 | RTS 24/ I | RTS 24/ I | 0.26 | 9.88 |  | Práce | Běžná |  |  |  | POL1_
|  | 38 |  | 38 | [23 empty] | VV | 0
154 | 941955102R00 | Lešení lehké pracovní pomocné ve schodišti, o výšce lešeňové podlahy přes 1,5 do 3,5 m | m2 | 14.64 |  | 0 |  | 0 |  | 0 | 21 | 0 | 0.00585 | 0.09 | 0 | 0 | 800-3 | RTS 24/ I | RTS 24/ I | 0.272 | 3.98 |  | Práce | Běžná |  |  |  | POL1_
|  | 1,9*1,2*2+2,8*0,9*2*2 |  | 14.64 | [23 empty] | VV | 0
155 | 944944011R00 | Montáž ochranné sítě z umělých vláken | m2 | 703.2665 |  | 0 |  | 0 |  | 0 | 21 | 0 | 0 | 0 | 0 | 0 | 800-3 | RTS 24/ I | RTS 24/ I | 0.0303 | 21.31 |  | Práce | Běžná |  |  |  | POL1_
|  | Pohled východní : (1,5*2+18,71)*7,2+(4,5*2)*6,95+(6,3*2+1,5*2)*2,85 |  | 263.322 | [23 empty] | VV | 0
|  | Pohled jižní : 9,4*6,95 |  | 65.33 | [23 empty] | VV | 0
|  | Pohled západní : (1,75*2+25,71)*7,2+(1*2)*6,95+(10,3*2+1,75*2+5,75)*2,85 |  | 309.2845 | [23 empty] | VV | 0
|  | Pohled severní : 9,4*6,95 |  | 65.33 | [23 empty] | VV | 0
156 | 944944031R00 | Montáž ochranné sítě příplatek k ceně za každý další i započatý měsíc použití ochranných sítí z umělých vláken | m2 | 2109.7995 |  | 0 |  | 0 |  | 0 | 21 | 0 | 0.00015 | 0.32 | 0 | 0 | 800-3 | RTS 24/ I | RTS 24/ I | 0 | 0 |  | Práce | Běžná |  |  |  | POL1_
|  | 703,26650*3 |  | 2109.7995 | [23 empty] | VV | 0
157 | 944944081R00 | Demontáž ochranné sítě z umělých vláken | m2 | 703.2665 |  | 0 |  | 0 |  | 0 | 21 | 0 | 0 | 0 | 0 | 0 | 800-3 | RTS 24/ I | RTS 24/ I | 0.018 | 12.66 |  | Práce | Běžná |  |  |  | POL1_
|  | 703,26650 |  | 703.2665 | [23 empty] | VV | 0
Díl: | 95 | Dokončovací konstrukce na pozemních stavbách |  |  |  | 0 |  | 0 |  | 0 |  | 0 |  | 0.1 |  | 0 |  |  |  |  | 184.91 | [6 empty] | DIL
158 | 931961115RR1 | Vložky do dilat. spár svislé z miner. plsti a PPS z polystyrenu, tloušťky 30 mm | m2 | 28.45 |  | 0 |  | 0 |  | 0 | 21 | 0 | 0.0007 | 0.02 | 0 | 0 | 801-1 | RTS 24/ I | RTS 24/ I | 0.2 | 5.69 |  | Práce | Běžná |  |  |  | POL1_
|  | včetně dodání a osazení v jakémkoliv zdivu, včetně jednostranného zajištění polohy vložek proti sesmeknutí (např. přibitím, maltovými terči). | [25 empty] | SPI |  | včetně dodání a osazení v jakémkoliv zdivu, včetně jednostranného zajištění polohy vložek proti sesmeknutí (např. přibitím, maltovými terči).
|  | Základy+zdivo+stropy : 28,45 |  | 28.45 | [23 empty] | VV | 0
159 | 931981011R00 | Zřízení těsnění pracovní spáry bentonitovou páskou včetně mřížky, rozměr 20x25 mm | m | 2.4 |  | 0 |  | 0 |  | 0 | 21 | 0 | 0.00095 | 0 | 0 | 0 | 801-5 | RTS 24/ I | RTS 24/ I | 0.1 | 0.24 |  | Práce | Běžná |  |  |  | POL1_
|  | Patka/sloup : 0,3*4*2 |  | 2.4 | [23 empty] | VV | 0
160 | 952901111R00 | Vyčištění budov a ostatních objektů budov bytové nebo občanské výstavby - zametení a umytí podlah, dlažeb, obkladů, schodů v místnostech, chodbách a schodištích, vyčištění a umytí oken, dveří s rámy, zárubněmi, umytí a vyčištění jiných zasklených a natíraných ploch a zařizovacích předmětů před předáním do užívání světlá výška podlaží do 4 m | m2 | 485 |  | 0 |  | 0 |  | 0 | 21 | 0 | 4e-05 | 0.02 | 0 | 0 | 801-1 | RTS 24/ I | RTS 24/ I | 0.308 | 149.38 |  | Práce | Běžná |  |  |  | POL1_
|  | 485 |  | 485 | [23 empty] | VV | 0
161 | 952901411R00 | Vyčištění budov a ostatních objektů ostatních objektů (např. kanálů, zásobníků, kůlen apod.) - vynesení zbytků stavebního rumu, kropení a 2 x zametení podlah, oprášení stěn a výplní otvorů jakékoliv výšky podlaží | m2 | 125 |  | 0 |  | 0 |  | 0 | 21 | 0 | 0 | 0 | 0 | 0 | 801-1 | RTS 24/ I | RTS 24/ I | 0.139 | 17.38 |  | Práce | Běžná |  |  |  | POL1_
|  | Venkovní úklid : 125 |  | 125 | [23 empty] | VV | 0
162 | 952901110R00 | Čištění budov mytím vnějších ploch oken a dveří | m2 | 82.93 |  | 0 |  | 0 |  | 0 | 21 | 0 | 1e-05 | 0 | 0 | 0 | 801-4 | RTS 24/ I | RTS 24/ I | 0.13 | 10.78 |  | Práce | Běžná |  |  |  | POL1_
|  | 82,93 |  | 82.93 | [23 empty] | VV | 0
163 | 953941312R00 | Osazení předmětů na hmoždinky osazení hasicího přístroje | kus | 5 |  | 0 |  | 0 |  | 0 | 21 | 0 | 1e-05 | 0 | 0 | 0 | 801-1 | RTS 24/ I | RTS 24/ I | 0.17 | 0.85 |  | Práce | Běžná |  |  |  | POL1_
|  | dle PBŘ : | [25 empty] | VV | 0
|  | 1.NP : 3 |  | 3 | [23 empty] | VV | 0
|  | 2.NP : 2 |  | 2 | [23 empty] | VV | 0
164 | 953941391R00 | Zkoušky a revize revize požárního hasicího přístroje do 5 ks | kus | 5 |  | 0 |  | 0 |  | 0 | 21 | 0 | 0 | 0 | 0 | 0 | 801-1 | RTS 24/ I | RTS 24/ I | 0.1189 | 0.59 |  | Práce | Běžná |  |  |  | POL1_
|  | 5 |  | 5 | [23 empty] | VV | 0
165 | 44984114R | přístoj hasicí práškový; P6Te; třída hašení A,B,C; výtlačný prostředek dusík; náplň 6 kg; provozní schopnost od -30 do + 60°C | kus | 4 |  | 0 |  | 0 |  | 0 | 21 | 0 | 0.0098 | 0.04 | 0 | 0 | SPCM | RTS 24/ I | RTS 24/ I | 0 | 0 |  | Specifikace | Běžná |  |  |  | POL3_
|  | 4 |  | 4 | [23 empty] | VV | 0
166 | 44984142R | přístoj hasicí sněhový; S5H; třída hašení B, C; hasící látka oxid uhličitý; náplň 5 kg; provozní schopnosti od -20 do + 60 °C | kus | 1 |  | 0 |  | 0 |  | 0 | 21 | 0 | 0.016 | 0.02 | 0 | 0 | SPCM | RTS 24/ I | RTS 24/ I | 0 | 0 |  | Specifikace | Běžná |  |  |  | POL3_
|  | 1 |  | 1 | [23 empty] | VV | 0
Díl: | 954 | Opláštění konstrukcí sádrokartonovými deskami |  |  |  | 0 |  | 0 |  | 0 |  | 0 |  | 0.19 |  | 0 |  |  |  |  | 11.69 | [6 empty] | DIL
167 | 954312101R00 | Obklady konstrukcí sádrokartonovými deskami opláštění vodorovných konstrukcí dvoustranné do 200x200 mm, deskami standard tl. 12,5 mm | m | 5.5 |  | 0 |  | 0 |  | 0 | 21 | 0 | 0.00592 | 0.03 | 0 | 0 | 801-1 | RTS 24/ I | RTS 24/ I | 0.42 | 2.31 |  | Práce | Běžná |  |  |  | POL1_
|  | včetně: | [25 empty] | POP
|  | - nezbytné úpravy desek na příslušný rozměr, | [25 empty] | POP
|  | - úpravy rohů, koutů a hran konstrukcí ze sádrokartonu, | [25 empty] | POP
|  | - standardního tmelení Q2, to je: základní tmelení Q1+ dodatečné tmelení (tmelení najemno) a případné přebroušení. | [25 empty] | POP |  | - standardního tmelení Q2, to je: základní tmelení Q1+ dodatečné tmelení (tmelení najemno) a případné přebroušení.
|  | 1.NP : 2,75*2 |  | 5.5 | [23 empty] | VV | 0
168 | 954313102R00 | Obklady konstrukcí sádrokartonovými deskami opláštění vodorovných konstrukcí třístranné do 200x200 mm, deskami protipožárními tl.12,5 mm | m | 16.78 |  | 0 |  | 0 |  | 0 | 21 | 0 | 0.00952 | 0.16 | 0 | 0 | 801-1 | RTS 24/ I | RTS 24/ I | 0.559 | 9.38 |  | Práce | Běžná |  |  |  | POL1_
|  | včetně: | [25 empty] | POP
|  | - nezbytné úpravy desek na příslušný rozměr, | [25 empty] | POP
|  | - úpravy rohů, koutů a hran konstrukcí ze sádrokartonu, | [25 empty] | POP
|  | - standardního tmelení Q2, to je: základní tmelení Q1+ dodatečné tmelení (tmelení najemno) a případné přebroušení. | [25 empty] | POP |  | - standardního tmelení Q2, to je: základní tmelení Q1+ dodatečné tmelení (tmelení najemno) a případné přebroušení.
|  | 1.NP : 2,75*4 |  | 11 | [23 empty] | VV | 0
|  | 2.NP : 2,89*2 |  | 5.78 | [23 empty] | VV | 0
Díl: | 99 | Staveništní přesun hmot |  |  |  | 0 |  | 0 |  | 0 |  | 0 |  | 0 |  | 0 |  |  |  |  | 416.6 | [6 empty] | DIL
169 | 998011002R00 | Přesun hmot pro budovy s nosnou konstrukcí zděnou výšky přes 6 do 12 m | t | 1357.0065 |  | 0 |  | 0 |  | 0 | 21 | 0 | 0 | 0 | 0 | 0 | 801-1 | RTS 24/ I | RTS 24/ I | 0.307 | 416.6 |  | Přesun hmot | Běžná |  |  |  | POL7_
|  | přesun hmot pro budovy občanské výstavby (JKSO 801), budovy pro bydlení (JKSO 803) budovy pro výrobu a služby (JKSO 812) s nosnou svislou konstrukcí zděnou z cihel nebo tvárnic nebo kovovou | [25 empty] | SPI |  | přesun hmot pro budovy občanské výstavby (JKSO 801), budovy pro bydlení (JKSO 803) budovy pro výrobu a služby (JKSO 812) s nosnou svislou konstrukcí zděnou z cihel nebo tvárnic nebo kovovou
Díl: | 711 | Izolace proti vodě |  |  |  | 0 |  | 0 |  | 0 |  | 0 |  | 4.41 |  | 0 |  |  |  |  | 274.63 | [6 empty] | DIL
170 | 711111001RZ1 | Provedení izolace proti zemní vlhkosti natěradly za studena na ploše vodorovné nátěrem penetračním, 1 x nátěr, včetně dodávky penetračního laku ALP | m2 | 240.7975 |  | 0 |  | 0 |  | 0 | 21 | 0 | 0.00033 | 0.08 | 0 | 0 | 800-711 | RTS 24/ I | RTS 24/ I | 0.0275 | 6.62 |  | Práce | Běžná |  |  |  | POL1_
|  | viz. PD Půdorys 1.NP a řezy : | [25 empty] | VV | 0
|  | Skladba P1 : | [25 empty] | VV | 0
|  | Izolace deska : 10,7*8,9*2 |  | 190.46 | [23 empty] | VV | 0
|  | 7,15*5,75+6,15*1,5 |  | 50.3375 | [23 empty] | VV | 0
171 | 711112001RZ1 | Provedení izolace proti zemní vlhkosti natěradly za studena na ploše svislé, včetně pomocného lešení o výšce podlahy do 1900 mm a pro zatížení do 1,5 kPa. nátěrem penetračním, 1x nátěr, včetně dodávky penetračního laku ALP | m2 | 69.465 |  | 0 |  | 0 |  | 0 | 21 | 0 | 0.00052 | 0.04 | 0 | 0 | 800-711 | RTS 24/ I | RTS 24/ I | 0.049 | 3.4 |  | Práce | Běžná |  |  |  | POL1_
|  | viz. PD - řezy a pohledy : | [25 empty] | VV | 0
|  | Skladba S4.b : | [25 empty] | VV | 0
|  | Izolace deska+základy : (10,5*2+1,5*2+6,15+8,9*2+10,7*2+1,75*2+5,75)*0,65 |  | 51.09 | [23 empty] | VV | 0
|  | vytažení na zdivo : (1*2+1,75*2+2,75*2+1,5*2+2,65*2+3,8*4+8,75*2+1,75*2+5,75)*0,3 |  | 18.375 | [23 empty] | VV | 0
172 | 711141559RT2 | Provedení izolace proti zemní vlhkosti pásy přitavením vodorovná, 2 vrstvy, bez dodávky izolačních pásů, | m2 | 240.7975 |  | 0 |  | 0 |  | 0 | 21 | 0 | 0.00082 | 0.2 | 0 | 0 | 800-711 | RTS 24/ I | RTS 24/ I | 0.45982 | 110.72 |  | Práce | Běžná |  |  |  | POL1_
|  | viz. PD Půdorys 1.NP a řezy : | [25 empty] | VV | 0
|  | Skladba P1 : | [25 empty] | VV | 0
|  | Izolace deska : 10,7*8,9*2 |  | 190.46 | [23 empty] | VV | 0
|  | 7,15*5,75+6,15*1,5 |  | 50.3375 | [23 empty] | VV | 0
173 | 711142559RT2 | Provedení izolace proti zemní vlhkosti pásy přitavením svislá, 2 vrstvy, bez dodávky izolačních pásů, | m2 | 69.465 |  | 0 |  | 0 |  | 0 | 21 | 0 | 0.00099 | 0.07 | 0 | 0 | 800-711 | RTS 24/ I | RTS 24/ I | 0.532 | 36.96 |  | Práce | Běžná |  |  |  | POL1_
|  | viz. PD - řezy a pohledy : | [25 empty] | VV | 0
|  | Skladba S4.b : | [25 empty] | VV | 0
|  | Izolace deska+základy : (10,5*2+1,5*2+6,15+8,9*2+10,7*2+1,75*2+5,75)*0,65 |  | 51.09 | [23 empty] | VV | 0
|  | vytažení na zdivo : (1*2+1,75*2+2,75*2+1,5*2+2,65*2+3,8*4+8,75*2+1,75*2+5,75)*0,3 |  | 18.375 | [23 empty] | VV | 0
174 | 711191272RT2 | Provedení izolace proti zemní vlhkosti ostatní svislé uložení, ochranná textilie, 300 g/m2 | m2 | 66.81 |  | 0 |  | 0 |  | 0 | 21 | 0 | 0.00032 | 0.02 | 0 | 0 | 800-711 | RTS 24/ I | RTS 24/ I | 0.14 | 9.35 |  | Práce | Běžná |  |  |  | POL1_
|  | viz. PD - řezy a pohledy : | [25 empty] | VV | 0
|  | Skladba S4.b : | [25 empty] | VV | 0
|  | Izolace deska+základy : (10,5*2+1,5*2+6,15+8,9*2+10,7*2+1,75*2+5,75)*0,85 |  | 66.81 | [23 empty] | VV | 0
175 | 711212000R00 | Izolace proti vodě nátěr podkladní pod hydroizolační stěrky | m2 | 145.402 |  | 0 |  | 0 |  | 0 | 21 | 0 | 0.00021 | 0.03 | 0 | 0 | 800-711 | RTS 24/ I | RTS 24/ I | 0.095 | 13.81 |  | Práce | Běžná |  |  |  | POL1_
|  | 1.NP : | [25 empty] | VV | 0
|  | m.č.1.08 : 4,58 + (2,775*2+1,65+0,95)*2 |  | 20.88 | [23 empty] | VV | 0
|  | m.č.1.11 : 1,08 + (1,2*2+0,9+0,2)*0,2 |  | 1.78 | [23 empty] | VV | 0
|  | m.č.1.21 : 4,58 + (2,775*2+1,65+0,95)*2 |  | 20.88 | [23 empty] | VV | 0
|  | m.č.1.24 : 1,08 + (1,2*2+0,9+0,2)*0,2 |  | 1.78 | [23 empty] | VV | 0
|  | Mezisoučet |  | 45.32 | [23 empty] | VV | 1
|  | 2.NP : | [25 empty] | VV | 0
|  | m.č.2.02 : 7,17 + (4,875*2+1,6*2)*2 - (1,7*1,1+0,7*1,97) |  | 29.821 | [23 empty] | VV | 0
|  | m.č.2.03 : 3,66 + (2,29+1,6*2+1,59)*2 |  | 17.82 | [23 empty] | VV | 0
|  | m.č.2.04 : 1,61 + (1,525*2+0,8+0,1)*0,2 |  | 2.4 | [23 empty] | VV | 0
|  | m.č.2.12 : 7,17 + (4,875*2+1,6*2)*2 - (1,7*1,1+0,7*1,97) |  | 29.821 | [23 empty] | VV | 0
|  | m.č.2.13 : 3,66 + (2,29+1,6*2+1,59)*2 |  | 17.82 | [23 empty] | VV | 0
|  | m.č.2.14 : 1,61 + (1,525*2+0,8+0,1)*0,2 |  | 2.4 | [23 empty] | VV | 0
176 | 711212002R00 | Izolace proti vodě stěrka hydroizolační proti zemní vlhkosti | m2 | 145.402 |  | 0 |  | 0 |  | 0 | 21 | 0 | 0.00368 | 0.54 | 0 | 0 | 800-711 | RTS 24/ I | RTS 24/ I | 0.385 | 55.98 |  | Práce | Běžná |  |  |  | POL1_
|  | dvouvrstvá | [25 empty] | POP
|  | 1.NP : | [25 empty] | VV | 0
|  | m.č.1.08 : 4,58 + (2,775*2+1,65+0,95)*2 |  | 20.88 | [23 empty] | VV | 0
|  | m.č.1.11 : 1,08 + (1,2*2+0,9+0,2)*0,2 |  | 1.78 | [23 empty] | VV | 0
|  | m.č.1.21 : 4,58 + (2,775*2+1,65+0,95)*2 |  | 20.88 | [23 empty] | VV | 0
|  | m.č.1.24 : 1,08 + (1,2*2+0,9+0,2)*0,2 |  | 1.78 | [23 empty] | VV | 0
|  | Mezisoučet |  | 45.32 | [23 empty] | VV | 1
|  | 2.NP : | [25 empty] | VV | 0
|  | m.č.2.02 : 7,17 + (4,875*2+1,6*2)*2 - (1,7*1,1+0,7*1,97) |  | 29.821 | [23 empty] | VV | 0
|  | m.č.2.03 : 3,66 + (2,29+1,6*2+1,59)*2 |  | 17.82 | [23 empty] | VV | 0
|  | m.č.2.04 : 1,61 + (1,525*2+0,8+0,1)*0,2 |  | 2.4 | [23 empty] | VV | 0
|  | m.č.2.12 : 7,17 + (4,875*2+1,6*2)*2 - (1,7*1,1+0,7*1,97) |  | 29.821 | [23 empty] | VV | 0
|  | m.č.2.13 : 3,66 + (2,29+1,6*2+1,59)*2 |  | 17.82 | [23 empty] | VV | 0
|  | m.č.2.14 : 1,61 + (1,525*2+0,8+0,1)*0,2 |  | 2.4 | [23 empty] | VV | 0
177 | 711212601R00 | Izolace proti vodě doplňky těsnicí pás š.120 mm do spoje podlaha-stěna | m | 69.66 |  | 0 |  | 0 |  | 0 | 21 | 0 | 0.00032 | 0.02 | 0 | 0 | 800-711 | RTS 24/ I | RTS 24/ I | 0.11 | 7.66 |  | Práce | Běžná |  |  |  | POL1_
|  | 1.NP : | [25 empty] | VV | 0
|  | m.č.1.08 : 2,775*2+1,65+0,95 |  | 8.15 | [23 empty] | VV | 0
|  | m.č.1.11 : 1,2*2+0,9+0,2 |  | 3.5 | [23 empty] | VV | 0
|  | m.č.1.21 : 2,775*2+1,65+0,95 |  | 8.15 | [23 empty] | VV | 0
|  | m.č.1.24 : 1,2*2+0,9+0,2 |  | 3.5 | [23 empty] | VV | 0
|  | Mezisoučet |  | 23.3 | [23 empty] | VV | 1
|  | 2.NP : | [25 empty] | VV | 0
|  | m.č.2.02 : 4,875*2+1,6*2-0,8 |  | 12.15 | [23 empty] | VV | 0
|  | m.č.2.03 : 2,29+1,6*2+1,59 |  | 7.08 | [23 empty] | VV | 0
|  | m.č.2.04 : 1,525*2+0,8+0,1 |  | 3.95 | [23 empty] | VV | 0
|  | m.č.2.12 : 4,875*2+1,6*2-0,8 |  | 12.15 | [23 empty] | VV | 0
|  | m.č.2.13 : 2,29+1,6*2+1,59 |  | 7.08 | [23 empty] | VV | 0
|  | m.č.2.14 : 1,525*2+0,8+0,1 |  | 3.95 | [23 empty] | VV | 0
178 | 711212602R00 | Izolace proti vodě doplňky těsnicí roh do spoje podlaha stěna | kus | 42 |  | 0 |  | 0 |  | 0 | 21 | 0 | 0.00043 | 0.02 | 0 | 0 | 800-711 | RTS 24/ I | RTS 24/ I | 0.067 | 2.81 |  | Práce | Běžná |  |  |  | POL1_
|  | 1.NP : | [25 empty] | VV | 0
|  | m.č.1.08 : 4 |  | 4 | [23 empty] | VV | 0
|  | m.č.1.11 : 4 |  | 4 | [23 empty] | VV | 0
|  | m.č.1.21 : 4 |  | 4 | [23 empty] | VV | 0
|  | m.č.1.24 : 4 |  | 4 | [23 empty] | VV | 0
|  | Mezisoučet |  | 16 | [23 empty] | VV | 1
|  | 2.NP : | [25 empty] | VV | 0
|  | m.č.2.02 : 5 |  | 5 | [23 empty] | VV | 0
|  | m.č.2.03 : 4 |  | 4 | [23 empty] | VV | 0
|  | m.č.2.04 : 4 |  | 4 | [23 empty] | VV | 0
|  | m.č.2.12 : 5 |  | 5 | [23 empty] | VV | 0
|  | m.č.2.13 : 4 |  | 4 | [23 empty] | VV | 0
|  | m.č.2.14 : 4 |  | 4 | [23 empty] | VV | 0
179 | 711212611R00 | Izolace proti vodě doplňky těsnicí pás šířky 120 mm do svislých koutů | m | 55.2 |  | 0 |  | 0 |  | 0 | 21 | 0 | 0.00032 | 0.02 | 0 | 0 | 800-711 | RTS 24/ I | RTS 24/ I | 0.14 | 7.73 |  | Práce | Běžná |  |  |  | POL1_
|  | 1.NP : | [25 empty] | VV | 0
|  | m.č.1.08 : 4*2 |  | 8 | [23 empty] | VV | 0
|  | m.č.1.11 : 4*0,2 |  | 0.8 | [23 empty] | VV | 0
|  | m.č.1.21 : 4*2 |  | 8 | [23 empty] | VV | 0
|  | m.č.1.24 : 4*0,2 |  | 0.8 | [23 empty] | VV | 0
|  | Mezisoučet |  | 17.6 | [23 empty] | VV | 1
|  | 2.NP : | [25 empty] | VV | 0
|  | m.č.2.02 : 5*2 |  | 10 | [23 empty] | VV | 0
|  | m.č.2.03 : 4*2 |  | 8 | [23 empty] | VV | 0
|  | m.č.2.04 : 4*0,2 |  | 0.8 | [23 empty] | VV | 0
|  | m.č.2.12 : 5*2 |  | 10 | [23 empty] | VV | 0
|  | m.č.2.13 : 4*2 |  | 8 | [23 empty] | VV | 0
|  | m.č.2.14 : 4*0,2 |  | 0.8 | [23 empty] | VV | 0
180 | 711823121RT2 | Ochrana konstrukcí nopovou fólií svisle, výška nopu 4 mm, včetně dodávky fólie | m2 | 66.81 |  | 0 |  | 0 |  | 0 | 21 | 0 | 0.00017 | 0.01 | 0 | 0 | 800-711 | RTS 24/ I | RTS 24/ I | 0.16 | 10.69 |  | Práce | Běžná |  |  |  | POL1_
|  | viz. PD - řezy a pohledy : | [25 empty] | VV | 0
|  | Skladba S4.b : | [25 empty] | VV | 0
|  | Izolace deska+základy : (10,5*2+1,5*2+6,15+8,9*2+10,7*2+1,75*2+5,75)*0,85 |  | 66.81 | [23 empty] | VV | 0
181 | 711823129RT4 | Ochrana konstrukcí nopovou fólií ukončovací lišta, , včetně dodávky lišty | m | 78.6 |  | 0 |  | 0 |  | 0 | 21 | 0 | 0.00021 | 0.02 | 0 | 0 | 800-711 | RTS 24/ I | RTS 24/ I | 0.1 | 7.86 |  | Práce | Běžná |  |  |  | POL1_
|  | viz. PD - řezy a pohledy : | [25 empty] | VV | 0
|  | Skladba S4.b : | [25 empty] | VV | 0
|  | Izolace deska+základy : 10,5*2+1,5*2+6,15+8,9*2+10,7*2+1,75*2+5,75 |  | 78.6 | [23 empty] | VV | 0
182 | 712378110R00 | Povlakové krytiny střech do 10° z termoplastické fólie Klempířské doplňky k povlakovým krytinám z fólií vnitřní koutová tvarovka, , s manžetou z fólie z měkčeného PVC | kus | 8 |  | 0 |  | 0 |  | 0 | 21 | 0 | 5e-05 | 0 | 0 | 0 | 800-711 | RTS 24/ I | RTS 24/ I | 0.13 | 1.04 |  | Práce | Běžná |  |  |  | POL1_
|  | včetně dodávek výrobků | [25 empty] | SPI
|  | včetně dodávky tvarovky | [25 empty] | POP
|  | Sloupy : 2*4 |  | 8 | [23 empty] | VV | 0
183 | 711001R | Lemovací lišty kolem sloupů plechové do RŠ 150 mm, D+M | m | 2.4 |  | 0 |  | 0 |  | 0 | 21 | 0 | 0 | 0 | 0 | 0 |  | Vlastní | Indiv | 0 | 0 |  | Práce | Běžná |  |  |  | POL1_
|  | Kolem sloupů : 1,6*15 | [25 empty] | POP
|  | 0,7*6 | [25 empty] | POP
|  | Sloupy : 0,3*4*2 |  | 2.4 | [23 empty] | VV | 0
184 | 62836110R | Parozábrana asfaltová tl = 4,00 mm; funkce: hydroizolační, protiradonová, parotěsná; asfalt: oxidovaný; nosná vložka: Al fólie se skelnou rohoží | m2 | 682.5775 |  | 0 |  | 0 |  | 0 | 21 | 0 | 0.0049 | 3.34 | 0 | 0 | SPCM | RTS 24/ I | RTS 24/ I | 0 | 0 |  | Specifikace | Běžná |  |  |  | POL3_
|  | 240,79750*1,1*2 |  | 529.7545 | [23 empty] | VV | 0
|  | 69,465*1,1*2 |  | 152.823 | [23 empty] | VV | 0
185 | 998711202R00 | Přesun hmot pro izolace proti vodě svisle do 12 m | % |  |  | 0 |  | 0 |  | 0 | 21 | 0 | 0 | 0 | 0 | 0 | 800-711 | RTS 24/ I | RTS 24/ I | 0 | 0 |  | Přesun hmot | Běžná |  |  |  | POL7_
|  | 50 m vodorovně měřeno od těžiště půdorysné plochy skládky do těžiště půdorysné plochy objektu | [25 empty] | SPI
Díl: | 712 | Povlakové krytiny |  |  |  | 0 |  | 0 |  | 0 |  | 0 |  | 22.75 |  | 0 |  |  |  |  | 569.63 | [6 empty] | DIL
186 | 711777588R00 | Provedení detailů termoplasty na plášťovou troubu D do 200 mm | kus | 4 |  | 0 |  | 0 |  | 0 | 21 | 0 | 0.00172 | 0.01 | 0 | 0 | 800-711 | RTS 24/ I | RTS 24/ I | 1.84 | 7.36 |  | Práce | Běžná |  |  |  | POL1_
|  | 4 |  | 4 | [23 empty] | VV | 0
187 | 711823111RT2 | Ochrana konstrukcí nopovou fólií vodorovně, výška nopu 8 mm, včetně dodávky fólie | m2 | 245.5525 |  | 0 |  | 0 |  | 0 | 21 | 0 | 0.00017 | 0.04 | 0 | 0 | 800-711 | RTS 24/ I | RTS 24/ I | 0.133 | 32.66 |  | Práce | Běžná |  |  |  | POL1_
|  | včetně dodávky těsnicí pásky | [25 empty] | POP
|  | viz. PD Půdorys střechy a řezy : | [25 empty] | VV | 0
|  | Skladba P3.b : (13,275*8,5+8,775*1,5)*2 |  | 252 | [23 empty] | VV | 0
|  | 12,275*1,75*2 |  | 42.9625 | [23 empty] | VV | 0
|  | -výlez : -1,2*0,9*2 |  | -2.16 | [23 empty] | VV | 0
|  | - P3.a : -47,25 |  | -47.25 | [23 empty] | VV | 0
188 | 712311101RZ1 | Povlakové krytiny střech do 10° za studena nátěrem 1 x, penetračním nebo asfaltovým lakem, včetně dodávky materiálu | m2 | 292.8025 |  | 0 |  | 0 |  | 0 | 21 | 0 | 0.00033 | 0.1 | 0 | 0 | 800-711 | RTS 24/ I | RTS 24/ I | 0.0275 | 8.05 |  | Práce | Běžná |  |  |  | POL1_
|  | viz. PD Půdorys střechy a řezy : | [25 empty] | VV | 0
|  | Skladba P3.a a P3.b : (13,275*8,5+8,775*1,5)*2 |  | 252 | [23 empty] | VV | 0
|  | 12,275*1,75*2 |  | 42.9625 | [23 empty] | VV | 0
|  | -výlez : -1,2*0,9*2 |  | -2.16 | [23 empty] | VV | 0
189 | 712341559RT1 | Povlakové krytiny střech do 10° pásy přitavením v celé ploše, 1 vrstva, bez dodávky pásu | m2 | 292.8025 |  | 0 |  | 0 |  | 0 | 21 | 0 | 0.00035 | 0.1 | 0 | 0 | 800-711 | RTS 24/ I | RTS 24/ I | 0.2 | 58.56 |  | Práce | Běžná |  |  |  | POL1_
|  | viz. PD Půdorys střechy a řezy : | [25 empty] | VV | 0
|  | Skladba P3.a a P3.b : (13,275*8,5+8,775*1,5)*2 |  | 252 | [23 empty] | VV | 0
|  | 12,275*1,75*2 |  | 42.9625 | [23 empty] | VV | 0
|  | -výlez : -1,2*0,9*2 |  | -2.16 | [23 empty] | VV | 0
190 | 712348103RT2 | Povlakové krytiny střech do 10° pásy přitavením Doplňkové konstrukce k povlakovým krytinám do 10°C z asfaltových pásů Atiková propust, průměru 75 mm, s manžetou z modifikovaného asfaltového pásu | kus | 2 |  | 0 |  | 0 |  | 0 | 21 | 0 | 0.00415 | 0.01 | 0 | 0 | 800-711 | RTS 24/ I | RTS 24/ I | 0.7 | 1.4 |  | Práce | Běžná |  |  |  | POL1_
|  | včetně dodávek výrobků | [25 empty] | SPI
|  | Dodávka a montáž propustě, utěsnění PU pěnou a přitavení límce. | [25 empty] | POP
|  | viz. výpis plastových výplní : 2 |  | 2 | [23 empty] | VV | 0
191 | 712373111RV1 | Povlakové krytiny střech do 10° z termoplastické fólie kotvené do betonu, 6 kotev/m2, při tl. izolace do 300 mm, bez dodávky fólie, | m2 | 292.8025 |  | 0 |  | 0 |  | 0 | 21 | 0 | 6e-05 | 0.02 | 0 | 0 | 800-711 | RTS 24/ I | RTS 24/ I | 0.9146 | 267.8 |  | Práce | Běžná |  |  |  | POL1_
|  | včetně ukotvení k podkladu hmoždinkami, svaření všech spojů a překrytí kotev fólií. | [25 empty] | POP
|  | viz. PD Půdorys střechy a řezy : | [25 empty] | VV | 0
|  | Skladba P3.a a P3.b : (13,275*8,5+8,775*1,5)*2 |  | 252 | [23 empty] | VV | 0
|  | 12,275*1,75*2 |  | 42.9625 | [23 empty] | VV | 0
|  | -výlez : -1,2*0,9*2 |  | -2.16 | [23 empty] | VV | 0
192 | 712378003R00 | Povlakové krytiny střech do 10° z termoplastické fólie Klempířské doplňky k povlakovým krytinám z fólií atiková okapnice, RŠ 250 mm, z pozinkovaného plechu s povrchovou úpravou PVC | m | 80.84 |  | 0 |  | 0 |  | 0 | 21 | 0 | 0.00184 | 0.15 | 0 | 0 | 800-711 | RTS 24/ I | RTS 24/ I | 0.252 | 20.37 |  | Práce | Běžná |  |  |  | POL1_
|  | včetně dodávek výrobků | [25 empty] | SPI
|  | Úprava délky a připevnění okapnice natloukacími hmoždinkami včetně dodávky okapnice. | [25 empty] | POP
|  | viz. výpis klempířských prvků : | [25 empty] | VV | 0
|  | K-6 : 80,84 |  | 80.84 | [23 empty] | VV | 0
193 | 712378006R00 | Povlakové krytiny střech do 10° z termoplastické fólie Klempířské doplňky k povlakovým krytinám z fólií rohová lišta vnější, RŠ 100 mm, z pozinkovaného plechu s povrchovou úpravou PVC | m | 100.5 |  | 0 |  | 0 |  | 0 | 21 | 0 | 0.00076 | 0.08 | 0 | 0 | 800-711 | RTS 24/ I | RTS 24/ I | 0.189 | 18.99 |  | Práce | Běžná |  |  |  | POL1_
|  | včetně dodávek výrobků | [25 empty] | SPI
|  | Úprava délky a připevnění rohové lišty natloukacími hmoždinkami včetně dodávky lišty. | [25 empty] | POP
|  | 100,5 |  | 100.5 | [23 empty] | VV | 0
194 | 712378011RT7 | Povlakové krytiny střech do 10° z termoplastické fólie Klempířské doplňky k povlakovým krytinám z fólií kačírková lišta z Al plechu, výšky 100 mm, včetně dodávky materiálu | m | 88.5 |  | 0 |  | 0 |  | 0 | 21 | 0 | 0.00079 | 0.07 | 0 | 0 | 800-711 | RTS 24/ I | RTS 24/ I | 0.232 | 20.53 |  | Práce | Běžná |  |  |  | POL1_
|  | včetně dodávek výrobků | [25 empty] | SPI
|  | viz. PD Půdorys střechy a řezy : | [25 empty] | VV | 0
|  | Skladba P3.a : (7,3+1+1,25+11,075+4,5+1+7,575+10,55)*2 |  | 88.5 | [23 empty] | VV | 0
195 | 712378101R00 | Povlakové krytiny střech do 10° z termoplastické fólie Klempířské doplňky k povlakovým krytinám z fólií odvětrání kanalizace, průměr 50 mm, s manžetou z fólie z měkčeného PVC | kus | 2 |  | 0 |  | 0 |  | 0 | 21 | 0 | 0.001 | 0 | 0 | 0 | 800-711 | RTS 24/ I | RTS 24/ I | 0.35 | 0.7 |  | Práce | Běžná |  |  |  | POL1_
|  | včetně dodávek výrobků | [25 empty] | SPI
|  | včetně dodávky komínku odvětrání kanalizace a ukotvení k podkladu | [25 empty] | POP
|  | 2 |  | 2 | [23 empty] | VV | 0
196 | 712391171RT1 | Povlakové krytiny střech do 10° ostatní Textílie na střechách do 10° podkladní, položení - bez dodávky textílie | m2 | 292.8025 |  | 0 |  | 0 |  | 0 | 21 | 0 | 0 | 0 | 0 | 0 | 800-711 | RTS 24/ I | RTS 24/ I | 0.1 | 29.28 |  | Práce | Běžná |  |  |  | POL1_
|  | viz. PD Půdorys střechy a řezy : | [25 empty] | VV | 0
|  | Skladba P3.a a P3.b : (13,275*8,5+8,775*1,5)*2 |  | 252 | [23 empty] | VV | 0
|  | 12,275*1,75*2 |  | 42.9625 | [23 empty] | VV | 0
|  | -výlez : -1,2*0,9*2 |  | -2.16 | [23 empty] | VV | 0
197 | 712391172RT1 | Povlakové krytiny střech do 10° ostatní Textílie na střechách do 10° ochranná, položení - bez dodávky textílie | m2 | 292.8025 |  | 0 |  | 0 |  | 0 | 21 | 0 | 3e-05 | 0.01 | 0 | 0 | 800-711 | RTS 24/ I | RTS 24/ I | 0.11765 | 34.45 |  | Práce | Běžná |  |  |  | POL1_
|  | viz. PD Půdorys střechy a řezy : | [25 empty] | VV | 0
|  | Skladba P3.a : (8,3+1+1,25+12,075+4,5+1+8,575+10,55)*0,5*2 |  | 47.25 | [23 empty] | VV | 0
|  | Mezisoučet |  | 47.25 | [23 empty] | VV | 1
|  | Skladba P3.b : (13,275*8,5+8,775*1,5)*2 |  | 252 | [23 empty] | VV | 0
|  | 12,275*1,75*2 |  | 42.9625 | [23 empty] | VV | 0
|  | -výlez : -1,2*0,9*2 |  | -2.16 | [23 empty] | VV | 0
|  | - P3.a : -47,25 |  | -47.25 | [23 empty] | VV | 0
198 | 712391382RZ1 | Povlakové krytiny střech do 10° ostatní násypem z hrubého kameniva frakce 16-22 včetně dodávky kameniva tl. 50 mm | m2 | 51.75 |  | 0 |  | 0 |  | 0 | 21 | 0 | 0.0825 | 4.27 | 0 | 0 | 800-711 | RTS 24/ I | RTS 24/ I | 0.018 | 0.93 |  | Práce | Běžná |  |  |  | POL1_
|  | viz. PD Půdorys střechy a řezy : | [25 empty] | VV | 0
|  | Skladba P3.a : (8,3+1+1,25+12,075+4,5+1+8,575+10,55)*0,5*2 |  | 47.25 | [23 empty] | VV | 0
|  | kolem vpustí : 4,5 |  | 4.5 | [23 empty] | VV | 0
199 | 712391482RZ1 | Povlakové krytiny střech do 10° ostatní násypem z hrubého kameniva frakce 16-22 příplatek k ceně za každých dolších 10 mm, včetně dodávky kameniva | m2 | 517.5 |  | 0 |  | 0 |  | 0 | 21 | 0 | 0.0165 | 8.54 | 0 | 0 | 800-711 | RTS 24/ I | RTS 24/ I | 0.002 | 1.04 |  | Práce | Běžná |  |  |  | POL1_
|  | celkem 150 mm : 47,25*10 |  | 472.5 | [23 empty] | VV | 0
|  | celkem 150 mm : 4,5*10 |  | 45 | [23 empty] | VV | 0
200 | 712741559R00 | Samostatné zesílení izol. povlaku pásy NAIP přitavením šířky 330 mm | m | 100.1 |  | 0 |  | 0 |  | 0 | 21 | 0 | 0.00014 | 0.01 | 0 | 0 | 800-711 | RTS 24/ I | RTS 24/ I | 0.09 | 9.01 |  | Práce | Běžná |  |  |  | POL1_
|  | (8,5+4,5+1,5+8,775+1+1,75+12,275+11,75)*2 |  | 100.1 | [23 empty] | VV | 0
201 | 712811101RZ1 | Samostatné vytažení izolačního povlaku za studena nátěrem 1 x, penetračním lakem (ALP), včetně dodávky materiálu | m2 | 79.775 |  | 0 |  | 0 |  | 0 | 21 | 0 | 0.00035 | 0.03 | 0 | 0 | 800-711 | RTS 24/ I | RTS 24/ I | 0.036 | 2.87 |  | Práce | Běžná |  |  |  | POL1_
|  | na konstrukce převyšující úroveň střechy, | [25 empty] | SPI
|  | viz. PD Půdorys střechy a řezy : | [25 empty] | VV | 0
|  | Skladba P3.a a P3.b : | [25 empty] | VV | 0
|  | vytažení atika : (8,5+4,5+1,5+8,775+1+1,75+12,275)*0,75*2 |  | 57.45 | [23 empty] | VV | 0
|  | 11,75*0,95*2 |  | 22.325 | [23 empty] | VV | 0
202 | 712841559R00 | Samostatné vytažení izol. povlaku pásy přitavením v celé ploše, 1 vrstva, materiál ve specifikaci | m2 | 79.775 |  | 0 |  | 0 |  | 0 | 21 | 0 | 0 | 0 | 0 | 0 | 800-711 | RTS 24/ I | RTS 24/ I | 0.29 | 23.13 |  | Práce | Běžná |  |  |  | POL1_
|  | na konstrukce převyšující úroveň střechy, | [25 empty] | SPI
|  | viz. PD Půdorys střechy a řezy : | [25 empty] | VV | 0
|  | Skladba P3.a a P3.b : | [25 empty] | VV | 0
|  | vytažení atika : (8,5+4,5+1,5+8,775+1+1,75+12,275)*0,75*2 |  | 57.45 | [23 empty] | VV | 0
|  | 11,75*0,95*2 |  | 22.325 | [23 empty] | VV | 0
203 | 712861703RT1 | Samostatné vytažení izolačního povlaku pryžemi fólií přilepenou v plné ploše, fólie ve specifikaci | m2 | 44.02 |  | 0 |  | 0 |  | 0 | 21 | 0 | 0.00085 | 0.04 | 0 | 0 | 800-711 | RTS 24/ I | RTS 24/ I | 0.226 | 9.95 |  | Práce | Běžná |  |  |  | POL1_
|  | na konstrukce převyšující úroveň střechy, | [25 empty] | SPI
|  | S3 : (8,3+4,5+1,5+8,575+1+1,75+12,075)*0,4*2 |  | 30.16 | [23 empty] | VV | 0
|  | 11,55*0,6*2 |  | 13.86 | [23 empty] | VV | 0
204 | 712891171RT1 | Samostatné vytažení textilie podkladní, bez dodávky textilie | m2 | 48.945 |  | 0 |  | 0 |  | 0 | 21 | 0 | 0 | 0 | 0 | 0 | 800-711 | RTS 24/ I | RTS 24/ I | 0.11 | 5.38 |  | Práce | Běžná |  |  |  | POL1_
|  | S3 : (8,3+4,5+1,5+8,575+1+1,75+12,075)*0,45*2 |  | 33.93 | [23 empty] | VV | 0
|  | 11,55*0,65*2 |  | 15.015 | [23 empty] | VV | 0
205 | 712964703R00 | Zesílení spár pryžemi , zesílení koutů, rohů a hran fólií | m | 98.5 |  | 0 |  | 0 |  | 0 | 21 | 0 | 0.00031 | 0.03 | 0 | 0 | 800-711 | RTS 24/ I | RTS 24/ I | 0.093 | 9.16 |  | Práce | Běžná |  |  |  | POL1_
|  | (8,3+4,5+1,5+8,575+1+1,75+12,075+11,55)*2 |  | 98.5 | [23 empty] | VV | 0
206 | 712997001R00 | Přilepení polystyrenových klínů do asfaltu | m | 100.1 |  | 0 |  | 0 |  | 0 | 21 | 0 | 0.00034 | 0.03 | 0 | 0 | 800-711 | RTS 24/ I | RTS 24/ I | 0.08 | 8.01 |  | Práce | Běžná |  |  |  | POL1_
|  | (8,5+4,5+1,5+8,775+1+1,75+12,275+11,75)*2 |  | 100.1 | [23 empty] | VV | 0
207 | 712341669R00 | Zřízení vrstvy substrátu a travního koberce na vegetační střeše | m2 | 245.5525 |  | 0 |  | 0 |  | 0 | 21 | 0 | 0 | 0 | 0 | 0 |  | Vlastní | Indiv | 0 | 0 |  | Práce | Běžná |  |  |  | POL1_
|  | viz. PD Půdorys střechy a řezy : | [25 empty] | VV | 0
|  | Skladba P3.b : (13,275*8,5+8,775*1,5)*2 |  | 252 | [23 empty] | VV | 0
|  | 12,275*1,75*2 |  | 42.9625 | [23 empty] | VV | 0
|  | -výlez : -1,2*0,9*2 |  | -2.16 | [23 empty] | VV | 0
|  | - P3.a : -47,25 |  | -47.25 | [23 empty] | VV | 0
208 | 00590000V1 | Trávníkový koberec rozchodníkový, dodávka | m2 | 257.8301 |  | 0 |  | 0 |  | 0 | 21 | 0 | 0.02 | 5.16 | 0 | 0 |  | Vlastní | Indiv | 0 | 0 |  | Specifikace | Běžná |  |  |  | POL3_
|  | 245,5525*1,05 |  | 257.8301 | [23 empty] | VV | 0
209 | 10371522R | Substrát střešní, extenzivní, volně ložený | m3 | 38.6745 |  | 0 |  | 0 |  | 0 | 21 | 0 | 0.025 | 0.97 | 0 | 0 | SPCM | RTS 24/ I | RTS 24/ I | 0 | 0 |  | Specifikace | Běžná |  |  |  | POL3_
|  | 245,5525*0,15*1,05 |  | 38.6745 | [23 empty] | VV | 0
210 | 1592440461 | spádový klín z tuhé min.vaty 50/50/100 mm | m | 110.11 |  | 0 |  | 0 |  | 0 | 21 | 0 | 0 | 0 | 0 | 0 |  | Vlastní | Indiv | 0 | 0 |  | Specifikace | Běžná |  |  |  | POL3_
|  | 100,1*1,1 |  | 110.11 | [23 empty] | VV | 0
211 | 283221049R | Fólie hladká hydroizolační tl = 1,50 mm; funkce: proti prorůstání; materiál: PVC-P; nosná vložka: PES tkanina | m2 | 345.6173 |  | 0 |  | 0 |  | 0 | 21 | 0 | 0.0018 | 0.62 | 0 | 0 | SPCM | RTS 24/ I | RTS 24/ I | 0 | 0 |  | Specifikace | Běžná |  |  |  | POL3_
|  | 292,8025*1,1 |  | 322.0827 | [23 empty] | VV | 0
|  | 98,5*0,25*1,1 |  | 27.0875 | [23 empty] | VV | 0
|  | 44,02*1,1 |  | 48.422 | [23 empty] | VV | 0
|  | -47,25*1,1 |  | -51.975 | [23 empty] | VV | 0
212 | 283221050R | Fólie hladká hydroizolační tl = 1,80 mm; funkce: proti prorůstání; materiál: PVC-P; nosná vložka: PES tkanina | m2 | 51.975 |  | 0 |  | 0 |  | 0 | 21 | 0 | 0.00215 | 0.11 | 0 | 0 | SPCM | RTS 24/ I | RTS 24/ I | 0 | 0 |  | Specifikace | Běžná |  |  |  | POL3_
|  | 47,25*1,1 |  | 51.975 | [23 empty] | VV | 0
213 | 62836110R.1 | Parozábrana asfaltová tl = 4,00 mm; funkce: hydroizolační, protiradonová, parotěsná; asfalt:, oxidovaný | m2 | 446.1716 |  | 0 |  | 0 |  | 0 | 21 | 0 | 0.0049 | 2.19 | 0 | 0 |  | Vlastní | RTS 24/ I | 0 | 0 |  | Specifikace | Běžná |  |  |  | POL3_
|  | 292,8025*1,1 |  | 322.0827 | [23 empty] | VV | 0
|  | 100,1*0,33*1,1 |  | 36.3363 | [23 empty] | VV | 0
|  | 79,775*1,1 |  | 87.7525 | [23 empty] | VV | 0
214 | 6739045geo | Geotextilie netkaná 200 g/m2 | m2 | 51.975 |  | 0 |  | 0 |  | 0 | 21 | 0 | 0.0003 | 0.02 | 0 | 0 |  | Vlastní | Indiv | 0 | 0 |  | Specifikace | Běžná |  |  |  | POL3_
|  | 47,25*1,1 |  | 51.975 | [23 empty] | VV | 0
215 | 69366195R | Geosyntetika typ: geotextilie; skladba: skelné vlákno; plošná hmotnost = 120 g/m2; Pevnost v tahu podélně = 8,0 kN/m; Pevnost v tahu příčně = 3,5 kN/m | m2 | 270.1078 |  | 0 |  | 0 |  | 0 | 21 | 0 | 0.00012 | 0.03 | 0 | 0 | SPCM | RTS 24/ I | RTS 24/ I | 0 | 0 |  | Specifikace | Běžná |  |  |  | POL3_
|  | 245,5525*1,1 |  | 270.1078 | [23 empty] | VV | 0
216 | 69366198R | Geosyntetika typ: geotextilie; netkaná; materiál: PP; tl (2 kPa) = 2,9 mm; plošná hmotnost = 300 g/m2; Pevnost v tahu podélně = 20,0 kN/m; Pevnost v tahu příčně = 11,5 kN/m | m2 | 375.9223 |  | 0 |  | 0 |  | 0 | 21 | 0 | 0.0003 | 0.11 | 0 | 0 | SPCM | RTS 24/ I | RTS 24/ I | 0 | 0 |  | Specifikace | Běžná |  |  |  | POL3_
|  | 292,8025*1,1 |  | 322.0827 | [23 empty] | VV | 0
|  | 48,945*1,1 |  | 53.8395 | [23 empty] | VV | 0
217 | 998712202R00 | Přesun hmot pro povlakové krytiny v objektech výšky přes 6 do 12 m | % |  |  | 0 |  | 0 |  | 0 | 21 | 0 | 0 | 0 | 0 | 0 | 800-711 | RTS 24/ I | RTS 24/ I | 0 | 0 |  | Přesun hmot | Běžná |  |  |  | POL7_
|  | 50 m vodorovně | [25 empty] | SPI
Díl: | 713 | Izolace tepelné |  |  |  | 0 |  | 0 |  | 0 |  | 0 |  | 9.11 |  | 0 |  |  |  |  | 347.22 | [6 empty] | DIL
218 | 622391121R00 | Příplatek za použití zapouštěcích hmoždinek (6 ks/m2) a tepelně izolační zátky, s dodávkou hmoždinek | m2 | 50.685 |  | 0 |  | 0 |  | 0 | 21 | 0 | 6e-05 | 0 | 0 | 0 | 801-1 | RTS 24/ I | RTS 24/ I | 0.006 | 0.3 |  | Práce | Běžná |  |  |  | POL1_
|  | viz. PD Půdorys střechy a řezy : | [25 empty] | VV | 0
|  | Skladba P3.a a P3.b : | [25 empty] | VV | 0
|  | Atika : (8,5+4,5+1,5+8,775+1+1,75+12,275)*0,45*2 |  | 34.47 | [23 empty] | VV | 0
|  | 11,75*0,69*2 |  | 16.215 | [23 empty] | VV | 0
219 | 711801021R00 | Vrstvy zelené střechy montáž hydroakumulační a drenážní desky, , bez dodávky materiálu | m2 | 245.5525 |  | 0 |  | 0 |  | 0 | 21 | 0 | 0 | 0 | 0 | 0 | 800-711 | RTS 24/ I | RTS 24/ I | 0.23 | 56.48 |  | Práce | Běžná |  |  |  | POL1_
|  | viz. PD Půdorys střechy a řezy : | [25 empty] | VV | 0
|  | Skladba P3.b : (13,275*8,5+8,775*1,5)*2 |  | 252 | [23 empty] | VV | 0
|  | 12,275*1,75*2 |  | 42.9625 | [23 empty] | VV | 0
|  | -výlez : -1,2*0,9*2 |  | -2.16 | [23 empty] | VV | 0
|  | - P3.a : -47,25 |  | -47.25 | [23 empty] | VV | 0
220 | 713121111RT1 | Montáž tepelné izolace podlah jednovrstvá, bez dodávky materiálu | m2 | 265.82 |  | 0 |  | 0 |  | 0 | 21 | 0 | 0 | 0 | 0 | 0 | 800-713 | RTS 24/ I | RTS 24/ I | 0.08 | 21.27 |  | Práce | Běžná |  |  |  | POL1_
|  | viz. PD - půdorys 2.NP a řez A-A : | [25 empty] | VV | 0
|  | Skladby podlah - P2 : | [25 empty] | VV | 0
|  | Dětský domov č.1 - m.č.2.01 - 2.10 : 132,91 |  | 132.91 | [23 empty] | VV | 0
|  | Dětský domov č.2 - m.č.2.11 - 2.20 : 132,91 |  | 132.91 | [23 empty] | VV | 0
221 | 713121121RT1 | Montáž tepelné izolace podlah dvouvrstvá, bez dodávky materiálu | m2 | 204.34 |  | 0 |  | 0 |  | 0 | 21 | 0 | 0 | 0 | 0 | 0 | 800-713 | RTS 24/ I | RTS 24/ I | 0.15 | 30.65 |  | Práce | Běžná |  |  |  | POL1_
|  | Nařezání izolace na potřebný rozměr a položení na podklad ve dvou vrstvách bez dodávky izolace. | [25 empty] | POP
|  | viz. PD - půdorys 1.NP a řez A-A : | [25 empty] | VV | 0
|  | Skladby podlah - P1 : | [25 empty] | VV | 0
|  | Dětský domov č.1 - m.č.1.01 - 1.11 : 105,86 |  | 105.86 | [23 empty] | VV | 0
|  | - 1.09 : -8,27 |  | -8.27 | [23 empty] | VV | 0
|  | m.č.1.12 : 7,96 |  | 7.96 | [23 empty] | VV | 0
|  | m.č.1.13 : 1,2 |  | 1.2 | [23 empty] | VV | 0
|  | Dětský domov č.2 - m.č.1.14 - 1.24 : 105,86 |  | 105.86 | [23 empty] | VV | 0
|  | - 1.22 : -8,27 |  | -8.27 | [23 empty] | VV | 0
222 | 713131131R00 | Montáž tepelné izolace stěn lepením | m2 | 78.885 |  | 0 |  | 0 |  | 0 | 21 | 0 | 0.003 | 0.24 | 0 | 0 | 800-713 | RTS 24/ I | RTS 24/ I | 0.28 | 22.09 |  | Práce | Běžná |  |  |  | POL1_
|  | Očištění povrchu stěny od prachu, nařezání izolačních desek na požadovaný rozměr, nanesení lepicího tmelu, osazení desek. | [25 empty] | POP |  | Očištění povrchu stěny od prachu, nařezání izolačních desek na požadovaný rozměr, nanesení lepicího tmelu, osazení desek.
|  | viz. PD Půdorys střechy a řezy : | [25 empty] | VV | 0
|  | Skladba P3.a a P3.b : | [25 empty] | VV | 0
|  | Atika : (8,5+4,5+1,5+8,775+1+1,75+12,275)*0,45*2 |  | 34.47 | [23 empty] | VV | 0
|  | 11,75*0,69*2 |  | 16.215 | [23 empty] | VV | 0
|  | Mezisoučet |  | 50.685 | [23 empty] | VV | 1
|  | Atika pod OSB : (8,7+4,5+1,5+8,975+1+1,75+12,475)*0,3*2 |  | 23.34 | [23 empty] | VV | 0
|  | 12,15*0,4 |  | 4.86 | [23 empty] | VV | 0
223 | 713131152R00 | Montáž tepelné izolace stěn Montáž izolace lepením a zajištění hmoždinkami na tmel a hmoždinky - 6 ks/m2, na cihly plné | m2 | 102.8096 |  | 0 |  | 0 |  | 0 | 21 | 0 | 0 | 0 | 0 | 0 | 800-713 | RTS 24/ I | RTS 24/ I | 0.4344 | 44.66 |  | Práce | Běžná |  |  |  | POL1_
|  | 1 vrstva : | [25 empty] | VV | 0
|  | viz. PD - řezy a pohledy : | [25 empty] | VV | 0
|  | Pohled východní : | [25 empty] | VV | 0
|  | skladba S1 : 1,5*1,5*2+8,25*1,5+(1,22*2+6,55)*2,52-1*2,3 |  | 37.2298 | [23 empty] | VV | 0
|  | Pohled západní : | [25 empty] | VV | 0
|  | skladba S1 : 1*0,6*2+8,65*1,5 |  | 14.175 | [23 empty] | VV | 0
|  | Mezisoučet |  | 51.4048 | [23 empty] | VV | 1
|  | 2 vrstva : | [25 empty] | VV | 0
|  | viz. PD - řezy a pohledy : | [25 empty] | VV | 0
|  | Pohled východní : | [25 empty] | VV | 0
|  | skladba S1 : 1,5*1,5*2+8,25*1,5+(1,22*2+6,55)*2,52-1*2,3 |  | 37.2298 | [23 empty] | VV | 0
|  | Pohled západní : | [25 empty] | VV | 0
|  | skladba S1 : 1*0,6*2+8,65*1,5 |  | 14.175 | [23 empty] | VV | 0
224 | 713135114RU2 | Montáž tepelné izolace stěn Montáž difúzní fólie do stěn (dřevostaveb) se samolepicím spojem, včetně dodávky fólie | m2 | 51.4048 |  | 0 |  | 0 |  | 0 | 21 | 0 | 0.00026 | 0.01 | 0 | 0 | 800-713 | RTS 24/ I | RTS 24/ I | 0.14 | 7.2 |  | Práce | Běžná |  |  |  | POL1_
|  | viz. PD - řezy a pohledy : | [25 empty] | VV | 0
|  | Pohled východní : | [25 empty] | VV | 0
|  | skladba S1 : 1,5*1,5*2+8,25*1,5+(1,22*2+6,55)*2,52-1*2,3 |  | 37.2298 | [23 empty] | VV | 0
|  | Pohled západní : | [25 empty] | VV | 0
|  | skladba S1 : 1*0,6*2+8,65*1,5 |  | 14.175 | [23 empty] | VV | 0
225 | 713141123R00 | Montáž tepelné izolace plochých střech lepené bodově na tmel, jednovrstvé | m2 | 585.605 |  | 0 |  | 0 |  | 0 | 21 | 0 | 0.002 | 1.17 | 0 | 0 | 800-713 | RTS 24/ I | RTS 24/ I | 0.12 | 70.27 |  | Práce | Běžná |  |  |  | POL1_
|  | 1 vrstva : | [25 empty] | VV | 0
|  | viz. PD Půdorys střechy a řezy : | [25 empty] | VV | 0
|  | Skladba P3.a a P3.b : (13,275*8,5+8,775*1,5)*2 |  | 252 | [23 empty] | VV | 0
|  | 12,275*1,75*2 |  | 42.9625 | [23 empty] | VV | 0
|  | -výlez : -1,2*0,9*2 |  | -2.16 | [23 empty] | VV | 0
|  | Mezisoučet |  | 292.8025 | [23 empty] | VV | 1
|  | 2 vrstva : | [25 empty] | VV | 0
|  | viz. PD Půdorys střechy a řezy : | [25 empty] | VV | 0
|  | Skladba P3.a a P3.b : (13,275*8,5+8,775*1,5)*2 |  | 252 | [23 empty] | VV | 0
|  | 12,275*1,75*2 |  | 42.9625 | [23 empty] | VV | 0
|  | -výlez : -1,2*0,9*2 |  | -2.16 | [23 empty] | VV | 0
226 | 713141124R00 | Montáž tepelné izolace plochých střech lepená na pruhy z PU lepidla | m2 | 292.8025 |  | 0 |  | 0 |  | 0 | 21 | 0 | 0.00016 | 0.05 | 0 | 0 | 800-713 | RTS 24/ I | RTS 24/ I | 0.12 | 35.14 |  | Práce | Běžná |  |  |  | POL1_
|  | Spádová vrstva : | [25 empty] | VV | 0
|  | viz. PD Půdorys střechy a řezy : | [25 empty] | VV | 0
|  | Skladba P3.a a P3.b : (13,275*8,5+8,775*1,5)*2 |  | 252 | [23 empty] | VV | 0
|  | 12,275*1,75*2 |  | 42.9625 | [23 empty] | VV | 0
|  | -výlez : -1,2*0,9*2 |  | -2.16 | [23 empty] | VV | 0
227 | 713191100RT9 | Izolace tepelné běžných konstrukcí - doplňky položení separační fólie, včetně dodávky PE fólie | m2 | 470.16 |  | 0 |  | 0 |  | 0 | 21 | 0 | 1e-05 | 0 | 0 | 0 | 800-713 | RTS 24/ I | RTS 24/ I | 0.07 | 32.91 |  | Práce | Běžná |  |  |  | POL1_
|  | viz. PD - půdorys 1.NP a řez A-A : | [25 empty] | VV | 0
|  | Skladby podlah - P1 : | [25 empty] | VV | 0
|  | Dětský domov č.1 - m.č.1.01 - 1.11 : 105,86 |  | 105.86 | [23 empty] | VV | 0
|  | - 1.09 : -8,27 |  | -8.27 | [23 empty] | VV | 0
|  | m.č.1.12 : 7,96 |  | 7.96 | [23 empty] | VV | 0
|  | m.č.1.13 : 1,2 |  | 1.2 | [23 empty] | VV | 0
|  | Dětský domov č.2 - m.č.1.14 - 1.24 : 105,86 |  | 105.86 | [23 empty] | VV | 0
|  | - 1.22 : -8,27 |  | -8.27 | [23 empty] | VV | 0
|  | Mezisoučet |  | 204.34 | [23 empty] | VV | 1
|  | viz. PD - půdorys 2.NP a řez A-A : | [25 empty] | VV | 0
|  | Skladby podlah - P2 : | [25 empty] | VV | 0
|  | Dětský domov č.1 - m.č.2.01 - 2.10 : 132,91 |  | 132.91 | [23 empty] | VV | 0
|  | Dětský domov č.2 - m.č.2.11 - 2.20 : 132,91 |  | 132.91 | [23 empty] | VV | 0
228 | 713191221R00 | Izolace tepelné běžných konstrukcí - doplňky obložení stěn pásky 100 mm, včetně dodávky materiálu | m | 525 |  | 0 |  | 0 |  | 0 | 21 | 0 | 0 | 0 | 0 | 0 | 800-713 | RTS 24/ I | RTS 24/ I | 0.05 | 26.25 |  | Práce | Běžná |  |  |  | POL1_
|  | 1.NP : 226 |  | 226 | [23 empty] | VV | 0
|  | 2.NP : 299 |  | 299 | [23 empty] | VV | 0
229 | 28375704R | Výrobek izolační pro budovy z pěnového polystyrenu (EPS) tvar: deska; OH = 20 kg/m3; lambda = 0,037 W/(m.K); pevnost v tlaku CS 100 kPa | m3 | 36.4747 |  | 0 |  | 0 |  | 0 | 21 | 0 | 0.02 | 0.73 | 0 | 0 | SPCM | RTS 24/ I | RTS 24/ I | 0 | 0 |  | Specifikace | Běžná |  |  |  | POL3_
|  | 204,34*0,1*1,05 |  | 21.4557 | [23 empty] | VV | 0
|  | 204,34*0,07*1,05 |  | 15.019 | [23 empty] | VV | 0
230 | 28375766.AR | Výrobek izolační pro budovy z pěnového polystyrenu (EPS) tvar: deska; OH = 20 kg/m3; lambda = 0,037 W/(m.K); pevnost v tlaku CS 100 kPa | m3 | 61.4885 |  | 0 |  | 0 |  | 0 | 21 | 0 | 0.02 | 1.23 | 0 | 0 | SPCM | RTS 24/ I | RTS 24/ I | 0 | 0 |  | Specifikace | Běžná |  |  |  | POL3_
|  | 292,8025*0,1*1,05*2 |  | 61.4885 | [23 empty] | VV | 0
231 | 28375971R | Výrobek izolační pro budovy z pěnového polystyrenu (EPS) tvar: spádová deska; označení: S; OH = 20 kg/m3; lambda = 0,037 W/(m.K); pevnost v tlaku CS 100 kPa | m3 | 32.7207 |  | 0 |  | 0 |  | 0 | 21 | 0 | 0.02 | 0.65 | 0 | 0 | SPCM | RTS 24/ I | RTS 24/ I | 0 | 0 |  | Specifikace | Běžná |  |  |  | POL3_
|  | 292,8025*0,105*1,05 |  | 32.2815 | [23 empty] | VV | 0
|  | nadspotřeba : 292,8025*0,0015 |  | 0.4392 | [23 empty] | VV | 0
232 | 28375999991 | Spádové klíny polystyrén samozhášivý EPS 100 S | m3 | 1.1844 |  | 0 |  | 0 |  | 0 | 21 | 0 | 0.02 | 0.02 | 0 | 0 |  | Vlastní | Indiv | 0 | 0 |  | Specifikace | Běžná |  |  |  | POL3_
|  | 28,2*0,04*1,05 |  | 1.1844 | [23 empty] | VV | 0
233 | 28376073R | Výrobek izolační pro budovy z pěnového polystyrenu (EPS) tvar: deska; typ: T; tloušťka d = 40,0 mm; lambda = 0,040 W/(m.K) | m2 | 279.111 |  | 0 |  | 0 |  | 0 | 21 | 0 | 0.0008 | 0.22 | 0 | 0 | SPCM | RTS 24/ I | RTS 24/ I | 0 | 0 |  | Specifikace | Běžná |  |  |  | POL3_
|  | 265,82*1,05 |  | 279.111 | [23 empty] | VV | 0
234 | 283764006R | Výrobek izolační pro budovy z pěnového polystyrenu (EPS) tvar: deska; označení: F, GREY; tloušťka d = 80,0 mm; OH = 18 kg/m3; lambda = 0,032 W/(m.K); pevnost v tlaku CS 70 kPa | m2 | 53.2193 |  | 0 |  | 0 |  | 0 | 21 | 0 | 0.00144 | 0.08 | 0 | 0 | SPCM | RTS 24/ I | RTS 24/ I | 0 | 0 |  | Specifikace | Běžná |  |  |  | POL3_
|  | 50,685*1,05 |  | 53.2193 | [23 empty] | VV | 0
235 | 31142950R | Vrut zápustný, žlutý zinek, délky 150 mm | kus | 308.4288 |  | 0 |  | 0 |  | 0 | 21 | 0 | 0.00752 | 2.32 | 0 | 0 |  | Vlastní | Indiv | 0 | 0 |  | Specifikace | Běžná |  |  |  | POL3_
|  | 51,40480*6 |  | 308.4288 | [23 empty] | VV | 0
236 | 31142951R | Vrut zápustný, žlutý zinek, délky 250 mm | kus | 308.4288 |  | 0 |  | 0 |  | 0 | 21 | 0 | 0 | 0 | 0 | 0 |  | Vlastní | Indiv | 0 | 0 |  | Specifikace | Běžná |  |  |  | POL3_
|  | 51,40480*6 |  | 308.4288 | [23 empty] | VV | 0
237 | 58582141R | tmel cementový; stěrkový, lepicí; pro interiér i exteriér; barva šedá; přilnavost k materiálům tepelně-izolační desky | kg | 411.2384 |  | 0 |  | 0 |  | 0 | 21 | 0 | 0.001 | 0.41 | 0 | 0 | SPCM | RTS 24/ I | RTS 24/ I | 0 | 0 |  | Specifikace | Běžná |  |  |  | POL3_
|  | Venkovní fasáda - S1 - spotřeba cca 4 kg/m2 : 102,80960*4 |  | 411.2384 | [23 empty] | VV | 0
238 | 63151311R | Podklad vegetační tvar: deska; materiál: minerální; funkce: substrát, hydroakumulace; tl = 50 mm; pevnost v tlaku = 50 kPa | m2 | 257.8301 |  | 0 |  | 0 |  | 0 | 21 | 0 | 0.006 | 1.55 | 0 | 0 | SPCM | RTS 24/ I | RTS 24/ I | 0 | 0 |  | Specifikace | Běžná |  |  |  | POL3_
|  | 245,5525*1,05 |  | 257.8301 | [23 empty] | VV | 0
239 | 63151386R | Výrobek izolační pro budovy z minerální vlny (MW) tvar: deska; tloušťka d = 100,0 mm; OH = 40 kg/m3; lambda = 0,030 W/(m.K) | m2 | 107.9501 |  | 0 |  | 0 |  | 0 | 21 | 0 | 0.004 | 0.43 | 0 | 0 | SPCM | RTS 24/ I | RTS 24/ I | 0 | 0 |  | Specifikace | Běžná |  |  |  | POL3_
|  | 51,40480*1,05*2 |  | 107.9501 | [23 empty] | VV | 0
240 | 998713202R00 | Přesun hmot pro izolace tepelné v objektech výšky do 12 m | % |  |  | 0 |  | 0 |  | 0 | 21 | 0 | 0 | 0 | 0 | 0 | 800-713 | RTS 24/ I | RTS 24/ I | 0 | 0 |  | Přesun hmot | Běžná |  |  |  | POL7_
|  | 50 m vodorovně | [25 empty] | SPI
Díl: | 721 | Vnitřní kanalizace |  |  |  | 0 |  | 0 |  | 0 |  | 0 |  | 0.33 |  | 0 |  |  |  |  | 146.28 | [6 empty] | DIL
241 | 721176116R00 | Potrubí HT odpadní svislé vnější průměr D 125 mm, tloušťka stěny 3,1 mm, DN 125 | m | 17 |  | 0 |  | 0 |  | 0 | 21 | 0 | 0.00161 | 0.03 | 0 | 0 | 800-721 | RTS 24/ I | RTS 24/ I | 0.739 | 12.56 |  | Práce | Běžná |  |  |  | POL1_
|  | včetně tvarovek, objímek. Bez zednických výpomocí. | [25 empty] | SPI
|  | Potrubí včetně tvarovek, objímek a vložek pro tlumení hluku. Bez zednických výpomocí. | [25 empty] | POP
|  | Včetně zřízení a demontáže pomocného lešení. | [25 empty] | POP
|  | Odvětrání radonu : 8,5*2 |  | 17 | [23 empty] | VV | 0
242 | 721176212R00 | Potrubí KG odpadní svislé vnější průměr D 110 mm, tloušťka stěny 3,2 mm, DN 100 | m | 2 |  | 0 |  | 0 |  | 0 | 21 | 0 | 0.00171 | 0 | 0 | 0 | 800-721 | RTS 24/ I | RTS 24/ I | 0.797 | 1.59 |  | Práce | Běžná |  |  |  | POL1_
|  | včetně tvarovek, objímek. Bez zednických výpomocí. | [25 empty] | SPI
|  | 2 |  | 2 | [23 empty] | VV | 0
243 | 721176213R00 | Potrubí KG odpadní svislé vnější průměr D 125 mm, tloušťka stěny 3,2 mm, DN 125 | m | 6 |  | 0 |  | 0 |  | 0 | 21 | 0 | 0.00198 | 0.01 | 0 | 0 | 800-721 | RTS 24/ I | RTS 24/ I | 0.739 | 4.43 |  | Práce | Běžná |  |  |  | POL1_
|  | včetně tvarovek, objímek. Bez zednických výpomocí. | [25 empty] | SPI
|  | Potrubí včetně tvarovek, objímek a vložek pro tlumení hluku. Bez zednických výpomocí. | [25 empty] | POP
|  | Včetně zřízení a demontáže pomocného lešení. | [25 empty] | POP
|  | 6 |  | 6 | [23 empty] | VV | 0
244 | 721176222R00 | Potrubí KG svodné (ležaté) v zemi vnější průměr D 110 mm, tloušťka stěny 3,2 mm, DN 100 | m | 43.86 |  | 0 |  | 0 |  | 0 | 21 | 0 | 0.0021 | 0.09 | 0 | 0 | 800-721 | RTS 24/ I | RTS 24/ I | 0.8 | 35.09 |  | Práce | Běžná |  |  |  | POL1_
|  | včetně tvarovek, objímek. Bez zednických výpomocí. | [25 empty] | SPI
|  | viz. PD schéma svodného potrubí : | [25 empty] | VV | 0
|  | Svodné potrubí dešťová kanalizace : (1+4,8+2,5+1)*2 |  | 18.6 | [23 empty] | VV | 0
|  | Mezisoučet |  | 18.6 | [23 empty] | VV | 1
|  | Potrubí odvětrání základů : 25,26 |  | 25.26 | [23 empty] | VV | 0
245 | 721176223R00 | Potrubí KG svodné (ležaté) v zemi vnější průměr D 125 mm, tloušťka stěny 3,2 mm, DN 125 | m | 61.8 |  | 0 |  | 0 |  | 0 | 21 | 0 | 0.00252 | 0.16 | 0 | 0 | 800-721 | RTS 24/ I | RTS 24/ I | 0.8 | 49.44 |  | Práce | Běžná |  |  |  | POL1_
|  | včetně tvarovek, objímek. Bez zednických výpomocí. | [25 empty] | SPI
|  | viz. PD schéma svodného potrubí : | [25 empty] | VV | 0
|  | Svodné potrubí splaškové kanalizace : 1,5*2+5,95*2+1,85*2+3,5*2+8*2+0,8*7+2,8*2+3,5*2+2 |  | 61.8 | [23 empty] | VV | 0
246 | 721194109R00 | Zřízení přípojek na potrubí D 110 mm, materiál ve specifikaci | kus | 16 |  | 0 |  | 0 |  | 0 | 21 | 0 | 0 | 0 | 0 | 0 | 800-721 | RTS 24/ I | RTS 24/ I | 0.259 | 4.14 |  | Práce | Běžná |  |  |  | POL1_
|  | vyvedení a upevnění odpadních výpustek, | [25 empty] | SPI
|  | 12+4 |  | 16 | [23 empty] | VV | 0
247 | 721231111RT4 | Střešní vtoky vtok ve střeše s povlakovou krytinou, střecha bez tepelné izolace, D 75, 110, 125 mm, včetně dodávky materiálu | kus | 4 |  | 0 |  | 0 |  | 0 | 21 | 0 | 0.00108 | 0 | 0 | 0 | 800-721 | RTS 24/ I | RTS 24/ I | 0.66 | 2.64 |  | Práce | Běžná |  |  |  | POL1_
|  | PL-14 : 4 |  | 4 | [23 empty] | VV | 0
248 | 721231174RT4 | Střešní vtoky vtok ve střeše s vegetačním souvrstvím, střecha zateplená, výška tepelné izolace do 300 mm, bez šachty pro vegetační souvrství, D 75, 110, 125 mm, včetně dodávky materiálu | kus | 4 |  | 0 |  | 0 |  | 0 | 21 | 0 | 0.00222 | 0.01 | 0 | 0 | 800-721 | RTS 24/ I | RTS 24/ I | 0.74 | 2.96 |  | Práce | Běžná |  |  |  | POL1_
|  | viz. výpis plastových výplní : 4 |  | 4 | [23 empty] | VV | 0
249 | 721231179RT5 | Střešní vtoky šachta pro souvrství "zelené" střechy, s pochůzím poklopem, 400x400x130 mm, včetně dodávky materiálu | kus | 4 |  | 0 |  | 0 |  | 0 | 21 | 0 | 0.00346 | 0.01 | 0 | 0 | 800-721 | RTS 24/ I | RTS 24/ I | 0.05 | 0.2 |  | Práce | Běžná |  |  |  | POL1_
|  | viz. výpis plastových výplní : 4 |  | 4 | [23 empty] | VV | 0
250 | 721290111R00 | Zkouška těsnosti kanalizace v objektech vodou, DN 125 | m | 145.66 |  | 0 |  | 0 |  | 0 | 21 | 0 | 0 | 0 | 0 | 0 | 800-721 | RTS 24/ I | RTS 24/ I | 0.048 | 6.99 |  | Práce | Běžná |  |  |  | POL1_
|  | 32 |  | 32 | [23 empty] | VV | 0
|  | 61,8+18,6+6+2 |  | 88.4 | [23 empty] | VV | 0
|  | 25,26 |  | 25.26 | [23 empty] | VV | 0
251 | 721174552R00 | Dešťové svodné potrubí svislé, D 70, včetně vnější zvukové izolace tl. 5 mm | m | 32 |  | 0 |  | 0 |  | 0 | 21 | 0 | 0.00078 | 0.02 | 0 | 0 |  | Vlastní | Indiv | 0.82 | 26.24 |  | Práce | Běžná |  |  |  | POL1_
|  | Potrubí včetně tvarovek, objímek a vložek pro tlumení hluku. Bez zednických výpomocí. | [25 empty] | POP
|  | Včetně zřízení a demontáže pomocného lešení. | [25 empty] | POP
|  | viz. výpis plastových výrobků : | [25 empty] | VV | 0
|  | Odvodnění od střešních vpustí do základu : 8*4 |  | 32 | [23 empty] | VV | 0
252 | 998721202R00 | Přesun hmot pro vnitřní kanalizaci v objektech výšky do 12 m | % |  |  | 0 |  | 0 |  | 0 | 21 | 0 | 0 | 0 | 0 | 0 | 800-721 | RTS 24/ I | RTS 24/ I | 0 | 0 |  | Přesun hmot | Běžná |  |  |  | POL7_
|  | 50 m vodorovně, měřeno od těžiště půdorysné plochy skládky do těžiště půdorysné plochy objektu | [25 empty] | SPI
Díl: | 762 | Konstrukce tesařské |  |  |  | 0 |  | 0 |  | 0 |  | 0 |  | 1.78 |  | 0 |  |  |  |  | 142.95 | [6 empty] | DIL
253 | 762123110R00 | Konstrukce dřevěných stěn a příček vázaných montáž z fošen, hranolů a hranolků , průřezové plochy do 100 cm2 | m | 199.85 |  | 0 |  | 0 |  | 0 | 21 | 0 | 0.0002 | 0.04 | 0 | 0 | 800-762 | RTS 24/ I | RTS 24/ I | 0.312 | 62.35 |  | Práce | Běžná |  |  |  | POL1_
|  | Svislé hranoly : | [25 empty] | VV | 0
|  | viz. PD - řezy a pohledy : | [25 empty] | VV | 0
|  | Pohled východní : | [25 empty] | VV | 0
|  | skladba S1 : 19*1,5+15*2,52 |  | 66.3 | [23 empty] | VV | 0
|  | Pohled západní : | [25 empty] | VV | 0
|  | skladba S1 : 4*0,6+15*1,5 |  | 24.9 | [23 empty] | VV | 0
|  | Mezisoučet |  | 91.2 | [23 empty] | VV | 1
|  | Vodorovné hranoly : | [25 empty] | VV | 0
|  | viz. PD - řezy a pohledy : | [25 empty] | VV | 0
|  | Pohled východní : | [25 empty] | VV | 0
|  | skladba S1 : (1,5*2+8,25)*3+(1,22*2+6,55)*5 |  | 78.7 | [23 empty] | VV | 0
|  | Pohled západní : | [25 empty] | VV | 0
|  | skladba S1 : 1*2*2+8,65*3 |  | 29.95 | [23 empty] | VV | 0
254 | 762123120R00 | Konstrukce dřevěných stěn a příček vázaných montáž z fošen, hranolů a hranolků , průřezové plochy přes 100 do 144 cm2 | m | 34.65 |  | 0 |  | 0 |  | 0 | 21 | 0 | 0.0002 | 0.01 | 0 | 0 | 800-762 | RTS 24/ I | RTS 24/ I | 0.327 | 11.33 |  | Práce | Běžná |  |  |  | POL1_
|  | Dřevěná konstrukce pro skladování kol : | [25 empty] | VV | 0
|  | 1.09 a 1.22 : | [25 empty] | VV | 0
|  | Sloupy 120x120 mm : 3,15*11 |  | 34.65 | [23 empty] | VV | 0
255 | 762195000R00 | Spojovací a ochranné prostředky hřebíky, svory, fixační prkna, impregnace | m3 | 0.15912 |  | 0 |  | 0 |  | 0 | 21 | 0 | 0.01466 | 0 | 0 | 0 | 800-762 | RTS 24/ I | RTS 24/ I | 0 | 0 |  | Práce | Běžná |  |  |  | POL1_
|  | 66,3*0,06*0,04 |  | 0.15912 | [23 empty] | VV | 0
256 | 762441112R00 | Obložení atiky montáž z dřevoštěpkových desek, 1 vrstva, šroubováním | m2 | 50.6048 |  | 0 |  | 0 |  | 0 | 21 | 0 | 0 | 0 | 0 | 0 | 800-762 | RTS 24/ I | RTS 24/ I | 0.335 | 16.95 |  | Práce | Běžná |  |  |  | POL1_
|  | viz. PD Půdorys střechy a řezy : | [25 empty] | VV | 0
|  | Atika pod plech : (8,86+4,5+1,5+9,135+1+1,75+12,635)*0,58*2 |  | 45.6808 | [23 empty] | VV | 0
|  | 12,31*0,4 |  | 4.924 | [23 empty] | VV | 0
257 | 762795000R00 | Spojovací a ochranné prostředky hřebíky, svory, fiksační prkna, impregnace | m3 | 1.6981 |  | 0 |  | 0 |  | 0 | 21 | 0 | 0.02684 | 0.05 | 0 | 0 | 800-762 | RTS 24/ I | RTS 24/ I | 0 | 0 |  | Práce | Běžná |  |  |  | POL1_
|  | 199,85*0,1*0,06 |  | 1.1991 | [23 empty] | VV | 0
|  | 34,65*0,12*0,12 |  | 0.49896 | [23 empty] | VV | 0
258 | 762911121R00 | Impregnace řeziva tlakovakuová, ochrana proti dřevokazným houbám, plísním a dřevokaznému hmyzu | m3 | 1.6981 |  | 0 |  | 0 |  | 0 | 21 | 0 | 0.0165 | 0.03 | 0 | 0 | 800-762 | RTS 24/ I | RTS 24/ I | 0 | 0 |  | Práce | Běžná |  |  |  | POL1_
|  | 199,85*0,1*0,06 |  | 1.1991 | [23 empty] | VV | 0
|  | 34,65*0,12*0,12 |  | 0.49896 | [23 empty] | VV | 0
259 | 766417111R00 | Montáž obložení stěn, sloupů a pilířů doplňkové konstrukce podkladový rošt pod obložení stěn | m | 66.3 |  | 0 |  | 0 |  | 0 | 21 | 0 | 0.00018 | 0.01 | 0 | 0 | 800-766 | RTS 24/ I | RTS 24/ I | 0.1725 | 11.44 |  | Práce | Běžná |  |  |  | POL1_
|  | Dřevěná konstrukce pro skladování kol : | [25 empty] | VV | 0
|  | 1.09 a 1.22 : | [25 empty] | VV | 0
|  | Lať kvh 60x40 mm : 3,19*5*2+2,8*5*2+1,44*5*2-8 |  | 66.3 | [23 empty] | VV | 0
260 | 762001 | Spoj.postředky pro kotvení OSB na atice (ocelové vruty 120 mm po 700 mm do věnce) | m2 | 50.6048 |  | 0 |  | 0 |  | 0 | 21 | 0 | 0 | 0 | 0 | 0 |  | Vlastní | Indiv | 0 | 0 |  | Práce | Běžná |  |  |  | POL1_
|  | viz. PD Půdorys střechy a řezy : | [25 empty] | VV | 0
|  | Atika pod plech : (8,86+4,5+1,5+9,135+1+1,75+12,635)*0,58*2 |  | 45.6808 | [23 empty] | VV | 0
|  | 12,31*0,4 |  | 4.924 | [23 empty] | VV | 0
261 | 766499955.1R00 | Podkladový rošt pod obložení stěn vodorovné, včetně dodávky KVH latí 40/60, vč. nátěru a spoj.prvků | m2 | 51.4048 |  | 0 |  | 0 |  | 0 | 21 | 0 | 0.00018 | 0.01 | 0 | 0 |  | Vlastní | Indiv | 0.1725 | 8.87 |  | Práce | Běžná |  |  |  | POL1_
|  | viz. PD - řezy a pohledy : | [25 empty] | VV | 0
|  | Pohled východní : | [25 empty] | VV | 0
|  | skladba S1 : 1,5*1,5*2+8,25*1,5+(1,22*2+6,55)*2,52-1*2,3 |  | 37.2298 | [23 empty] | VV | 0
|  | Pohled západní : | [25 empty] | VV | 0
|  | skladba S1 : 1*0,6*2+8,65*1,5 |  | 14.175 | [23 empty] | VV | 0
262 | 953982455R00 | Chemické kotvy, cihly, hl. 150 mm, malta POLY | kus | 165 |  | 0 |  | 0 |  | 0 | 21 | 0 | 0 | 0 | 0 | 0 |  | Vlastní | Indiv | 0.194 | 32.01 |  | Práce | Běžná |  |  |  | POL1_
|  | Příčné kotvení do zdi : 165 |  | 165 | [23 empty] | VV | 0
263 | 60515801R | Dřevo konstrukční rostlé (KVH) dřevina: SM; tl = 40,0 mm; šířka = 60 mm; nepohledové (NSi); tř. pevnosti C24 | m3 | 0.17503 |  | 0 |  | 0 |  | 0 | 21 | 0 | 0.5 | 0.09 | 0 | 0 | SPCM | RTS 24/ I | RTS 24/ I | 0 | 0 |  | Specifikace | Běžná |  |  |  | POL3_
|  | 66,3*0,06*0,04*1,1 |  | 0.17503 | [23 empty] | VV | 0
264 | 60515812R | Dřevo konstrukční rostlé (KVH) dřevina: SM; tl = 60,0 mm; šířka = 100 mm; nepohledové (NSi); tř. pevnosti C24 | m3 | 1.319 |  | 0 |  | 0 |  | 0 | 21 | 0 | 0.5 | 0.66 | 0 | 0 | SPCM | RTS 24/ I | RTS 24/ I | 0 | 0 |  | Specifikace | Běžná |  |  |  | POL3_
|  | 199,85*0,1*0,06*1,1 |  | 1.319 | [23 empty] | VV | 0
265 | 60515840R | Dřevo konstrukční rostlé (KVH) dřevina: SM; tl = 120,0 mm; šířka = 120 mm; nepohledové (NSi); tř. pevnosti C24 | m3 | 0.54886 |  | 0 |  | 0 |  | 0 | 21 | 0 | 0.5 | 0.27 | 0 | 0 | SPCM | RTS 24/ I | RTS 24/ I | 0 | 0 |  | Specifikace | Běžná |  |  |  | POL3_
|  | 34,65*0,12*0,12*1,1 |  | 0.54886 | [23 empty] | VV | 0
266 | 60725014R | Deska z plochých třísek (OSB) typ: 3; tl = 18,0 mm; povrch: nebroušený; hrana: rovná | m2 | 55.6653 |  | 0 |  | 0 |  | 0 | 21 | 0 | 0.0109 | 0.61 | 0 | 0 | SPCM | RTS 24/ I | RTS 24/ I | 0 | 0 |  | Specifikace | Běžná |  |  |  | POL3_
|  | 50,6048*1,1 |  | 55.6653 | [23 empty] | VV | 0
267 | 998762202R00 | Přesun hmot pro konstrukce tesařské v objektech výšky do 12 m | % |  |  | 0 |  | 0 |  | 0 | 21 | 0 | 0 | 0 | 0 | 0 | 800-762 | RTS 24/ I | RTS 24/ I | 0 | 0 |  | Přesun hmot | Běžná |  |  |  | POL7_
|  | 50 m vodorovně | [25 empty] | SPI
Díl: | 764 | Konstrukce klempířské |  |  |  | 0 |  | 0 |  | 0 |  | 0 |  | 0.12 |  | 0 |  |  |  |  | 18.69 | [6 empty] | DIL
268 | 764817148R00 | Oplechování zdí (atik), z lakovaného pozinkovaného plechu, rš 480 mm, dodávka a montáž | m | 11.75 |  | 0 |  | 0 |  | 0 | 21 | 0 | 0.00205 | 0.02 | 0 | 0 | 800-764 | RTS 24/ I | RTS 24/ I | 0.44 | 5.17 |  | Práce | Běžná |  |  |  | POL1_
|  | včetně zhotovení rohů, spojů a dilatací | [25 empty] | SPI
|  | Středová atika : 11,75 |  | 11.75 | [23 empty] | VV | 0
269 | 764718303R00 | Oplechování parapetů včetně rohů, z hliníkového plechu s povrchovou pravou z polyesteru, rš 320 mm, dodávka a montáž | m | 47.1 |  | 0 |  | 0 |  | 0 | 21 | 0 | 0.00219 | 0.1 | 0 | 0 | 800-764 | RTS 24/ I | RTS 24/ I | 0.287 | 13.52 |  | Práce | Běžná |  |  |  | POL1_
|  | včetně rohů | [25 empty] | SPI
|  | včetně spojovacích prostředků a zednických výpomocí. | [25 empty] | POP
|  | viz. výpis klempířských prvků : | [25 empty] | VV | 0
|  | K-1 : 14*2,5 |  | 35 | [23 empty] | VV | 0
|  | K-2 : 2*0,75 |  | 1.5 | [23 empty] | VV | 0
|  | K-3 : 2*1,7 |  | 3.4 | [23 empty] | VV | 0
|  | K-4 : 2*1 |  | 2 | [23 empty] | VV | 0
|  | K-5 : 4*1,3 |  | 5.2 | [23 empty] | VV | 0
270 | 998764202R00 | Přesun hmot pro konstrukce klempířské v objektech výšky do 12 m | % |  |  | 0 |  | 0 |  | 0 | 21 | 0 | 0 | 0 | 0 | 0 | 800-764 | RTS 24/ I | RTS 24/ I | 0 | 0 |  | Přesun hmot | Běžná |  |  |  | POL7_
|  | 50 m vodorovně | [25 empty] | SPI
Díl: | 766 | Konstrukce truhlářské |  |  |  | 0 |  | 0 |  | 0 |  | 0 |  | 2.36 |  | 0 |  |  |  |  | 343.09 | [6 empty] | DIL
271 | 762495000R00 | Spojovací a ochranné prostředky hřebíky, vruty | m2 | 88.5128 |  | 0 |  | 0 |  | 0 | 21 | 0 | 0.00024 | 0.02 | 0 | 0 | 800-762 | RTS 24/ I | RTS 24/ I | 0 | 0 |  | Práce | Běžná |  |  |  | POL1_
|  | viz. PD - řezy a pohledy : | [25 empty] | VV | 0
|  | Pohled východní : | [25 empty] | VV | 0
|  | skladba S1 : 1,5*1,5*2+8,25*1,5+(1,22*2+6,55)*2,52-1*2,3 |  | 37.2298 | [23 empty] | VV | 0
|  | Pohled západní : | [25 empty] | VV | 0
|  | skladba S1 : 1*0,6*2+8,65*1,5 |  | 14.175 | [23 empty] | VV | 0
|  | Mezisoučet |  | 51.4048 | [23 empty] | VV | 1
|  | Dřevěná konstrukce pro skladování kol : | [25 empty] | VV | 0
|  | 1.09 a 1.22 : | [25 empty] | VV | 0
|  | Fasádní obklad : 3,19*2,8*2+2,8*2,8*2+1,44*2,8*2 |  | 41.608 | [23 empty] | VV | 0
|  | -otvory : -1*2,25*2 |  | -4.5 | [23 empty] | VV | 0
272 | 766412123R00 | Montáž obložení stěn, sloupů a pilířů o ploše přes 1 m2, palubkami pro pero a drážku, modřínovými, šířky přes 80 do 100 mm | m2 | 88.5128 |  | 0 |  | 0 |  | 0 | 21 | 0 | 0.00019 | 0.02 | 0 | 0 | 800-766 | RTS 24/ I | RTS 24/ I | 0.603 | 53.37 |  | Práce | Běžná |  |  |  | POL1_
|  | Včetně našroubování soklu. | [25 empty] | POP
|  | viz. PD - řezy a pohledy : | [25 empty] | VV | 0
|  | Pohled východní : | [25 empty] | VV | 0
|  | skladba S1 : 1,5*1,5*2+8,25*1,5+(1,22*2+6,55)*2,52-1*2,3 |  | 37.2298 | [23 empty] | VV | 0
|  | Pohled západní : | [25 empty] | VV | 0
|  | skladba S1 : 1*0,6*2+8,65*1,5 |  | 14.175 | [23 empty] | VV | 0
|  | Mezisoučet |  | 51.4048 | [23 empty] | VV | 1
|  | Dřevěná konstrukce pro skladování kol : | [25 empty] | VV | 0
|  | 1.09 a 1.22 : | [25 empty] | VV | 0
|  | Fasádní obklad : 3,19*2,8*2+2,8*2,8*2+1,44*2,8*2 |  | 41.608 | [23 empty] | VV | 0
|  | -otvory : -1*2,25*2 |  | -4.5 | [23 empty] | VV | 0
273 | 766601211RT3 | Těsnění připojovací spáry spára ostění, interiér - fólie parotěsná šířky 100 mm samolepicí, výplň PU pěnou, exteriér - páska paropropustná šířky 20 mm, tl. 3/15 mm expanzní, | m | 131.3 |  | 0 |  | 0 |  | 0 | 21 | 0 | 0 | 0 | 0 | 0 | 800-766 | RTS 24/ I | RTS 24/ I | 0.18 | 23.63 |  | Práce | Běžná |  |  |  | POL1_
|  | Instalace a dodávka parotěsné okenní fólie a paropropustné expanzní pásky. | [25 empty] | POP
|  | viz. výpisy plastových výrobků : 1,75*2+2,25*4+1+2,25*2 |  | 18 | [23 empty] | VV | 0
|  | 2,5*4+2,25*8+2,5+0,6*2 |  | 31.7 | [23 empty] | VV | 0
|  | 2,5*8+1,5*16 |  | 44 | [23 empty] | VV | 0
|  | 1,7*2+1,5*4+1*2+1,5*4 |  | 17.4 | [23 empty] | VV | 0
|  | 1,3*2+1,5*4 |  | 8.6 | [23 empty] | VV | 0
|  | 1,3*2+2,25*4 |  | 11.6 | [23 empty] | VV | 0
274 | 766601229RT3 | Těsnění připojovací spáry spára parapetu, interiér - fólie parotěsná šířky 100 mm samolepicí, výplň PU pěnou, exteriér - fólie paropropustná šířky 100 mm samolepicí, expanzní páska š. 20 mm pod rám a pod vnější parapet | m | 41.8 |  | 0 |  | 0 |  | 0 | 21 | 0 | 0.00012 | 0.01 | 0 | 0 | 800-766 | RTS 24/ I | RTS 24/ I | 0.64 | 26.75 |  | Práce | Běžná |  |  |  | POL1_
|  | Dodávka a aplikace parotěsné a paropropustné fólie, těsnicí pásky pod rám a pod vnější parapet, vymezovacího provazce pod vnitřní parapet a silikonového tmelu. | [25 empty] | POP |  | Dodávka a aplikace parotěsné a paropropustné fólie, těsnicí pásky pod rám a pod vnější parapet, vymezovacího provazce pod vnitřní parapet a silikonového tmelu.
|  | viz. výpisy plastových výrobků : 2,5*4+2,5 |  | 12.5 | [23 empty] | VV | 0
|  | 2,5*8 |  | 20 | [23 empty] | VV | 0
|  | 1,7*2+1*2 |  | 5.4 | [23 empty] | VV | 0
|  | 1,3*3 |  | 3.9 | [23 empty] | VV | 0
275 | 766629301R00 | Montáž otvorových prvků plastových oken, plochy do 1,50 m2 | kus | 5 |  | 0 |  | 0 |  | 0 | 21 | 0 | 0.0009 | 0 | 0 | 0 | 800-766 | RTS 24/ I | RTS 24/ I | 2.29 | 11.45 |  | Práce | Běžná |  |  |  | POL1_
|  | viz. výpisy plastových výrobků : 5 |  | 5 | [23 empty] | VV | 0
276 | 766629302R00 | Montáž otvorových prvků plastových oken, plochy do 2,70 m2 | kus | 2 |  | 0 |  | 0 |  | 0 | 21 | 0 | 0.0012 | 0 | 0 | 0 | 800-766 | RTS 24/ I | RTS 24/ I | 2.72 | 5.44 |  | Práce | Běžná |  |  |  | POL1_
|  | viz. výpisy plastových výrobků : 2 |  | 2 | [23 empty] | VV | 0
277 | 766629303R00 | Montáž otvorových prvků plastových oken, plochy do 4,50 m2 | kus | 10 |  | 0 |  | 0 |  | 0 | 21 | 0 | 0.00165 | 0.02 | 0 | 0 | 800-766 | RTS 24/ I | RTS 24/ I | 3.05 | 30.5 |  | Práce | Běžná |  |  |  | POL1_
|  | viz. výpisy plastových výrobků : 10 |  | 10 | [23 empty] | VV | 0
278 | 766629310R00 | Montáž otvorových prvků plastových stěn prosklených, | m2 | 22.5 |  | 0 |  | 0 |  | 0 | 21 | 0 | 0.00032 | 0.01 | 0 | 0 | 800-766 | RTS 24/ I | RTS 24/ I | 0.961 | 21.62 |  | Práce | Běžná |  |  |  | POL1_
|  | viz. výpisy plastových výrobků : 2,5*2,25*4 |  | 22.5 | [23 empty] | VV | 0
279 | 766711021RT2 | Montáž otvorových prvků plastových vstupních dveří, na úchytky a hmoždinky | m | 18 |  | 0 |  | 0 |  | 0 | 21 | 0 | 1e-05 | 0 | 0 | 0 | 800-766 | RTS 24/ I | RTS 24/ I | 0.909 | 16.36 |  | Práce | Běžná |  |  |  | POL1_
|  | Montáž plastových dveří včetně dodávky a montáže PU pěny. | [25 empty] | POP
|  | viz. výpisy plastových výrobků : | [25 empty] | VV | 0
|  | PL-1 : 1,75+2,25*2 |  | 6.25 | [23 empty] | VV | 0
|  | PL-2 : 1,75+2,25*2 |  | 6.25 | [23 empty] | VV | 0
|  | PL-3 : 1+2,25*2 |  | 5.5 | [23 empty] | VV | 0
280 | 766666112R00 | Montáž dveřních křídel kompletizovaných posuvných, , do předem osazeného stavebního pouzdra, jednokřídlových, | kus | 6 |  | 0 |  | 0 |  | 0 | 21 | 0 | 0 | 0 | 0 | 0 | 800-766 | RTS 24/ I | RTS 24/ I | 2.51 | 15.06 |  | Práce | Běžná |  |  |  | POL1_
|  | Bez osazení madla a zámku. | [25 empty] | POP
|  | viz. výpis truhlářských výrobků : | [25 empty] | VV | 0
|  | T-8P - T-12L : 6 |  | 6 | [23 empty] | VV | 0
281 | 766670011R00 | Montáž obložkové zárubně a dveřního křídla jednokřídlového | kus | 28 |  | 0 |  | 0 |  | 0 | 21 | 0 | 2e-05 | 0 | 0 | 0 | 800-766 | RTS 24/ I | RTS 24/ I | 4.02 | 112.56 |  | Práce | Běžná |  |  |  | POL1_
|  | viz. výpis truhlářských výrobků : | [25 empty] | VV | 0
|  | T-1P - T-18L : 28 |  | 28 | [23 empty] | VV | 0
282 | 766670021R00 | Doplňky ke dveřním křídlům - montáž | kus | 34 |  | 0 |  | 0 |  | 0 | 21 | 0 | 0 | 0 | 0 | 0 | 800-766 | RTS 24/ I | RTS 24/ I | 0.775 | 26.35 |  | Práce | Běžná |  |  |  | POL1_
|  | viz. výpis truhlářských výrobků : 28+6 |  | 34 | [23 empty] | VV | 0
283 | 766000 | Sklápěcí schody, rozměr 1200x900 mm, pro výlez na střechu, D+M | kus | 2 |  | 0 |  | 0 |  | 0 | 21 | 0 | 0 | 0 | 0 | 0 |  | Vlastní | Indiv | 0 | 0 |  | Práce | Běžná |  |  |  | POL1_
|  | 2 |  | 2 | [23 empty] | VV | 0
284 | 5119818850R | Fasádní palubky Rhombus; 20x140x4000; AB; sibiřský modřín, dodávka | m2 | 97.3641 |  | 0 |  | 0 |  | 0 | 21 | 0 | 0.018 | 1.75 | 0 | 0 |  | Vlastní | Indiv | 0 | 0 |  | Specifikace | Běžná |  |  |  | POL3_
|  | 88,5128*1,1 |  | 97.3641 | [23 empty] | VV | 0
285 | 6115204R | Zárubeň obložková pro posuvné dveře, rozměr 1900x2070 mm, tl. stěny 60 - 170 mm, povrch CPL | kus | 1 |  | 0 |  | 0 |  | 0 | 21 | 0 | 0 | 0 | 0 | 0 |  | Vlastní | Indiv | 0 | 0 |  | Specifikace | Běžná |  |  |  | POL3_
|  | T-10P : 1 |  | 1 | [23 empty] | VV | 0
286 | 6115205R | Zárubeň obložková pro posuvné dveře, rozměr 1900x2070 mm, tl. stěny 180 - 250 mm, povrch CPL | kus | 3 |  | 0 |  | 0 |  | 0 | 21 | 0 | 0 | 0 | 0 | 0 |  | Vlastní | Indiv | 0 | 0 |  | Specifikace | Běžná |  |  |  | POL3_
|  | T-9P : 1 |  | 1 | [23 empty] | VV | 0
|  | T-9L : 1 |  | 1 | [23 empty] | VV | 0
|  | T-10L : 1 |  | 1 | [23 empty] | VV | 0
287 | 6115206R | Zárubeň obložková pro posuvné dveře, rozměr 1500x2070 mm, tl. stěny 180 - 250 mm, povrch CPL | kus | 2 |  | 0 |  | 0 |  | 0 | 21 | 0 | 0 | 0 | 0 | 0 |  | Vlastní | Indiv | 0 | 0 |  | Specifikace | Běžná |  |  |  | POL3_
|  | T-12P : 1 |  | 1 | [23 empty] | VV | 0
|  | T-12L : 1 |  | 1 | [23 empty] | VV | 0
288 | 61181512R | Zárubeň dřevěná - obložková, polodrážková (klasická); H' = 1 970 mm; B' = 800 mm; počet křídel: 1; povrchová úprava: CPL; typ závěsů: otočné | kus | 9 |  | 0 |  | 0 |  | 0 | 21 | 0 | 0.016 | 0.14 | 0 | 0 | SPCM | RTS 24/ I | RTS 24/ I | 0 | 0 |  | Specifikace | Běžná |  |  |  | POL3_
|  | T-6P : 4 |  | 4 | [23 empty] | VV | 0
|  | T-6L : 5 |  | 5 | [23 empty] | VV | 0
289 | 61181513R | Zárubeň dřevěná - obložková, polodrážková (klasická); H' = 1 970 mm; B' = 900 mm; počet křídel: 1; povrchová úprava: CPL; typ závěsů: otočné | kus | 8 |  | 0 |  | 0 |  | 0 | 21 | 0 | 0.016 | 0.13 | 0 | 0 | SPCM | RTS 24/ I | RTS 24/ I | 0 | 0 |  | Specifikace | Běžná |  |  |  | POL3_
|  | T-2P : 1 |  | 1 | [23 empty] | VV | 0
|  | T-3P : 3 |  | 3 | [23 empty] | VV | 0
|  | T-2L : 1 |  | 1 | [23 empty] | VV | 0
|  | T-3L : 3 |  | 3 | [23 empty] | VV | 0
290 | 61181522R | Zárubeň dřevěná - obložková, polodrážková (klasická); H' = 1 970 mm; B' = 800 mm; počet křídel: 1; povrchová úprava: CPL; typ závěsů: otočné | kus | 4 |  | 0 |  | 0 |  | 0 | 21 | 0 | 0.026 | 0.1 | 0 | 0 | SPCM | RTS 24/ I | RTS 24/ I | 0 | 0 |  | Specifikace | Běžná |  |  |  | POL3_
|  | T-7P : 2 |  | 2 | [23 empty] | VV | 0
|  | T-7L : 2 |  | 2 | [23 empty] | VV | 0
291 | 61181523R | Zárubeň dřevěná - obložková, polodrážková (klasická); H' = 1 970 mm; B' = 900 mm; počet křídel: 1; povrchová úprava: CPL; typ závěsů: otočné | kus | 6 |  | 0 |  | 0 |  | 0 | 21 | 0 | 0.026 | 0.16 | 0 | 0 | SPCM | RTS 24/ I | RTS 24/ I | 0 | 0 |  | Specifikace | Běžná |  |  |  | POL3_
|  | T-4P : 3 |  | 3 | [23 empty] | VV | 0
|  | T-4L : 3 |  | 3 | [23 empty] | VV | 0
292 | 76600000.VD | Dveřní kování pro posuvné dveře, závěsy kolejnice, hákový zámek | kus | 6 |  | 0 |  | 0 |  | 0 | 21 | 0 | 0 | 0 | 0 | 0 |  | Vlastní | Indiv | 0 | 0 |  | Specifikace | Běžná |  |  |  | POL3_
|  | viz. výpis truhlářských výrobků : | [25 empty] | VV | 0
|  | T-8P - T-12L : 6 |  | 6 | [23 empty] | VV | 0
293 | 76600001.1VD | Dveřní kování - klíč, závěsy 3x, dodávka | kus | 2 |  | 0 |  | 0 |  | 0 | 21 | 0 | 0 | 0 | 0 | 0 |  | Vlastní | Indiv | 0 | 0 |  | Specifikace | Běžná |  |  |  | POL3_
|  | T-18P - T-18L : 2 |  | 2 | [23 empty] | VV | 0
294 | 76600001.VD | Dveřní kování - klika-klika, zámek hákový | kus | 26 |  | 0 |  | 0 |  | 0 | 21 | 0 | 0 | 0 | 0 | 0 |  | Vlastní | Indiv | 0 | 0 |  | Specifikace | Běžná |  |  |  | POL3_
|  | 26 |  | 26 | [23 empty] | VV | 0
295 | 76600002.VD | T-1P dřevěné dveře vnitřní, rozměr 800x1970 mm, MDF panely pokryto HDF deskami, barva světlý dub, dodávka | kus | 7 |  | 0 |  | 0 |  | 0 | 21 | 0 | 0 | 0 | 0 | 0 |  | Vlastní | Indiv | 0 | 0 |  | Specifikace | Běžná |  |  |  | POL3_
|  | viz. výpis truhlářských výrobků : | [25 empty] | VV | 0
|  | T-1P : 7 |  | 7 | [23 empty] | VV | 0
296 | 76600003.VD | T-1L dřevěné dveře vnitřní, rozměr 800x1970 mm, MDF panely pokryto HDF deskami, barva světlý dub, dodávka | kus | 7 |  | 0 |  | 0 |  | 0 | 21 | 0 | 0 | 0 | 0 | 0 |  | Vlastní | Indiv | 0 | 0 |  | Specifikace | Běžná |  |  |  | POL3_
|  | viz. výpis truhlářských výrobků : | [25 empty] | VV | 0
|  | T-1L : 7 |  | 7 | [23 empty] | VV | 0
297 | 76600004.VD | T-5P dřevěné dveře vnitřní, rozměr 700x1970 mm, MDF panely pokryto HDF deskami, barva světlý dub, dodávka | kus | 6 |  | 0 |  | 0 |  | 0 | 21 | 0 | 0 | 0 | 0 | 0 |  | Vlastní | Indiv | 0 | 0 |  | Specifikace | Běžná |  |  |  | POL3_
|  | viz. výpis truhlářských výrobků : | [25 empty] | VV | 0
|  | T-5P : 6 |  | 6 | [23 empty] | VV | 0
298 | 76600005.VD | T-5L dřevěné dveře vnitřní, rozměr 700x1970 mm, MDF panely pokryto HDF deskami, barva světlý dub, dodávka | kus | 6 |  | 0 |  | 0 |  | 0 | 21 | 0 | 0 | 0 | 0 | 0 |  | Vlastní | Indiv | 0 | 0 |  | Specifikace | Běžná |  |  |  | POL3_
|  | viz. výpis truhlářských výrobků : | [25 empty] | VV | 0
|  | T-5L : 6 |  | 6 | [23 empty] | VV | 0
299 | 76600006.VD | T-8P dřevěné dveře vnitřní posuvné, rozměr 900x1970 mm, MDF panely pokryto HDF deskami, barva světlý dub, dodávka | kus | 2 |  | 0 |  | 0 |  | 0 | 21 | 0 | 0 | 0 | 0 | 0 |  | Vlastní | Indiv | 0 | 0 |  | Specifikace | Běžná |  |  |  | POL3_
|  | viz. výpis truhlářských výrobků : | [25 empty] | VV | 0
|  | T-8P : 2 |  | 2 | [23 empty] | VV | 0
300 | 76600007.VD | T-8L dřevěné dveře vnitřní posuvné, rozměr 900x1970 mm, MDF panely pokryto HDF deskami, barva světlý dub, dodávka | kus | 2 |  | 0 |  | 0 |  | 0 | 21 | 0 | 0 | 0 | 0 | 0 |  | Vlastní | Indiv | 0 | 0 |  | Specifikace | Běžná |  |  |  | POL3_
|  | viz. výpis truhlářských výrobků : | [25 empty] | VV | 0
|  | T-8L : 2 |  | 2 | [23 empty] | VV | 0
301 | 76600008.VD | T-11P dřevěné dveře vnitřní posuvné, rozměr 700x1970 mm, MDF panely pokryto HDF deskami, barva světlý dub, dodávka | kus | 1 |  | 0 |  | 0 |  | 0 | 21 | 0 | 0 | 0 | 0 | 0 |  | Vlastní | Indiv | 0 | 0 |  | Specifikace | Běžná |  |  |  | POL3_
|  | viz. výpis truhlářských výrobků : | [25 empty] | VV | 0
|  | T-11P : 1 |  | 1 | [23 empty] | VV | 0
302 | 76600009.VD | T-11L dřevěné dveře vnitřní posuvné, rozměr 700x1970 mm, MDF panely pokryto HDF deskami, barva světlý dub, dodávka | kus | 1 |  | 0 |  | 0 |  | 0 | 21 | 0 | 0 | 0 | 0 | 0 |  | Vlastní | Indiv | 0 | 0 |  | Specifikace | Běžná |  |  |  | POL3_
|  | viz. výpis truhlářských výrobků : | [25 empty] | VV | 0
|  | T-11L : 1 |  | 1 | [23 empty] | VV | 0
303 | 76600010.VD | T-18L, T-18P dřevěné dveře exteriérové, rozměr 1000x1970 mm, jeklová kostra, fasádní desky sibiřský, modřív, do dřevěných sloupků, dodávka | kus | 2 |  | 0 |  | 0 |  | 0 | 21 | 0 | 0 | 0 | 0 | 0 |  | Vlastní | Indiv | 0 | 0 |  | Specifikace | Běžná |  |  |  | POL3_
|  | viz. výpis truhlářských výrobků : | [25 empty] | VV | 0
|  | T-18L, T-18P : 2 |  | 2 | [23 empty] | VV | 0
304 | 7660002.PL | Vchodové dveře plastové s bočním světlíkem, s PUR výplní, rozměr 1750x2250 mm, izolační trojsklo, odstín světlý dub, dodávka | kus | 2 |  | 0 |  | 0 |  | 0 | 21 | 0 | 0 | 0 | 0 | 0 |  | Vlastní | Indiv | 0 | 0 |  | Specifikace | Běžná |  |  |  | POL3_
|  | 2 |  | 2 | [23 empty] | VV | 0
305 | 7660003.PL | Vchodové dveře plastové jednokřídlé, s PUR výplní, rozměr 1000x2250 mm, izolační trojsklo, odstín světlý dub, dodávka | kus | 1 |  | 0 |  | 0 |  | 0 | 21 | 0 | 0 | 0 | 0 | 0 |  | Vlastní | Indiv | 0 | 0 |  | Specifikace | Běžná |  |  |  | POL3_
|  | 1 |  | 1 | [23 empty] | VV | 0
306 | 7660004.PL | Francouzské okno plastové, s PUR výplní, rozměr 2500x2250 mm, izolační trojsklo, odstín světlý dub, dodávka | kus | 4 |  | 0 |  | 0 |  | 0 | 21 | 0 | 0 | 0 | 0 | 0 |  | Vlastní | Indiv | 0 | 0 |  | Specifikace | Běžná |  |  |  | POL3_
|  | 4 |  | 4 | [23 empty] | VV | 0
307 | 7660005.PL | Okno plastové fixní otevíravé, s PUR výplní, rozměr 2500x600 mm, izolační trojsklo, odstín světlý dub, dodávka | kus | 1 |  | 0 |  | 0 |  | 0 | 21 | 0 | 0 | 0 | 0 | 0 |  | Vlastní | Indiv | 0 | 0 |  | Specifikace | Běžná |  |  |  | POL3_
|  | 1 |  | 1 | [23 empty] | VV | 0
308 | 7660006.PL | Okno plastové jednokřídlé, s PUR výplní, rozměr 2500x1500 mm, izolační trojsklo, odstín světlý dub, dodávka | kus | 8 |  | 0 |  | 0 |  | 0 | 21 | 0 | 0 | 0 | 0 | 0 |  | Vlastní | Indiv | 0 | 0 |  | Specifikace | Běžná |  |  |  | POL3_
|  | 8 |  | 8 | [23 empty] | VV | 0
309 | 7660007.PL | Okno plastové jednokřídlé, s PUR výplní, rozměr 1700x1500 mm, izolační trojsklo, odstín světlý dub, dodávka | kus | 2 |  | 0 |  | 0 |  | 0 | 21 | 0 | 0 | 0 | 0 | 0 |  | Vlastní | Indiv | 0 | 0 |  | Specifikace | Běžná |  |  |  | POL3_
|  | 2 |  | 2 | [23 empty] | VV | 0
310 | 7660008.PL | Okno plastové jednokřídlé, s PUR výplní, rozměr 1000x1500 mm, izolační trojsklo, odstín světlý dub, dodávka | kus | 2 |  | 0 |  | 0 |  | 0 | 21 | 0 | 0 | 0 | 0 | 0 |  | Vlastní | Indiv | 0 | 0 |  | Specifikace | Běžná |  |  |  | POL3_
|  | 2 |  | 2 | [23 empty] | VV | 0
311 | 7660009.PL | Okno plastové jednokřídlé, s PUR výplní, rozměr 1300x1500 mm, izolační trojsklo, odstín světlý dub, dodávka | kus | 2 |  | 0 |  | 0 |  | 0 | 21 | 0 | 0 | 0 | 0 | 0 |  | Vlastní | Indiv | 0 | 0 |  | Specifikace | Běžná |  |  |  | POL3_
|  | 2 |  | 2 | [23 empty] | VV | 0
312 | 7660010.PL | Okno plastové fixní jednoduché, s PUR výplní, rozměr 1300x2250 mm, izolační trojsklo, odstín světlý dub, dodávka | kus | 2 |  | 0 |  | 0 |  | 0 | 21 | 0 | 0 | 0 | 0 | 0 |  | Vlastní | Indiv | 0 | 0 |  | Specifikace | Běžná |  |  |  | POL3_
|  | 2 |  | 2 | [23 empty] | VV | 0
313 | 998766202R00 | Přesun hmot pro konstrukce truhlářské v objektech výšky do 12 m | % |  |  | 0 |  | 0 |  | 0 | 21 | 0 | 0 | 0 | 0 | 0 | 800-766 | RTS 24/ I | RTS 24/ I | 0 | 0 |  | Přesun hmot | Běžná |  |  |  | POL7_
|  | 50 m vodorovně | [25 empty] | SPI
Díl: | 767 | Konstrukce zámečnické |  |  |  | 0 |  | 0 |  | 0 |  | 0 |  | 0.1 |  | 0 |  |  |  |  | 14.74 | [6 empty] | DIL
314 | 380931114R00 | Vložení trnu z betonářské oceli do vrtu v betonu na chemickou maltu průměr trnu 12 mm | kus | 44 |  | 0 |  | 0 |  | 0 | 21 | 0 | 2e-05 | 0 | 0 | 0 | 801-4 | RTS 24/ I | RTS 24/ I | 0.125 | 5.5 |  | Práce | Běžná |  |  |  | POL1_
|  | Vyvrtání otvoru do betonu, vyčištění vrtu, vyplnění chemickou maltou do 2/3 a vložení trnu. | [25 empty] | SPI
|  | Dodávka betonářské tyče, nebo jiného kotevního prvku se rozpočtuje samostatnou položkou. | [25 empty] | SPI
|  | Kotvení není určeno pro náročné zatížení v tahu. | [25 empty] | SPI
|  | Dřevěná konstrukce pro skladování kol : | [25 empty] | VV | 0
|  | 1.09 a 1.22 : | [25 empty] | VV | 0
|  | Sloupy 120x120 mm kotvení do ŽB stropu - 4 kusy/sloup : 11*4 |  | 44 | [23 empty] | VV | 0
315 | 953981103R00 | Chemické kotvy do betonu, do cihelného zdiva do betonu, hloubky 110 mm, M 12, ampule pro chemickou kotvu | kus | 11 |  | 0 |  | 0 |  | 0 | 21 | 0 | 0 | 0 | 0 | 0 | 801-4 | RTS 24/ I | RTS 24/ I | 0.158 | 1.74 |  | Práce | Běžná |  |  |  | POL1_
|  | Dřevěná konstrukce pro skladování kol : | [25 empty] | VV | 0
|  | 1.09 a 1.22 : | [25 empty] | VV | 0
|  | Sloupy 120x120 mm kotvení do patek : 11 |  | 11 | [23 empty] | VV | 0
316 | 767951112R00 | Pozinkování ocelových výrobků objem zakázky od 10 do 50 kg | kg | 82.5 |  | 0 |  | 0 |  | 0 | 21 | 0 | 0 | 0 | 0 | 0 | 800-767 | RTS 24/ I | RTS 24/ I | 0 | 0 |  | Práce | Běžná |  |  |  | POL1_
|  | OK pro podepření vedení VZT na střeše : 75*1,1 |  | 82.5 | [23 empty] | VV | 0
317 | 767995104R00 | Výroba a montáž atypických kovovových doplňků staveb hmotnosti přes 20 do 50 kg | kg | 75 |  | 0 |  | 0 |  | 0 | 21 | 0 | 5e-05 | 0 | 0 | 0 | 800-767 | RTS 24/ I | RTS 24/ I | 0.1 | 7.5 |  | Práce | Běžná |  |  |  | POL1_
|  | OK pro podepření vedení VZT na střeše : 75 |  | 75 | [23 empty] | VV | 0
318 | 767001 | D + M Kotevní patka pro dřevěné sloupy, plech, kotev.deska, žárový zinek | kus | 11 |  | 0 |  | 0 |  | 0 | 21 | 0 | 0 | 0 | 0 | 0 |  | Vlastní | Indiv | 0 | 0 |  | Práce | Běžná |  |  |  | POL1_
|  | Dřevěná konstrukce pro skladování kol : | [25 empty] | VV | 0
|  | 1.09 a 1.22 : | [25 empty] | VV | 0
|  | Sloupy 120x120 mm kotvení do patek : 11 |  | 11 | [23 empty] | VV | 0
319 | 767002 | Z-1 Interiérové zábradlí nerezové v. 900 mm s madlem, barva antracit RAL 7016, vč. kotvení, kompletní provedení | m | 18 |  | 0 |  | 0 |  | 0 | 21 | 0 | 0 | 0 | 0 | 0 |  | Vlastní | Indiv | 0 | 0 |  | Práce | Běžná |  |  |  | POL1_
|  | 2x schodiště : 9*2 |  | 18 | [23 empty] | VV | 0
320 | 767003 | Z-2 Kotvící bod, sloupek 48 mm, montážní podložka 150x150x8 mm, výška sloupky 500 mm, z glazované oceli, vč. kotvení, kompletní provedení | kompl | 1 |  | 0 |  | 0 |  | 0 | 21 | 0 | 0 | 0 | 0 | 0 |  | Vlastní | Indiv | 0 | 0 |  | Práce | Běžná |  |  |  | POL1_
|  | viz. výpis zámečnických prvků : | [25 empty] | VV | 0
|  | Administrativní budova+hala dílna komplet : 1 |  | 1 | [23 empty] | VV | 0
321 | 767004 | Z-3 Ocelové lanko nerez, bezpečnostní, kompletní provedení | m | 31.71 |  | 0 |  | 0 |  | 0 | 21 | 0 | 0 | 0 | 0 | 0 |  | Vlastní | Indiv | 0 | 0 |  | Práce | Běžná |  |  |  | POL1_
|  | 31,71 |  | 31.71 | [23 empty] | VV | 0
322 | 767005 | Z-4 Výlez na střechu se skleněnou výplní zasklení: ploché izolační bezpečnostní sklo s přesklívací, kopulí, hliíkový rám, manžeta rovná FeZn, rozměr 1200x900 mm | kus | 2 |  | 0 |  | 0 |  | 0 | 21 | 0 | 0 | 0 | 0 | 0 |  | Vlastní | Indiv | 0 | 0 |  | Práce | Běžná |  |  |  | POL1_
|  | 2 |  | 2 | [23 empty] | VV | 0
323 | 13285296R | Ocel svařitelná betonářská - tyč; povrch: žebírkový; značka: B500B (1.0439); d = 12,0 mm | t | 0.01938 |  | 0 |  | 0 |  | 0 | 21 | 0 | 1 | 0.02 | 0 | 0 | SPCM | RTS 24/ I | RTS 24/ I | 0 | 0 |  | Specifikace | Běžná |  |  |  | POL3_
|  | 4*0,45*11*0,89/1000*1,1 |  | 0.01938 | [23 empty] | VV | 0
324 | 55399993R | výrobek kovový vyrobený tvarováním, svařováním, nebo šroubováním, hmotnost výrobku nad 10 kg | kg | 82.5 |  | 0 |  | 0 |  | 0 | 21 | 0 | 0.001 | 0.08 | 0 | 0 | SPCM | RTS 24/ I | RTS 24/ I | 0 | 0 |  | Specifikace | Běžná |  |  |  | POL3_
|  | OK pro podepření vedení VZT na střeše : 75*1,1 |  | 82.5 | [23 empty] | VV | 0
325 | 998767202R00 | Přesun hmot pro kovové stavební doplňk. konstrukce v objektech výšky do 12 m | % |  |  | 0 |  | 0 |  | 0 | 21 | 0 | 0 | 0 | 0 | 0 | 800-767 | RTS 24/ I | RTS 24/ I | 0 | 0 |  | Přesun hmot | Běžná |  |  |  | POL7_
|  | 50 m vodorovně | [25 empty] | SPI
Díl: | 771 | Podlahy z dlaždic a obklady |  |  |  | 0 |  | 0 |  | 0 |  | 0 |  | 1.44 |  | 0 |  |  |  |  | 65.57 | [6 empty] | DIL
326 | 771101210R00 | Příprava podkladu pod dlažby penetrace podkladu pod dlažby | m2 | 51.32 |  | 0 |  | 0 |  | 0 | 21 | 0 | 0.00021 | 0.01 | 0 | 0 | 800-771 | RTS 24/ I | RTS 24/ I | 0.05 | 2.57 |  | Práce | Běžná |  |  |  | POL1_
|  | 51,32 |  | 51.32 | [23 empty] | VV | 0
327 | 771475014R00 | Montáž soklíků z dlaždic keramických výšky 100 mm, soklíků vodorovných, kladených do flexibilního tmele | m | 25.95 |  | 0 |  | 0 |  | 0 | 21 | 0 | 0.00032 | 0.01 | 0 | 0 | 800-771 | RTS 24/ I | RTS 24/ I | 0.236 | 6.12 |  | Práce | Běžná |  |  |  | POL1_
|  | viz. PD - půdorys 1.NP a řez A-A : | [25 empty] | VV | 0
|  | 1.12 tech.místnost : 5,75*2+1,6*2-1-0,7 |  | 13 | [23 empty] | VV | 0
|  | 1.13 místnost pro FVE : 1,5*2+0,8*2-0,7 |  | 3.9 | [23 empty] | VV | 0
|  | 1.23 : 2,775*2+2,15*2-0,8 |  | 9.05 | [23 empty] | VV | 0
328 | 771479001R00 | Montáž soklíků z dlaždic keramických Řezání dlaždic pro soklíky | m | 25.95 |  | 0 |  | 0 |  | 0 | 21 | 0 | 0 | 0 | 0 | 0 | 800-771 | RTS 24/ I | RTS 24/ I | 0.154 | 4 |  | Práce | Běžná |  |  |  | POL1_
|  | 25,95 |  | 25.95 | [23 empty] | VV | 0
329 | 771575109R00 | Montáž podlah z dlaždic keramických 300 x 300 mm, režných nebo glazovaných, hladkých, kladených do flexibilního tmele | m2 | 51.32 |  | 0 |  | 0 |  | 0 | 21 | 0 | 0.00504 | 0.26 | 0 | 0 | 800-771 | RTS 24/ I | RTS 24/ I | 0.978 | 50.19 |  | Práce | Běžná |  |  |  | POL1_
|  | viz. PD - půdorys 1.NP a řez A-A : | [25 empty] | VV | 0
|  | Dětský domov č.1 : | [25 empty] | VV | 0
|  | 1.08 : 4,58 |  | 4.58 | [23 empty] | VV | 0
|  | 1.11 : 1,08 |  | 1.08 | [23 empty] | VV | 0
|  | 1.12 tech.místnost : 7,96 |  | 7.96 | [23 empty] | VV | 0
|  | 1.13 místnost pro FVE : 1,2 |  | 1.2 | [23 empty] | VV | 0
|  | Dětský domov č.2 : | [25 empty] | VV | 0
|  | 1.21 : 4,58 |  | 4.58 | [23 empty] | VV | 0
|  | 1.23 : 5,96 |  | 5.96 | [23 empty] | VV | 0
|  | 1.24 : 1,08 |  | 1.08 | [23 empty] | VV | 0
|  | Mezisoučet |  | 26.44 | [23 empty] | VV | 1
|  | viz. PD - půdorys 2.NP a řez A-A : | [25 empty] | VV | 0
|  | Skladby podlah - P2 : | [25 empty] | VV | 0
|  | Dětský domov č.1 - m.č.2.01 - 2.10 : | [25 empty] | VV | 0
|  | 2.02 : 7,17 |  | 7.17 | [23 empty] | VV | 0
|  | 2.03 : 3,66 |  | 3.66 | [23 empty] | VV | 0
|  | 2.04 : 1,61 |  | 1.61 | [23 empty] | VV | 0
|  | Dětský domov č.2 - m.č.2.11 - 2.20 : | [25 empty] | VV | 0
|  | 2.12 : 7,17 |  | 7.17 | [23 empty] | VV | 0
|  | 2.13 : 3,66 |  | 3.66 | [23 empty] | VV | 0
|  | 2.14 : 1,61 |  | 1.61 | [23 empty] | VV | 0
330 | 771578011R00 | Zvláštní úpravy spár spára podlaha-stěna silikonem | m | 25.95 |  | 0 |  | 0 |  | 0 | 21 | 0 | 4e-05 | 0 | 0 | 0 | 800-771 | RTS 24/ I | RTS 24/ I | 0.07 | 1.82 |  | Práce | Běžná |  |  |  | POL1_
|  | 1.NP : 25,95 |  | 25.95 | [23 empty] | VV | 0
331 | 771579791R00 | Příplatky k položkám montáže podlah keramických příplatek za plochu podlah keramických do 5 m2 jednotlivě | m2 | 29.02 |  | 0 |  | 0 |  | 0 | 21 | 0 | 0 | 0 | 0 | 0 | 800-771 | RTS 24/ I | RTS 24/ I | 0.03 | 0.87 |  | Práce | Běžná |  |  |  | POL1_
|  | 1.NP : | [25 empty] | VV | 0
|  | 1.08 : 4,58 |  | 4.58 | [23 empty] | VV | 0
|  | 1.11 : 1,08 |  | 1.08 | [23 empty] | VV | 0
|  | 1.13 místnost pro FVE : 1,2 |  | 1.2 | [23 empty] | VV | 0
|  | 1.21 : 4,58 |  | 4.58 | [23 empty] | VV | 0
|  | 1.23 : 5,96 |  | 5.96 | [23 empty] | VV | 0
|  | 1.24 : 1,08 |  | 1.08 | [23 empty] | VV | 0
|  | Mezisoučet |  | 18.48 | [23 empty] | VV | 1
|  | 2.NP : | [25 empty] | VV | 0
|  | 2.03 : 3,66 |  | 3.66 | [23 empty] | VV | 0
|  | 2.04 : 1,61 |  | 1.61 | [23 empty] | VV | 0
|  | 2.13 : 3,66 |  | 3.66 | [23 empty] | VV | 0
|  | 2.14 : 1,61 |  | 1.61 | [23 empty] | VV | 0
332 | 771579793RT3 | Příplatky k položkám montáže podlah keramických příplatek za spárovací hmotu - plošně | m2 | 53.915 |  | 0 |  | 0 |  | 0 | 21 | 0 | 0.0004 | 0.02 | 0 | 0 | 800-771 | RTS 24/ I | RTS 24/ I | 0 | 0 |  | Práce | Běžná |  |  |  | POL1_
|  | 51,32 |  | 51.32 | [23 empty] | VV | 0
|  | 25,95*0,1 |  | 2.595 | [23 empty] | VV | 0
333 | 597642030R | Dlažba keramická bez glazury (UGL); tl. = 9,0 mm; a = 298 mm; b = 298 mm; nasákavost = 0,5 %; protiskluznost: R9; povrch: hladký, matný; barva: černá | m2 | 59.3065 |  | 0 |  | 0 |  | 0 | 21 | 0 | 0.0192 | 1.14 | 0 | 0 | SPCM | RTS 24/ I | RTS 24/ I | 0 | 0 |  | Specifikace | Běžná |  |  |  | POL3_
|  | 51,32*1,1 |  | 56.452 | [23 empty] | VV | 0
|  | 25,95*0,1*1,1 |  | 2.8545 | [23 empty] | VV | 0
334 | 998771202R00 | Přesun hmot pro podlahy z dlaždic v objektech výšky do 12 m | % |  |  | 0 |  | 0 |  | 0 | 21 | 0 | 0 | 0 | 0 | 0 | 800-771 | RTS 24/ I | RTS 24/ I | 0 | 0 |  | Přesun hmot | Běžná |  |  |  | POL7_
|  | 50 m vodorovně | [25 empty] | SPI
Díl: | 776 | Podlahy povlakové |  |  |  | 0 |  | 0 |  | 0 |  | 0 |  | 4.3 |  | 0 |  |  |  |  | 398.97 | [6 empty] | DIL
335 | 776101101R00 | Přípravné práce vysávání povlakových podlah průmyslovým vysavačem | m2 | 438.1601 |  | 0 |  | 0 |  | 0 | 21 | 0 | 0 | 0 | 0 | 0 | 800-775 | RTS 24/ I | RTS 24/ I | 0.016 | 7.01 |  | Práce | Běžná |  |  |  | POL1_
|  | položky neobsahují žádný materiál | [25 empty] | SPI
|  | 423,4 |  | 423.4 | [23 empty] | VV | 0
|  | (0,9*0,175558*9)*2+(0,9*0,28*9)*2 |  | 7.38 | [23 empty] | VV | 0
|  | (0,9*0,175558*9)*2+(0,9*0,28*9)*2 |  | 7.38 | [23 empty] | VV | 0
336 | 776101115R00 | Přípravné práce vyrovnání podkladů samonivelační hmotou | m2 | 438.1601 |  | 0 |  | 0 |  | 0 | 21 | 0 | 0 | 0 | 0 | 0 | 800-775 | RTS 24/ I | RTS 24/ I | 0.147 | 64.41 |  | Práce | Běžná |  |  |  | POL1_
|  | položky neobsahují žádný materiál | [25 empty] | SPI
|  | 423,4 |  | 423.4 | [23 empty] | VV | 0
|  | (0,9*0,175558*9)*2+(0,9*0,28*9)*2 |  | 7.38 | [23 empty] | VV | 0
|  | (0,9*0,175558*9)*2+(0,9*0,28*9)*2 |  | 7.38 | [23 empty] | VV | 0
337 | 776101121R00 | Přípravné práce penetrace podkladu | m2 | 438.1601 |  | 0 |  | 0 |  | 0 | 21 | 0 | 0 | 0 | 0 | 0 | 800-775 | RTS 24/ I | RTS 24/ I | 0.046 | 20.16 |  | Práce | Běžná |  |  |  | POL1_
|  | položky neobsahují žádný materiál | [25 empty] | SPI
|  | 423,4 |  | 423.4 | [23 empty] | VV | 0
|  | (0,9*0,175558*9)*2+(0,9*0,28*9)*2 |  | 7.38 | [23 empty] | VV | 0
|  | (0,9*0,175558*9)*2+(0,9*0,28*9)*2 |  | 7.38 | [23 empty] | VV | 0
338 | 776220110R00 | Lepení podlah z plastů (PVC) na schodišťových stupních rovných, - montáž, | m | 32.4 |  | 0 |  | 0 |  | 0 | 21 | 0 | 9e-05 | 0 | 0 | 0 | 800-775 | RTS 24/ I | RTS 24/ I | 0.39 | 12.64 |  | Práce | Běžná |  |  |  | POL1_
|  | viz. PD - řez B-B : | [25 empty] | VV | 0
|  | S1 - schodiště : 0,9*9*2 |  | 16.2 | [23 empty] | VV | 0
|  | S1- schodiště : 0,9*9*2 |  | 16.2 | [23 empty] | VV | 0
339 | 776220200R00 | Lepení podlah z plastů (PVC) na schodišťových stupních podstupnice, - montáž, | m | 32.4 |  | 0 |  | 0 |  | 0 | 21 | 0 | 5e-05 | 0 | 0 | 0 | 800-775 | RTS 24/ I | RTS 24/ I | 0.4485 | 14.53 |  | Práce | Běžná |  |  |  | POL1_
|  | viz. PD - řez B-B : | [25 empty] | VV | 0
|  | S1 - schodiště : 0,9*9*2 |  | 16.2 | [23 empty] | VV | 0
|  | S1 - schodiště : 0,9*9*2 |  | 16.2 | [23 empty] | VV | 0
340 | 776421100RT1 | Lepení soklíků PVC a napojení krytiny na stěnu lepení podlahových soklíků z PVC a vinylu | m | 472.95 |  | 0 |  | 0 |  | 0 | 21 | 0 | 3e-05 | 0.01 | 0 | 0 | 800-775 | RTS 24/ I | RTS 24/ I | 0.1372 | 64.89 |  | Práce | Běžná |  |  |  | POL1_
|  | viz. PD - půdorys 1.NP a řez A-A : | [25 empty] | VV | 0
|  | Skladby podlah - P1 : | [25 empty] | VV | 0
|  | Dětský domov č.1 - m.č.1.01 - 1.11 : | [25 empty] | VV | 0
|  | 1.01 : 2,4*2+2,55*2-1,75-0,9-0,7 |  | 6.55 | [23 empty] | VV | 0
|  | 1.02 : 2,0*2+2,55*2-0,7 |  | 8.4 | [23 empty] | VV | 0
|  | 1.03 : 1,5*2+2,55*2-0,7 |  | 7.4 | [23 empty] | VV | 0
|  | 1.04 a 1.05 : 8,2*2+8,5*2-0,7-0,9-2,5*2+0,3*4 |  | 28 | [23 empty] | VV | 0
|  | 1.06 : 2,41*2+1,9*2-0,8*2-0,7*2 |  | 5.62 | [23 empty] | VV | 0
|  | 1.07 : 2,775*2+2,3*2-0,8*2 |  | 8.55 | [23 empty] | VV | 0
|  | 1.10 : 2,775*2+2,15*2-0,8 |  | 9.05 | [23 empty] | VV | 0
|  | Dětský domov č.2 - m.č.1.14 - 1.24 : 110,76 |  | 110.76 | [23 empty] | VV | 0
|  | 1.14 : 2,4*2+2,55*2-1,75-0,9-0,7 |  | 6.55 | [23 empty] | VV | 0
|  | 1.15 : 2,0*2+2,55*2-0,7 |  | 8.4 | [23 empty] | VV | 0
|  | 1.16 : 1,5*2+2,55*2-0,7 |  | 7.4 | [23 empty] | VV | 0
|  | 1.17 a 1.18 : 8,2*2+8,5*2-0,7-0,9-2,5*2+0,3*4 |  | 28 | [23 empty] | VV | 0
|  | 1.19 : 2,41*2+1,9*2-0,8*2-0,7*2 |  | 5.62 | [23 empty] | VV | 0
|  | 1.20 : 2,775*2+2,3*2-0,8*2 |  | 8.55 | [23 empty] | VV | 0
|  | Mezisoučet |  | 248.85 | [23 empty] | VV | 1
|  | viz. PD - půdorys 2.NP a řez A-A : | [25 empty] | VV | 0
|  | Skladby podlah - P2 : | [25 empty] | VV | 0
|  | Dětský domov č.1 - m.č.2.01 - 2.10 : | [25 empty] | VV | 0
|  | 2.01 : 11,5+8,4+1,3+4,6+1,2-0,8*5-0,7*3 |  | 20.9 | [23 empty] | VV | 0
|  | 2.05 : 1,675*2+1,15*2-0,7 |  | 4.95 | [23 empty] | VV | 0
|  | 2.06 : 5,225*2+4,2*2-0,8 |  | 18.05 | [23 empty] | VV | 0
|  | 2.07 : 5,225*2+4,2*2-0,8 |  | 18.05 | [23 empty] | VV | 0
|  | 2.08 : 4,625*2+5,225*2-0,8 |  | 18.9 | [23 empty] | VV | 0
|  | 2.09 : 3,4*4-0,8 |  | 12.8 | [23 empty] | VV | 0
|  | 2.10 : 4,7*2+4,9*2-0,8 |  | 18.4 | [23 empty] | VV | 0
|  | Dětský domov č.2 - m.č.2.11 - 2.20 : | [25 empty] | VV | 0
|  | 2.11 : 11,5+8,4+1,3+4,6+1,2-0,8*5-0,7*3 |  | 20.9 | [23 empty] | VV | 0
|  | 2.15 : 1,675*2+1,15*2-0,7 |  | 4.95 | [23 empty] | VV | 0
|  | 2.16 : 5,225*2+4,2*2-0,8 |  | 18.05 | [23 empty] | VV | 0
|  | 2.17 : 5,225*2+4,2*2-0,8 |  | 18.05 | [23 empty] | VV | 0
|  | 2.18 : 4,625*2+5,225*2-0,8 |  | 18.9 | [23 empty] | VV | 0
|  | 2.19 : 3,4*4-0,8 |  | 12.8 | [23 empty] | VV | 0
|  | 2.20 : 4,7*2+4,9*2-0,8 |  | 18.4 | [23 empty] | VV | 0
341 | 776521200RT1 | Lepení povlakových podlah z plastů Lepení povlakových podlah z plastů - čtverce z PVC nebo vinylu, montáž | m2 | 423.4 |  | 0 |  | 0 |  | 0 | 21 | 0 | 0.00033 | 0.14 | 0 | 0 | 800-775 | RTS 24/ I | RTS 24/ I | 0.45 | 190.53 |  | Práce | Běžná |  |  |  | POL1_
|  | viz. PD - půdorys 1.NP a řez A-A : | [25 empty] | VV | 0
|  | Skladby podlah - P1 : | [25 empty] | VV | 0
|  | Dětský domov č.1 - m.č.1.01 - 1.11 : 105,86 |  | 105.86 | [23 empty] | VV | 0
|  | - 1.08, 1.09, 1.11 : -(8,27+4,58+1,08) |  | -13.93 | [23 empty] | VV | 0
|  | Dětský domov č.2 - m.č.1.14 - 1.24 : 105,86 |  | 105.86 | [23 empty] | VV | 0
|  | - 1.21, 1.22, 1.23, 1.24 : -(8,27+4,58+1,08+5,96) |  | -19.89 | [23 empty] | VV | 0
|  | Podesty schodiště : 1,9*1,2*2 |  | 4.56 | [23 empty] | VV | 0
|  | Mezisoučet |  | 182.46 | [23 empty] | VV | 1
|  | viz. PD - půdorys 2.NP a řez A-A : | [25 empty] | VV | 0
|  | Skladby podlah - P2 : | [25 empty] | VV | 0
|  | Dětský domov č.1 - m.č.2.01 - 2.10 : 132,91 |  | 132.91 | [23 empty] | VV | 0
|  | - 2.02, 2.03, 2.04 : -(7,17+3,66+1,61) |  | -12.44 | [23 empty] | VV | 0
|  | Dětský domov č.2 - m.č.2.11 - 2.20 : 132,91 |  | 132.91 | [23 empty] | VV | 0
|  | - 2.12, 2.13, 2.14 : -(7,17+3,66+1,61) |  | -12.44 | [23 empty] | VV | 0
342 | 776994111R00 | Ostatní práce svařování povlakových podlah z pásů nebo čtverců | m | 211.7 |  | 0 |  | 0 |  | 0 | 21 | 0 | 4e-05 | 0.01 | 0 | 0 | 800-775 | RTS 24/ I | RTS 24/ I | 0.0782 | 16.55 |  | Práce | Běžná |  |  |  | POL1_
|  | 423,4*0,5 |  | 211.7 | [23 empty] | VV | 0
343 | 776478001R | Montáž lišt schodišťových, stupňů i soklíků | m | 55 |  | 0 |  | 0 |  | 0 | 21 | 0 | 0 | 0 | 0 | 0 |  | Vlastní | Indiv | 0.15 | 8.25 |  | Práce | Běžná |  |  |  | POL1_
|  | viz. PD - řez B-B : | [25 empty] | VV | 0
|  | Stupně lišty : | [25 empty] | VV | 0
|  | S1 - schodiště : 0,9*9*2 |  | 16.2 | [23 empty] | VV | 0
|  | S1 - schodiště : 0,9*9*2 |  | 16.2 | [23 empty] | VV | 0
|  | Mezisoučet |  | 32.4 | [23 empty] | VV | 1
|  | Soklík schodišť : | [25 empty] | VV | 0
|  | S1 - schodiště : 3,5*2+1,2*2+1,9 |  | 11.3 | [23 empty] | VV | 0
|  | S1 - schodiště : 3,5*2+1,2*2+1,9 |  | 11.3 | [23 empty] | VV | 0
344 | 23521594.AR | vyrovnávací stěrka rychletuhnoucí; cementová; plnivo křemičité, syntetické; pro podlahy; samonivelační; pro interiér, průmyslové podlahy; zátěž střední, lehká; tl. vrstvy 1,0 až 10,0 mm; pod dlažby, pod nátěry, pod PVC, k vyrovnání dřevěných podkladů; barva šedá | kg | 2117.7604 |  | 0 |  | 0 |  | 0 | 21 | 0 | 0.001 | 2.12 | 0 | 0 | SPCM | RTS 24/ I | RTS 24/ I | 0 | 0 |  | Specifikace | Běžná |  |  |  | POL3_
|  | 4,8 kg/m2 : 418,84*4,8 |  | 2010.432 | [23 empty] | VV | 0
|  | 14,76008*4,8 |  | 70.8484 | [23 empty] | VV | 0
|  | podesta 8 kg/m2 : 4,56*8 |  | 36.48 | [23 empty] | VV | 0
345 | 24696906.AR | Penetrace epoxidová (EP); funkce: zpevnění povrchu, úprava savosti, adhezní můstek; ředidlo: voda (disperzní) | kg | 87.632 |  | 0 |  | 0 |  | 0 | 21 | 0 | 0.001 | 0.09 | 0 | 0 | SPCM | RTS 24/ I | RTS 24/ I | 0 | 0 |  | Specifikace | Běžná |  |  |  | POL3_
|  | 0,2 kg/m2 : 423,4*0,2 |  | 84.68 | [23 empty] | VV | 0
|  | 14,76008*0,2 |  | 2.952 | [23 empty] | VV | 0
346 | 28342458R1 | Lišta soklová PVC 30x30 mm | m | 545.105 |  | 0 |  | 0 |  | 0 | 21 | 0 | 5e-05 | 0.03 | 0 | 0 |  | Vlastní | Indiv | 0 | 0 |  | Specifikace | Běžná |  |  |  | POL3_
|  | 472,95*1,1 |  | 520.245 | [23 empty] | VV | 0
|  | 22,6*1,1 |  | 24.86 | [23 empty] | VV | 0
347 | 28412550R | Podlahovina vinyl tl. 1,5 mm | m2 | 481.9761 |  | 0 |  | 0 |  | 0 | 21 | 0 | 0.00395 | 1.9 | 0 | 0 |  | Vlastní | Indiv | 0 | 0 |  | Specifikace | Běžná |  |  |  | POL3_
|  | 423,4*1,1 |  | 465.74 | [23 empty] | VV | 0
|  | (0,9*0,175558*9)*2*1,1+(0,9*0,28*9)*2*1,1 |  | 8.118 | [23 empty] | VV | 0
|  | (0,9*0,175558*9)*2*1,1+(0,9*0,28*9)*2*1,1 |  | 8.118 | [23 empty] | VV | 0
348 | 553720101R | lišta protiskluzová, na hranu schodu; s drážkami; materiál Al; š = 25 mm; h = 20,0 mm; l = 2 700 mm; samolepicí; stříbrná | kus | 13.2 |  | 0 |  | 0 |  | 0 | 21 | 0 | 0.00034 | 0 | 0 | 0 | SPCM | RTS 24/ I | RTS 24/ I | 0 | 0 |  | Specifikace | Běžná |  |  |  | POL3_
|  | 32,4/2,7*1,1 |  | 13.2 | [23 empty] | VV | 0
349 | 998776202R00 | Přesun hmot pro podlahy povlakové v objektech výšky do 12 m | % |  |  | 0 |  | 0 |  | 0 | 21 | 0 | 0 | 0 | 0 | 0 | 800-775 | RTS 24/ I | RTS 24/ I | 0 | 0 |  | Přesun hmot | Běžná |  |  |  | POL7_
|  | vodorovně do 50 m | [25 empty] | SPI
Díl: | 781 | Obklady keramické |  |  |  | 0 |  | 0 |  | 0 |  | 0 |  | 2.78 |  | 0 |  |  |  |  | 188.05 | [6 empty] | DIL
350 | 781101210RT1 | Příprava podkladu pod obklady penetrace podkladu pod obklady | m2 | 149.334 |  | 0 |  | 0 |  | 0 | 21 | 0 | 0.00016 | 0.02 | 0 | 0 | 800-771 | RTS 24/ I | RTS 24/ I | 0.05 | 7.47 |  | Práce | Běžná |  |  |  | POL1_
|  | včetně dodávky materiálu. | [25 empty] | POP
|  | 149,334 |  | 149.334 | [23 empty] | VV | 0
351 | 781415015R00 | Montáž obkladů vnitřních z obkládaček pórovinových 200 x 200, nebo 300 x 150 mm, lepených do flexibilního tmele | m2 | 149.334 |  | 0 |  | 0 |  | 0 | 21 | 0 | 0.00487 | 0.73 | 0 | 0 | 800-771 | RTS 24/ I | RTS 24/ I | 1.126 | 168.15 |  | Práce | Běžná |  |  |  | POL1_
|  | viz. PD - půdorys 1.NP : | [25 empty] | VV | 0
|  | Obklady 1.NP : | [25 empty] | VV | 0
|  | 1.04 : (4+2,75+0,6)*0,9 |  | 6.615 | [23 empty] | VV | 0
|  | 1.08 : (2,775*2+1,8*2)*2 |  | 18.3 | [23 empty] | VV | 0
|  | -otvory : -0,7*1,97 |  | -1.379 | [23 empty] | VV | 0
|  | 1.11 : (1,2*2+0,9+0,2)*1,3 |  | 4.55 | [23 empty] | VV | 0
|  | 1.17 : (4+2,75+0,6)*0,9 |  | 6.615 | [23 empty] | VV | 0
|  | 1.21 : (2,775*2+1,8*2)*2 |  | 18.3 | [23 empty] | VV | 0
|  | -otvory : -0,7*1,97 |  | -1.379 | [23 empty] | VV | 0
|  | 1.24 : (1,2*2+0,9+0,2)*1,3 |  | 4.55 | [23 empty] | VV | 0
|  | Mezisoučet |  | 56.172 | [23 empty] | VV | 1
|  | viz. PD - půdorys 2.NP : | [25 empty] | VV | 0
|  | Obklady 2.NP : | [25 empty] | VV | 0
|  | 2.02 : (4,875*2+1,6*2)*2 + 0,2*(1,7+1,5*2) |  | 26.84 | [23 empty] | VV | 0
|  | -otvory : (1,7*1,11+0,7*1,97) |  | 3.266 | [23 empty] | VV | 0
|  | 2.03 : (2,29*2+1,6*2)*2 + 1,6*0,1 |  | 15.72 | [23 empty] | VV | 0
|  | -otvory : -0,7*1,97 |  | -1.379 | [23 empty] | VV | 0
|  | 2.04 : (1,6*2+0,96*2)*1,2 + 0,96*0,1 |  | 6.24 | [23 empty] | VV | 0
|  | -otvory : -0,7*1,2 |  | -0.84 | [23 empty] | VV | 0
|  | 2.12 : (4,875*2+1,6*2)*2 + 0,2*(1,7+1,5*2) |  | 26.84 | [23 empty] | VV | 0
|  | -otvory : -(1,7*1,11+0,7*1,97) |  | -3.266 | [23 empty] | VV | 0
|  | 2.13 : (2,29*2+1,6*2)*2 + 1,6*0,1 |  | 15.72 | [23 empty] | VV | 0
|  | -otvory : -0,7*1,97 |  | -1.379 | [23 empty] | VV | 0
|  | 2.14 : (1,6*2+0,96*2)*1,2 + 0,96*0,1 |  | 6.24 | [23 empty] | VV | 0
|  | -otvory : -0,7*1,2 |  | -0.84 | [23 empty] | VV | 0
352 | 781419706R00 | Montáž obkladů vnitřních z obkládaček pórovinových příplatky k položkám montáže obkladů vnitřních z obkladaček pórovinových příplatek za spárovací vodotěsnou hmotu - plošně | m2 | 149.334 |  | 0 |  | 0 |  | 0 | 21 | 0 | 0.00011 | 0.02 | 0 | 0 | 800-771 | RTS 24/ I | RTS 24/ I | 0 | 0 |  | Práce | Běžná |  |  |  | POL1_
|  | 149,334 |  | 149.334 | [23 empty] | VV | 0
353 | 781497111R00 | Lišty k obkladům profil ukončovací leštěný hliník, uložení do tmele, výška profilu 6 mm, | m | 80.9 |  | 0 |  | 0 |  | 0 | 21 | 0 | 0.0001 | 0.01 | 0 | 0 | 800-771 | RTS 24/ I | RTS 24/ I | 0.12 | 9.71 |  | Práce | Běžná |  |  |  | POL1_
|  | viz. PD - půdorys 1.NP : | [25 empty] | VV | 0
|  | Obklady 1.NP : | [25 empty] | VV | 0
|  | 1.04 : 4+2,75+0,6 |  | 7.35 | [23 empty] | VV | 0
|  | 1.08 : 2,775*2+1,8*2-0,7 |  | 8.45 | [23 empty] | VV | 0
|  | 1.11 : 1,2*2+0,2 |  | 2.6 | [23 empty] | VV | 0
|  | 1.17 : 4+2,75+0,6 |  | 7.35 | [23 empty] | VV | 0
|  | 1.21 : 2,775*2+1,8*2-0,7 |  | 8.45 | [23 empty] | VV | 0
|  | 1.24 : 1,2*2+0,2 |  | 2.6 | [23 empty] | VV | 0
|  | Mezisoučet |  | 36.8 | [23 empty] | VV | 1
|  | viz. PD - půdorys 2.NP : | [25 empty] | VV | 0
|  | Obklady 2.NP : | [25 empty] | VV | 0
|  | 2.02 : 4,875*2+1,6*2-1,7-0,7 |  | 10.55 | [23 empty] | VV | 0
|  | 2.03 : 2,29*2+1,6*2-0,7 |  | 7.08 | [23 empty] | VV | 0
|  | 2.04 : 1,6*2+0,96*2-0,7 |  | 4.42 | [23 empty] | VV | 0
|  | 2.12 : 4,875*2+1,6*2-1,7-0,7 |  | 10.55 | [23 empty] | VV | 0
|  | 2.13 : 2,29*2+1,6*2-0,7 |  | 7.08 | [23 empty] | VV | 0
|  | 2.14 : 1,6*2+0,96*2-0,7 |  | 4.42 | [23 empty] | VV | 0
354 | 781497121R00 | Lišty k obkladům profil rohový eloxovaný hliník, uložení do tmele, , výška profilu 6 mm, | m | 22.67 |  | 0 |  | 0 |  | 0 | 21 | 0 | 0.0001 | 0 | 0 | 0 | 800-771 | RTS 24/ I | RTS 24/ I | 0.12 | 2.72 |  | Práce | Běžná |  |  |  | POL1_
|  | viz. PD - půdorys 1.NP : | [25 empty] | VV | 0
|  | Obklady 1.NP : | [25 empty] | VV | 0
|  | 1.04 : 0,9*2 |  | 1.8 | [23 empty] | VV | 0
|  | 1.08 : 2,775 |  | 2.775 | [23 empty] | VV | 0
|  | 1.11 : 0,9 |  | 0.9 | [23 empty] | VV | 0
|  | 1.17 : 0,9*2 |  | 1.8 | [23 empty] | VV | 0
|  | 1.21 : 2,775 |  | 2.775 | [23 empty] | VV | 0
|  | 1.24 : 0,9 |  | 0.9 | [23 empty] | VV | 0
|  | Mezisoučet |  | 10.95 | [23 empty] | VV | 1
|  | viz. PD - půdorys 2.NP : | [25 empty] | VV | 0
|  | Obklady 2.NP : | [25 empty] | VV | 0
|  | 2.02 : 1,3+2 |  | 3.3 | [23 empty] | VV | 0
|  | 2.03 : 1,6 |  | 1.6 | [23 empty] | VV | 0
|  | 2.04 : 0,96 |  | 0.96 | [23 empty] | VV | 0
|  | 2.12 : 1,3+2 |  | 3.3 | [23 empty] | VV | 0
|  | 2.13 : 1,6 |  | 1.6 | [23 empty] | VV | 0
|  | 2.14 : 0,96 |  | 0.96 | [23 empty] | VV | 0
355 | 597813600R | Obklad keramický typ: běžný; s glazurou (GL); tl. = 6,5 mm; a = 198 mm; b = 198 mm; povrch: hladký, matný; barva: bílá | m2 | 164.2674 |  | 0 |  | 0 |  | 0 | 21 | 0 | 0.0122 | 2 | 0 | 0 | SPCM | RTS 24/ I | RTS 24/ I | 0 | 0 |  | Specifikace | Běžná |  |  |  | POL3_
|  | 149,334*1,1 |  | 164.2674 | [23 empty] | VV | 0
356 | 998781202R00 | Přesun hmot pro obklady keramické v objektech výšky do 12 m | % |  |  | 0 |  | 0 |  | 0 | 21 | 0 | 0 | 0 | 0 | 0 | 800-771 | RTS 24/ I | RTS 24/ I | 0 | 0 |  | Přesun hmot | Běžná |  |  |  | POL7_
Díl: | 783 | Nátěry |  |  |  | 0 |  | 0 |  | 0 |  | 0 |  | 0.09 |  | 0 |  |  |  |  | 84.26 | [6 empty] | DIL
357 | 783626300R00 | Nátěry truhlářských výrobků syntetické lazurovací, 3x lakování | m2 | 177.0256 |  | 0 |  | 0 |  | 0 | 21 | 0 | 0.00042 | 0.07 | 0 | 0 | 800-783 | RTS 24/ I | RTS 24/ I | 0.379 | 67.09 |  | Práce | Běžná |  |  |  | POL1_
|  | včetně montáže, dodávkya demontáže lešení. | [25 empty] | POP
|  | Fasádní obklad : 51,40480*2 |  | 102.8096 | [23 empty] | VV | 0
|  | 37,108*2 |  | 74.216 | [23 empty] | VV | 0
358 | 783782205R00 | Nátěr tesařských konstrukcí ochranný fungicidní+ biocidní (proti plísním, houbám a hmyzu), dvojnásobný | m2 | 114.4696 |  | 0 |  | 0 |  | 0 | 21 | 0 | 0.00016 | 0.02 | 0 | 0 | 800-783 | RTS 24/ I | RTS 24/ I | 0.15 | 17.17 |  | Práce | Běžná |  |  |  | POL1_
|  | včetně montáže, dodávky a demontáže lešení. | [25 empty] | POP
|  | Dřevěná konstrukce pro skladování kol : | [25 empty] | VV | 0
|  | 1.09 a 1.22 : | [25 empty] | VV | 0
|  | Lať kvh 60x40 mm : 66,3*(0,06*2+0,04*2) |  | 13.26 | [23 empty] | VV | 0
|  | Mezisoučet |  | 13.26 | [23 empty] | VV | 1
|  | Atika OSB : 50,6048*2 |  | 101.2096 | [23 empty] | VV | 0
Díl: | 784 | Malby |  |  |  | 0 |  | 0 |  | 0 |  | 0 |  | 0.86 |  | 0 |  |  |  |  | 343.13 | [6 empty] | DIL
359 | 784411301R00 | Příprava povrchu Pačokování vápeným mlékem se začištěním v místnostech do 3,8m, jednonásobné s obroušenímk a přesádrováním | m2 | 498.38 |  | 0 |  | 0 |  | 0 | 21 | 0 | 0.00027 | 0.13 | 0 | 0 | 800-784 | RTS 24/ I | RTS 24/ I | 0.03248 | 16.19 |  | Práce | Běžná |  |  |  | POL1_
|  | SDK : | [25 empty] | VV | 0
|  | viz. PD Půdorysy 1.NP, 2.NP a řez A-A : | [25 empty] | VV | 0
|  | Strop 1.NP : | [25 empty] | VV | 0
|  | m.č.1.01 - 1.11 levá část : 105,86 |  | 105.86 | [23 empty] | VV | 0
|  | m.č.1.12 : 7,96 |  | 7.96 | [23 empty] | VV | 0
|  | m.č.1.13 : 1,2 |  | 1.2 | [23 empty] | VV | 0
|  | m.č.1.14 - 1.24 pravá část : 105,86 |  | 105.86 | [23 empty] | VV | 0
|  | Mezisoučet |  | 220.88 | [23 empty] | VV | 1
|  | Strop 2.NP : | [25 empty] | VV | 0
|  | m.č.2.01 - 2.10 levá část : 132,91 |  | 132.91 | [23 empty] | VV | 0
|  | m.č.2.11 - 2.20 pravá část : 132,91 |  | 132.91 | [23 empty] | VV | 0
|  | Mezisoučet |  | 265.82 | [23 empty] | VV | 1
|  | Průvlaky : 8,2*0,1*2*2 |  | 3.28 | [23 empty] | VV | 0
|  | Mezisoučet |  | 3.28 | [23 empty] | VV | 1
|  | 2x výlez : 4,2*2 |  | 8.4 | [23 empty] | VV | 0
360 | 784161401R00 | Příprava povrchu Penetrace (napouštění) podkladu disperzní, jednonásobná | m2 | 1622.929 |  | 0 |  | 0 |  | 0 | 21 | 0 | 0.00017 | 0.28 | 0 | 0 | 800-784 | RTS 24/ I | RTS 24/ I | 0.03248 | 52.71 |  | Práce | Běžná |  |  |  | POL1_
|  | 1622,929 |  | 1622.929 | [23 empty] | VV | 0
361 | 784164112R00 | Malby latexové , bílé, dvojnásobné | m2 | 1622.929 |  | 0 |  | 0 |  | 0 | 21 | 0 | 0.00028 | 0.45 | 0 | 0 | 800-784 | RTS 24/ I | RTS 24/ I | 0.16897 | 274.23 |  | Práce | Běžná |  |  |  | POL1_
|  | Stěny : | [25 empty] | VV | 0
|  | viz. PD - půdorys 1.NP : | [25 empty] | VV | 0
|  | Omítky 1.NP : | [25 empty] | VV | 0
|  | 1.01 : (2,37*2+2,55*2)*2,55 |  | 25.092 | [23 empty] | VV | 0
|  | -otvory : -(1,75*2,3+0,9*1,97+0,7*1,97) |  | -7.177 | [23 empty] | VV | 0
|  | 1.02 : (2*2+2,55*2)*2,55 |  | 23.205 | [23 empty] | VV | 0
|  | -otvory : -0,7*1,97 |  | -1.379 | [23 empty] | VV | 0
|  | 1.03 : (1,5*2+2,55*2)*2,55 |  | 20.655 | [23 empty] | VV | 0
|  | -otvory : -(0,75*0,6+0,7*1,97) |  | -1.829 | [23 empty] | VV | 0
|  | 1.04 a 1.05 : (8,2*2+8,5*2)*2,55 |  | 85.17 | [23 empty] | VV | 0
|  | -otvory : -(0,7*1,97+2,5*0,6+1,3*2,3+2,5*2,3*2+0,9*1,97) |  | -19.142 | [23 empty] | VV | 0
|  | -KO : -(4+2,75+0,6)*0,9 |  | -6.615 | [23 empty] | VV | 0
|  | 1.06 : (2,41*2+1,9*2)*2,55+ 5,5 |  | 27.481 | [23 empty] | VV | 0
|  | -otvory : -(0,9*1,97*2+0,8*1,97+0,7*1,97) |  | -6.501 | [23 empty] | VV | 0
|  | 1.07 : (2,775*2+2,3*2)*2,55 |  | 25.8825 | [23 empty] | VV | 0
|  | -otvory : -(0,8*1,97*2) |  | -3.152 | [23 empty] | VV | 0
|  | 1.08 : (2,775*2+1,8*2)*0,55 |  | 5.0325 | [23 empty] | VV | 0
|  | 1.10 : (2,775*2+2,15*2)*2,55 |  | 25.1175 | [23 empty] | VV | 0
|  | -otvory : -0,8*1,97 |  | -1.576 | [23 empty] | VV | 0
|  | 1.12 : (1,6*2+5,75*2)*2,55 |  | 37.485 | [23 empty] | VV | 0
|  | -otvory : -(1*2,3+0,7*1,97) |  | -3.679 | [23 empty] | VV | 0
|  | 1.13 : (1,5*2+0,8*2)*2,55 |  | 11.73 | [23 empty] | VV | 0
|  | -otvory : -0,7*1,97 |  | -1.379 | [23 empty] | VV | 0
|  | 1.14 : (2,37*2+2,55*2)*2,55 |  | 25.092 | [23 empty] | VV | 0
|  | -otvory : -(1,75*2,3+0,9*1,97+0,7*1,97) |  | -7.177 | [23 empty] | VV | 0
|  | 1.15 : (2,03*2+2,55*2)*2,55 |  | 23.358 | [23 empty] | VV | 0
|  | -otvory : -0,7*1,97 |  | -1.379 | [23 empty] | VV | 0
|  | 1.16 : (1,5*2+2,55*2)*2,55 |  | 20.655 | [23 empty] | VV | 0
|  | -otvory : -(0,75*0,6+0,7*1,97) |  | -1.829 | [23 empty] | VV | 0
|  | 1.17 a 1.18 : (8,2*2+8,5*2)*2,55 |  | 85.17 | [23 empty] | VV | 0
|  | -otvory : -(0,7*1,97+2,5*0,6+1,3*2,3+2,5*2,3*2+0,9*1,97) |  | -19.142 | [23 empty] | VV | 0
|  | -KO : -(4+2,75+0,6)*0,9 |  | -6.615 | [23 empty] | VV | 0
|  | 1.19 : (2,41*2+1,9*2)*2,55 + 5,5 |  | 27.481 | [23 empty] | VV | 0
|  | -otvory : -(0,9*1,97*2+0,8*1,97+0,7*1,97) |  | -6.501 | [23 empty] | VV | 0
|  | 1.20 : (2,775*2+2,3*2)*2,55 |  | 25.8825 | [23 empty] | VV | 0
|  | -otvory : -(0,8*1,97*2) |  | -3.152 | [23 empty] | VV | 0
|  | 1.21 : (2,775*2+1,8*2)*0,55 |  | 5.0325 | [23 empty] | VV | 0
|  | -otvory : -0,8*1,97 |  | -1.576 | [23 empty] | VV | 0
|  | 1.23 : (2,775*2+2,15*2)*2,55 |  | 25.1175 | [23 empty] | VV | 0
|  | -otvory : -0,8*1,97 |  | -1.576 | [23 empty] | VV | 0
|  | viz. PD - půdorys 2.NP : | [25 empty] | VV | 0
|  | Omítky 2.NP : | [25 empty] | VV | 0
|  | 2.01 : (11,5+8,4+1,3+4,6+1,2)*2,55 |  | 68.85 | [23 empty] | VV | 0
|  | -otvory : -(1,3*1,5+0,7*1,97*4+0,8*1,97*5) |  | -15.346 | [23 empty] | VV | 0
|  | 2.02 : (4,875*2+1,6*2)*0,55 |  | 7.1225 | [23 empty] | VV | 0
|  | 2.03 : (2,29*2+1,6*2)*0,55 |  | 4.279 | [23 empty] | VV | 0
|  | 2.04 : (1,675*2+0,96*2)*1,35-0,8*0,3 |  | 6.8745 | [23 empty] | VV | 0
|  | 2.05 : (1,675*2+1,15*2)*2,55 |  | 14.4075 | [23 empty] | VV | 0
|  | -otvory : -0,7*1,97 |  | -1.379 | [23 empty] | VV | 0
|  | 2.06 : (5,225*2+4,2*2)*2,55 |  | 48.0675 | [23 empty] | VV | 0
|  | -otvory : -(2,5*1,5+0,8*1,97) |  | -5.326 | [23 empty] | VV | 0
|  | 2.07 : (5,225*2+4,2*2)*2,55 |  | 48.0675 | [23 empty] | VV | 0
|  | -otvory : -(2,5*1,5+0,8*1,97) |  | -5.326 | [23 empty] | VV | 0
|  | 2.08 : (4,725*2+5,225*2)*2,55 |  | 50.745 | [23 empty] | VV | 0
|  | -otvory : -(2,5*1,5+0,8*1,97) |  | -5.326 | [23 empty] | VV | 0
|  | 2.09 : (3,375*2+3,4*2)*2,55 |  | 34.5525 | [23 empty] | VV | 0
|  | -otvory : -(1*1,5+0,8*1,97) |  | -3.076 | [23 empty] | VV | 0
|  | 2.10 : (4,7*2+4,9*2)*2,55 |  | 48.96 | [23 empty] | VV | 0
|  | -otvory : -(2,5*1,5+0,8*1,97) |  | -5.326 | [23 empty] | VV | 0
|  | 2.11 : (11,5+8,4+1,3+4,6+1,2)*2,55 |  | 68.85 | [23 empty] | VV | 0
|  | -otvory : -(1,3*1,5+0,7*1,97*4+0,8*1,97*5) |  | -15.346 | [23 empty] | VV | 0
|  | 2.12 : (4,875*2+1,6*2)*0,55 |  | 7.1225 | [23 empty] | VV | 0
|  | 2.13 : (2,29*2+1,6*2)*0,55 |  | 4.279 | [23 empty] | VV | 0
|  | 2.14 : (1,675*2+0,96*2)*1,35-0,8*0,3 |  | 6.8745 | [23 empty] | VV | 0
|  | 2.15 : (1,675*2+1,15*2)*2,55 |  | 14.4075 | [23 empty] | VV | 0
|  | -otvory : -0,7*1,97 |  | -1.379 | [23 empty] | VV | 0
|  | 2.16 : (5,225*2+4,2*2)*2,55 |  | 48.0675 | [23 empty] | VV | 0
|  | -otvory : -(2,5*1,5+0,8*1,97) |  | -5.326 | [23 empty] | VV | 0
|  | 2.17 : (5,225*2+4,2*2)*2,55 |  | 48.0675 | [23 empty] | VV | 0
|  | -otvory : -(2,5*1,5+0,8*1,97) |  | -5.326 | [23 empty] | VV | 0
|  | 2.18 : (4,725*2+5,225*2)*2,55 |  | 50.745 | [23 empty] | VV | 0
|  | -otvory : -(2,5*1,5+0,8*1,97) |  | -5.326 | [23 empty] | VV | 0
|  | 2.19 : (3,375*2+3,4*2)*2,55 |  | 34.5525 | [23 empty] | VV | 0
|  | -otvory : -(1*1,5+0,8*1,97) |  | -3.076 | [23 empty] | VV | 0
|  | 2.20 : (4,7*2+4,9*2)*2,55 |  | 48.96 | [23 empty] | VV | 0
|  | -otvory : -(2,5*1,5+0,8*1,97) |  | -5.326 | [23 empty] | VV | 0
|  | Mezisoučet |  | 1004.905 | [23 empty] | VV | 1
|  | Ostění : | [25 empty] | VV | 0
|  | viz. PD - půdorys 1.NP : | [25 empty] | VV | 0
|  | Omítky 1.NP : | [25 empty] | VV | 0
|  | 1.01 : 0,2*(1,75+2,3*2) |  | 1.27 | [23 empty] | VV | 0
|  | 1.03 : 0,2*(0,75+0,6*2) |  | 0.39 | [23 empty] | VV | 0
|  | 1.04 a 1.05 : 0,2*(2,5+0,6*2+1,3+2,3*2+2,5+2,3*2+2,5+2,3*2) |  | 4.76 | [23 empty] | VV | 0
|  | 1.12 : 0,2*(1+2,3*2) |  | 1.12 | [23 empty] | VV | 0
|  | 1.14 : 0,2*(1,75+2,3*2) |  | 1.27 | [23 empty] | VV | 0
|  | 1.16 : 0,2*(0,75+0,6*2) |  | 0.39 | [23 empty] | VV | 0
|  | 1.17 a 1.18 : 0,2*(2,5+0,6*2+1,3+2,3*2+2,5+2,3*2+2,5+2,3*2) |  | 4.76 | [23 empty] | VV | 0
|  | viz. PD - půdorys 2.NP : | [25 empty] | VV | 0
|  | Omítky 2.NP : | [25 empty] | VV | 0
|  | 2.01 : 0,2*(1,3+1,5*2) |  | 0.86 | [23 empty] | VV | 0
|  | 2.06 : 0,2*(2,5+1,5*2) |  | 1.1 | [23 empty] | VV | 0
|  | 2.07 : 0,2*(2,5+1,5*2) |  | 1.1 | [23 empty] | VV | 0
|  | 2.08 : 0,2*(2,5+1,5*2) |  | 1.1 | [23 empty] | VV | 0
|  | 2.09 : 0,2*(1,5+1*2) |  | 0.7 | [23 empty] | VV | 0
|  | 2.10 : 0,2*(2,5+1,5*2) |  | 1.1 | [23 empty] | VV | 0
|  | 2.11 : 0,2*(1,3+1,5*2) |  | 0.86 | [23 empty] | VV | 0
|  | 2.16 : 0,2*(2,5+1,5*2) |  | 1.1 | [23 empty] | VV | 0
|  | 2.17 : 0,2*(2,5+1,5*2) |  | 1.1 | [23 empty] | VV | 0
|  | 2.18 : 0,2*(2,5+1,5*2) |  | 1.1 | [23 empty] | VV | 0
|  | 2.19 : 0,2*(1,5+1*2) |  | 0.7 | [23 empty] | VV | 0
|  | 2.20 : 0,2*(2,5+1,5*2) |  | 1.1 | [23 empty] | VV | 0
|  | Mezisoučet |  | 25.88 | [23 empty] | VV | 1
|  | Schodiště : | [25 empty] | VV | 0
|  | Schodiště S1 : (1,9+1,2*2)*4,18+2,7*4,8+2,4*3,65 |  | 39.694 | [23 empty] | VV | 0
|  | Schodiště S1 : (1,9+1,2*2)*4,18+2,7*4,8+2,4*3,765 |  | 39.97 | [23 empty] | VV | 0
|  | Mezisoučet |  | 79.664 | [23 empty] | VV | 1
|  | Strop : | [25 empty] | VV | 0
|  | S1 - schodiště : 2,65*0,9*2+1,2*1,9 |  | 7.05 | [23 empty] | VV | 0
|  | S1 - schodiště : 2,65*0,9*2+1,2*1,9 |  | 7.05 | [23 empty] | VV | 0
|  | SDK : | [25 empty] | VV | 0
|  | viz. PD Půdorysy 1.NP, 2.NP a řez A-A : | [25 empty] | VV | 0
|  | Strop 1.NP : | [25 empty] | VV | 0
|  | m.č.1.01 - 1.11 levá část : 105,86 |  | 105.86 | [23 empty] | VV | 0
|  | m.č.1.12 : 7,96 |  | 7.96 | [23 empty] | VV | 0
|  | m.č.1.13 : 1,2 |  | 1.2 | [23 empty] | VV | 0
|  | m.č.1.14 - 1.24 pravá část : 105,86 |  | 105.86 | [23 empty] | VV | 0
|  | Strop 2.NP : | [25 empty] | VV | 0
|  | m.č.2.01 - 2.10 levá část : 132,91 |  | 132.91 | [23 empty] | VV | 0
|  | m.č.2.11 - 2.20 pravá část : 132,91 |  | 132.91 | [23 empty] | VV | 0
|  | Průvlaky : 8,2*0,1*2*2 |  | 3.28 | [23 empty] | VV | 0
|  | 2x výlez : 4,2*2 |  | 8.4 | [23 empty] | VV | 0
Díl: | 786 | Zastiňující technika |  |  |  | 0 |  | 0 |  | 0 |  | 0 |  | 0 |  | 0 |  |  |  |  | 0 | [6 empty] | DIL
362 | 786001R | Venkovní žaluzie Z-90 Premium, podomítkový box výška 230 mm, rozměr 247x69 cm, ovládání motorické, v barvě 140 S stříbrná (strukturovaná, spodní lišta v barvě žaluzie, dodávka+montáž | kus | 2 |  | 0 |  | 0 |  | 0 | 21 | 0 | 0 | 0 | 0 | 0 |  | Vlastní | Indiv | 0 | 0 |  | Práce | Běžná |  |  |  | POL1_
|  | 2 |  | 2 | [23 empty] | VV | 0
363 | 786002R | Venkovní žaluzie Z-90 Premium, podomítkový box výška 230 mm, rozměr 72x69 cm, ovládání motorické, v barvě 140 S stříbrná (strukturovaná, spodní lišta v barvě žaluzie, dodávka+montáž | kus | 2 |  | 0 |  | 0 |  | 0 | 21 | 0 | 0 | 0 | 0 | 0 |  | Vlastní | Indiv | 0 | 0 |  | Práce | Běžná |  |  |  | POL1_
|  | 2 |  | 2 | [23 empty] | VV | 0
364 | 786003R | Venkovní žaluzie Z-90 Premium, podomítkový box výška 230 mm, rozměr 127x249 cm, ovládání motorické | kus | 2 |  | 0 |  | 0 |  | 0 | 21 | 0 | 0 | 0 | 0 | 0 |  | Vlastní | Indiv | 0 | 0 |  | Práce | Běžná |  |  |  | POL1_
|  | 2 |  | 2 | [23 empty] | VV | 0
365 | 786004R | Venkovní žaluzie Z-90 Premium, podomítkový box výška 230 mm, rozměr 247x249 cm, ovládání motorické | kus | 4 |  | 0 |  | 0 |  | 0 | 21 | 0 | 0 | 0 | 0 | 0 |  | Vlastní | Indiv | 0 | 0 |  | Práce | Běžná |  |  |  | POL1_
|  | 4 |  | 4 | [23 empty] | VV | 0
366 | 786005R | Venkovní žaluzie Z-90 Premium, podomítkový box výška 230 mm, rozměr 247x165 cm, ovládání motorické, v barvě 140 S stříbrná (strukturovaná, spodní lišta v barvě žaluzie, dodávka+montáž | kus | 8 |  | 0 |  | 0 |  | 0 | 21 | 0 | 0 | 0 | 0 | 0 |  | Vlastní | Indiv | 0 | 0 |  | Práce | Běžná |  |  |  | POL1_
|  | 8 |  | 8 | [23 empty] | VV | 0
367 | 786006R | Venkovní žaluzie Z-90 Premium, podomítkový box výška 230 mm, rozměr 127x165 cm, ovládání motorické, v barvě 140 S stříbrná (strukturovaná, spodní lišta v barvě žaluzie, dodávka+montáž | kus | 2 |  | 0 |  | 0 |  | 0 | 21 | 0 | 0 | 0 | 0 | 0 |  | Vlastní | Indiv | 0 | 0 |  | Práce | Běžná |  |  |  | POL1_
|  | 2 |  | 2 | [23 empty] | VV | 0
368 | 786007R | Venkovní žaluzie Z-90 Premium, podomítkový box výška 230 mm, rozměr 97x165 cm, ovládání motorické, v barvě 140 S stříbrná (strukturovaná, spodní lišta v barvě žaluzie, dodávka+montáž | kus | 2 |  | 0 |  | 0 |  | 0 | 21 | 0 | 0 | 0 | 0 | 0 |  | Vlastní | Indiv | 0 | 0 |  | Práce | Běžná |  |  |  | POL1_
|  | 2 |  | 2 | [23 empty] | VV | 0
369 | 786008R | Venkovní žaluzie Z-90 Premium, podomítkový box výška 230 mm, rozměr 167x165 cm, ovládání motorické, v barvě 140 S stříbrná (strukturovaná, spodní lišta v barvě žaluzie, dodávka+montáž | kus | 2 |  | 0 |  | 0 |  | 0 | 21 | 0 | 0 | 0 | 0 | 0 |  | Vlastní | Indiv | 0 | 0 |  | Práce | Běžná |  |  |  | POL1_
|  | 2 |  | 2 | [23 empty] | VV | 0
370 | 786009R | Dálkový ovladač Somfy Situo | kus | 5 |  | 0 |  | 0 |  | 0 | 21 | 0 | 0 | 0 | 0 | 0 |  | Vlastní | Indiv | 0 | 0 |  | Práce | Běžná |  |  |  | POL1_
|  | 5 |  | 5 | [23 empty] | VV | 0
Díl: | M21 | Elektromontáže |  |  |  | 0 |  | 0 |  | 0 |  | 0 |  | 0.11 |  | 0 |  |  |  |  | 24.48 | [6 empty] | DIL
371 | 210220021R00 | Montáž uzemňovacího vedení v zemi, včetně svorek, propojení a izolace spojů, z profilů ocelových pozinkovaných (FeZn), průřezu do 120 mm2, | m | 88 |  | 0 |  | 0 |  | 0 | 21 | 0 | 0 | 0 | 0 | 0 | M21 | RTS 24/ I | RTS 24/ I | 0.12 | 10.56 |  | Práce | Běžná |  |  |  | POL1_
|  | včetně montáže svorek spojovacích, odbočných, upevňovacích a spojovacího materiálu. | [25 empty] | POP
|  | V základech vč. vývodu : 88 |  | 88 | [23 empty] | VV | 0
372 | 210220101RT1 | Montáž svodového vodiče , a podpěr, včetně drátu FeZn 8 mm a podpěr pro plechové střechy PV 23 | m | 28 |  | 0 |  | 0 |  | 0 | 21 | 0 | 0.00047 | 0.01 | 0 | 0 | M21 | RTS 24/ I | RTS 24/ I | 0.49717 | 13.92 |  | Práce | Běžná |  |  |  | POL1_
|  | 28 |  | 28 | [23 empty] | VV | 0
373 | 35441120R | pásek uzemňovací provedení pozinkovaný; 30 x 4 mm | kg | 96.8 |  | 0 |  | 0 |  | 0 | 21 | 0 | 0.001 | 0.1 | 0 | 0 | SPCM | RTS 24/ I | RTS 24/ I | 0 | 0 |  | Specifikace | Běžná |  |  |  | POL3_
|  | 88*1,1 |  | 96.8 | [23 empty] | VV | 0
[26 empty] | 15 | 21 | DPH
| Celkem |  |  |  |  | 0 | [19 empty] | 0 | 0 | SUM
END
Note on S6: Jedná se o informaci, zda se jedná o položku, která je do rozpočtu zadána z cenové soustavy RTS, nebo vlastní.
Note on T6: Jedná se o název CÚ, která je zadána u položky rozpočtu

## SO 01 D.1.4a Pol
Položkový soupis prací a dodávek | [27 empty] | #TypZaznamu#
S: | Z0042024 | Dětský domov Pardubice – areál Ke Tvrzi | [25 empty] | STA
O: | SO 01 | Novostavba dětského domova | [22 empty] | STA |  |  | OBJ
R: | D.1.4a | Vytápění | [25 empty] | ROZ
P.č. | Číslo položky | Název položky | MJ | Množství | Cena / MJ | Celkem | Dodávka | Dodávka celk. | Montáž | Montáž celk. | DPH | Cena s DPH | Hmotnost / MJ | Hmotnost celk.(t) | Dem. hmotnost / MJ | Dem. hmotnost celk.(t) | Ceník | Cen. soustava / platnost | Cenová úroveň | Nhod / MJ | Nhod celk. | Dodavatel | Typ položky | Stav položky
Díl: | 001 | Armatury |  |  |  | 0 |  | 0 |  | 0 |  | 0 |  | 0 |  | 0 |  |  |  |  | 0 | [6 empty] | DIL
1 | 201 | Kulový kohout - z poniklované mosazi, plnoprůtočný, PN10, tmax. 100°C, tmin -10°C, ovládání pákou, DN25 | ks | 12 |  | 0 |  | 0 |  | 0 | 21 | 0 | 0 | 0 | 0 | 0 |  | Vlastní | Indiv | 0 | 0 |  | Práce | Běžná |  |  |  | POL1_1
2 | 202 | Kulový kohout - z poniklované mosazi, plnoprůtočný, PN10, tmax. 100°C, tmin -10°C, ovládání pákou, DN 40 | ks | 2 |  | 0 |  | 0 |  | 0 | 21 | 0 | 0 | 0 | 0 | 0 |  | Vlastní | Indiv | 0 | 0 |  | Práce | Běžná |  |  |  | POL1_1
3 | 203 | Ruční vyvažovací ventil - včetně měřících vsuvek a vypouštění. Izolační pouzdro., DN 15 kvs=2,52 | ks | 4 |  | 0 |  | 0 |  | 0 | 21 | 0 | 0 | 0 | 0 | 0 |  | Vlastní | Indiv | 0 | 0 |  | Práce | Běžná |  |  |  | POL1_1
4 | 204 | Napouštěcí a vypouštěcí kohout - z poniklované mosazi, s vnějším závitem, rukojeť s dorazem, DN15, s hadicovým nástavcem a uzavíracím víčkem, PN10, t=-10°C až 90°C | ks | 20 |  | 0 |  | 0 |  | 0 | 21 | 0 | 0 | 0 | 0 | 0 |  | Vlastní | Indiv | 0 | 0 |  | Práce | Běžná |  |  |  | POL1_1
5 | 205 | Automatický odvzdušňovací ventil - včetně zpětné klapky, PN10, t=0°C až 150°C, s možností uzavření, DN15 | ks | 20 |  | 0 |  | 0 |  | 0 | 21 | 0 | 0 | 0 | 0 | 0 |  | Vlastní | Indiv | 0 | 0 |  | Práce | Běžná |  |  |  | POL1_1
Díl: | 002 | Potrubí, izolace, nátěry |  |  |  | 0 |  | 0 |  | 0 |  | 0 |  | 0 |  | 0 |  |  |  |  | 0 | [6 empty] | DIL
6 | 301 | Ocelové potrubí bezešvé hladké DN 25 podle ČSN 42 5715 j.m. 11 353, včetně prořezu a všech přídavků, pro svářecí a těsnící materiály.Veškeré odbočení, oblouky, redukce jsou započteny v běžných metrech | bm | 130 |  | 0 |  | 0 |  | 0 | 21 | 0 | 0 | 0 | 0 | 0 |  | Vlastní | Indiv | 0 | 0 |  | Práce | Běžná |  |  |  | POL1_1
|  | musí být provedeny pomocí varných tvarovek. | [25 empty] | POP
7 | 302 | Ocelové potrubí bezešvé hladké DN 32 podle ČSN 42 5715 j.m. 11 353, včetně prořezu a všech přídavků, pro svářecí a těsnící materiály.Veškeré odbočení, oblouky, redukce jsou započteny v běžných metrech | bm | 16 |  | 0 |  | 0 |  | 0 | 21 | 0 | 0 | 0 | 0 | 0 |  | Vlastní | Indiv | 0 | 0 |  | Práce | Běžná |  |  |  | POL1_1
|  | musí být provedeny pomocí varných tvarovek. | [25 empty] | POP
8 | 303 | Ocelové potrubí bezešvé hladké DN 40 podle ČSN 42 5715 j.m. 11 353, včetně prořezu a všech přídavků, pro svářecí a těsnící materiály.Veškeré odbočení, oblouky, redukce jsou započteny v běžných metrech | bm | 10 |  | 0 |  | 0 |  | 0 | 21 | 0 | 0 | 0 | 0 | 0 |  | Vlastní | Indiv | 0 | 0 |  | Práce | Běžná |  |  |  | POL1_1
|  | musí být provedeny pomocí varných tvarovek. | [25 empty] | POP
9 | 304 | Tepelná izolace tloušťka 50mm - DN25 izolační pouzdro s Al polepem | bm | 130 |  | 0 |  | 0 |  | 0 | 21 | 0 | 0 | 0 | 0 | 0 |  | Vlastní | Indiv | 0 | 0 |  | Práce | Běžná |  |  |  | POL1_1
|  | Řezaná potrubní pouzdra z kamenné vlny kašírovaná hliníkovou fólií se skleněnou mřížkou, délka 1 m. Izolace určena pro potrubní rozvody s provozní teplotou od +15°C do +250°C, třída reakce na oheň je A2-s1 d0 dle ČSN EN 13 501-1. Součinitel tepelné vodivosti při 50°C je ?m=0,037 W.m-1.K-1. Teplota na vnější straně (na hliníkové fólií) nesmí přesáhnout 100°C. | [25 empty] | POP | Řezaná potrubní pouzdra z kamenné vlny kašírovaná hliníkovou fólií se skleněnou mřížkou, délka 1 m. Izolace určena pro potrubní rozvody s provozní teplotou od +15°C do +250°C, třída reakce na oheň je A2-s1 d0 dle ČSN EN 13 501-1. Součinitel tepelné vodivosti při 50°C je ?m=0,037 W.m-1.K-1. Teplota na vnější straně (na hliníkové fólií) nesmí přesáhnout 100°C.
10 | 305 | Tepelná izolace tloušťka 50mm - DN32 izolační pouzdro s Al polepem | bm | 16 |  | 0 |  | 0 |  | 0 | 21 | 0 | 0 | 0 | 0 | 0 |  | Vlastní | Indiv | 0 | 0 |  | Práce | Běžná |  |  |  | POL1_1
|  | Řezaná potrubní pouzdra z kamenné vlny kašírovaná hliníkovou fólií se skleněnou mřížkou, délka 1 m. Izolace určena pro potrubní rozvody s provozní teplotou od +15°C do +250°C, třída reakce na oheň je A2-s1 d0 dle ČSN EN 13 501-1. Součinitel tepelné vodivosti při 50°C je ?m=0,037 W.m-1.K-1. Teplota na vnější straně (na hliníkové fólií) nesmí přesáhnout 100°C. | [25 empty] | POP | Řezaná potrubní pouzdra z kamenné vlny kašírovaná hliníkovou fólií se skleněnou mřížkou, délka 1 m. Izolace určena pro potrubní rozvody s provozní teplotou od +15°C do +250°C, třída reakce na oheň je A2-s1 d0 dle ČSN EN 13 501-1. Součinitel tepelné vodivosti při 50°C je ?m=0,037 W.m-1.K-1. Teplota na vnější straně (na hliníkové fólií) nesmí přesáhnout 100°C.
11 | 306 | Tepelná izolace tloušťka 50mm - DN40 izolační pouzdro s Al polepem | bm | 2 |  | 0 |  | 0 |  | 0 | 21 | 0 | 0 | 0 | 0 | 0 |  | Vlastní | Indiv | 0 | 0 |  | Práce | Běžná |  |  |  | POL1_1
|  | Řezaná potrubní pouzdra z kamenné vlny kašírovaná hliníkovou fólií se skleněnou mřížkou, délka 1 m. Izolace určena pro potrubní rozvody s provozní teplotou od +15°C do +250°C, třída reakce na oheň je A2-s1 d0 dle ČSN EN 13 501-1. Součinitel tepelné vodivosti při 50°C je ?m=0,037 W.m-1.K-1. Teplota na vnější straně (na hliníkové fólií) nesmí přesáhnout 100°C. | [25 empty] | POP | Řezaná potrubní pouzdra z kamenné vlny kašírovaná hliníkovou fólií se skleněnou mřížkou, délka 1 m. Izolace určena pro potrubní rozvody s provozní teplotou od +15°C do +250°C, třída reakce na oheň je A2-s1 d0 dle ČSN EN 13 501-1. Součinitel tepelné vodivosti při 50°C je ?m=0,037 W.m-1.K-1. Teplota na vnější straně (na hliníkové fólií) nesmí přesáhnout 100°C.
12 | 304 | Tepelná izolace tloušťka 0mm - DN25 izolační pouzdro s Al polepem | bm | 50 |  | 0 |  | 0 |  | 0 | 21 | 0 | 0 | 0 | 0 | 0 |  | Vlastní | Indiv | 0 | 0 |  | R-položka | Běžná |  |  |  | POL12_1
|  | Řezaná potrubní pouzdra z kamenné vlny kašírovaná hliníkovou fólií se skleněnou mřížkou, délka 1 m. Izolace určena pro potrubní rozvody s provozní teplotou od +15°C do +250°C, třída reakce na oheň je A2-s1 d0 dle ČSN EN 13 501-1. Součinitel tepelné vodivosti při 50°C je ?m=0,037 W.m-1.K-1. Teplota na vnější straně (na hliníkové fólií) nesmí přesáhnout 100°C. | [25 empty] | POP | Řezaná potrubní pouzdra z kamenné vlny kašírovaná hliníkovou fólií se skleněnou mřížkou, délka 1 m. Izolace určena pro potrubní rozvody s provozní teplotou od +15°C do +250°C, třída reakce na oheň je A2-s1 d0 dle ČSN EN 13 501-1. Součinitel tepelné vodivosti při 50°C je ?m=0,037 W.m-1.K-1. Teplota na vnější straně (na hliníkové fólií) nesmí přesáhnout 100°C.
13 | 311 | Proplach a tlaková zkouška potrubí do DN 50 zkouška vodou! | bm | 156 |  | 0 |  | 0 |  | 0 | 21 | 0 | 0 | 0 | 0 | 0 |  | Vlastní | Indiv | 0 | 0 |  | Práce | Běžná |  |  |  | POL1_1
14 | 344 | Nátěr - syntetický, základní dle technické zprávy nebo dle architekta DN25 | bm | 130 |  | 0 |  | 0 |  | 0 | 21 | 0 | 0 | 0 | 0 | 0 |  | Vlastní | Indiv | 0 | 0 |  | Práce | Běžná |  |  |  | POL1_1
15 | 345 | Nátěr - syntetický, základní dle technické zprávy nebo dle architekta DN32 | bm | 16 |  | 0 |  | 0 |  | 0 | 21 | 0 | 0 | 0 | 0 | 0 |  | Vlastní | Indiv | 0 | 0 |  | Práce | Běžná |  |  |  | POL1_1
16 | 346 | Nátěr - syntetický, základní dle technické zprávy nebo dle architekta DN40 | bm | 10 |  | 0 |  | 0 |  | 0 | 21 | 0 | 0 | 0 | 0 | 0 |  | Vlastní | Indiv | 0 | 0 |  | Práce | Běžná |  |  |  | POL1_1
Díl: | 003 | Otopná tělesa |  |  |  | 0 |  | 0 |  | 0 |  | 0 |  | 0 |  | 0 |  |  |  |  | 0 | [6 empty] | DIL
17 | 404 | Elektrický přímotop | ks | 1 |  | 0 |  | 0 |  | 0 | 21 | 0 | 0 | 0 | 0 | 0 |  | Vlastní | Indiv | 0 | 0 |  | Práce | Běžná |  |  |  | POL1_1
|  | Elektrický přímotop o výkonu 1000W s vestavěným termostatem s polovodičovým bezhlučným spínáním a přesností 0,1°C pro trvalé nebo přechodné vytápění. | [25 empty] | POP | Elektrický přímotop o výkonu 1000W s vestavěným termostatem s polovodičovým bezhlučným spínáním a přesností 0,1°C pro trvalé nebo přechodné vytápění.
18 | 401 | Koupelnové žebříkové těleso 1500.600. | ks | 6 |  | 0 |  | 0 |  | 0 | 21 | 0 | 0 | 0 | 0 | 0 |  | Vlastní | Indiv | 0 | 0 |  | Práce | Běžná |  |  |  | POL1_1
19 | 402 | Elektrická topná patrona Q=0,5kW | ks | 6 |  | 0 |  | 0 |  | 0 | 21 | 0 | 0 | 0 | 0 | 0 |  | Vlastní | Indiv | 0 | 0 |  | Práce | Běžná |  |  |  | POL1_1
20 | 403 | Regulátor teploty | ks | 6 |  | 0 |  | 0 |  | 0 | 21 | 0 | 0 | 0 | 0 | 0 |  | Vlastní | Indiv | 0 | 0 |  | Práce | Běžná |  |  |  | POL1_1
21 | 404 | Upevňovací materiál na stěnu | ks | 6 |  | 0 |  | 0 |  | 0 | 21 | 0 | 0 | 0 | 0 | 0 |  | Vlastní | Indiv | 0 | 0 |  | R-položka | Běžná |  |  |  | POL12_1
Díl: | 004 | Podlahové vytápění |  |  |  | 0 |  | 0 |  | 0 |  | 0 |  | 0 |  | 0 |  |  |  |  | 0 | [6 empty] | DIL
22 | 501 | Systémová deska s izolací ND 30-2, pro potrubí14-17 mm | m2 | 420 |  | 0 |  | 0 |  | 0 | 21 | 0 | 0 | 0 | 0 | 0 |  | Vlastní | Indiv | 0 | 0 |  | Práce | Běžná |  |  |  | POL1_1
23 | 502 | PE-Xa potrubí 16x2.0, 6 bar. | m | 3010 |  | 0 |  | 0 |  | 0 | 21 | 0 | 0 | 0 | 0 | 0 |  | Vlastní | Indiv | 0 | 0 |  | Práce | Běžná |  |  |  | POL1_1
24 | 503 | PE-Xa Q&E spojka 16-16, se dvěma PE-Xa objímkami. | ks | 8 |  | 0 |  | 0 |  | 0 | 21 | 0 | 0 | 0 | 0 | 0 |  | Vlastní | Indiv | 0 | 0 |  | Práce | Běžná |  |  |  | POL1_1
25 | 504 | obvodový dilatační pás 150x10 mm, délka 50 m. | m | 450 |  | 0 |  | 0 |  | 0 | 21 | 0 | 0 | 0 | 0 | 0 |  | Vlastní | Indiv | 0 | 0 |  | Práce | Běžná |  |  |  | POL1_1
26 | 505 | Chránička na potrubí do 20 mm. | ks | 120 |  | 0 |  | 0 |  | 0 | 21 | 0 | 0 | 0 | 0 | 0 |  | Vlastní | Indiv | 0 | 0 |  | Práce | Běžná |  |  |  | POL1_1
27 | 506 | Modulární plastový rozdělovač, sprůtokoměrem, 3 HK. | pár | 1 |  | 0 |  | 0 |  | 0 | 21 | 0 | 0 | 0 | 0 | 0 |  | Vlastní | Indiv | 0 | 0 |  | Práce | Běžná |  |  |  | POL1_1
28 | 507 | Modulární plastový rozdělovač, sprůtokoměrem, 4 HK. | pár | 5 |  | 0 |  | 0 |  | 0 | 21 | 0 | 0 | 0 | 0 | 0 |  | Vlastní | Indiv | 0 | 0 |  | Práce | Běžná |  |  |  | POL1_1
29 | 508 | Modulární plastový rozdělovač, sprůtokoměrem, 6 HK. | pár | 2 |  | 0 |  | 0 |  | 0 | 21 | 0 | 0 | 0 | 0 | 0 |  | Vlastní | Indiv | 0 | 0 |  | Práce | Běžná |  |  |  | POL1_1
30 | 509 | Základní sada pro modulární plastový rozdělovač. | ks | 4 |  | 0 |  | 0 |  | 0 | 21 | 0 | 0 | 0 | 0 | 0 |  | Vlastní | Indiv | 0 | 0 |  | Práce | Běžná |  |  |  | POL1_1
31 | 510 | Kulový ventil G1-G1 s těsněním. | pár | 4 |  | 0 |  | 0 |  | 0 | 21 | 0 | 0 | 0 | 0 | 0 |  | Vlastní | Indiv | 0 | 0 |  | Práce | Běžná |  |  |  | POL1_1
32 | 511 | Svěrné šroubení PE-Xa 16x1.8/2.0-G3/4. | ks | 70 |  | 0 |  | 0 |  | 0 | 21 | 0 | 0 | 0 | 0 | 0 |  | Vlastní | Indiv | 0 | 0 |  | Práce | Běžná |  |  |  | POL1_1
33 | 512 | Plastový vodící oblouk pro potrubí 14-18 mm . | ks | 70 |  | 0 |  | 0 |  | 0 | 21 | 0 | 0 | 0 | 0 | 0 |  | Vlastní | Indiv | 0 | 0 |  | Práce | Běžná |  |  |  | POL1_1
34 | 513 | Skříň rozdělovače, pod omítku UFH2,700x760x110 mm, bílá. | ks | 2 |  | 0 |  | 0 |  | 0 | 21 | 0 | 0 | 0 | 0 | 0 |  | Vlastní | Indiv | 0 | 0 |  | Práce | Běžná |  |  |  | POL1_1
35 | 514 | Skříň rozdělovače, pod omítku UFH3,850x760x110 mm, bílá. | ks | 2 |  | 0 |  | 0 |  | 0 | 21 | 0 | 0 | 0 | 0 | 0 |  | Vlastní | Indiv | 0 | 0 |  | Práce | Běžná |  |  |  | POL1_1
36 | 515 | Systém propojení R+S s termostaty.1xModul R208,2xŘídící jednotka X-245, 5xStyle termostat bílý. | sada | 1 |  | 0 |  | 0 |  | 0 | 21 | 0 | 0 | 0 | 0 | 0 |  | Vlastní | Indiv | 0 | 0 |  | Práce | Běžná |  |  |  | POL1_1
37 | 516 | Řídící jednotka X-245. | ks | 2 |  | 0 |  | 0 |  | 0 | 21 | 0 | 0 | 0 | 0 | 0 |  | Vlastní | Indiv | 0 | 0 |  | Práce | Běžná |  |  |  | POL1_1
38 | 517 | Termostat D+RH T-149 bílý. | ks | 26 |  | 0 |  | 0 |  | 0 | 21 | 0 | 0 | 0 | 0 | 0 |  | Vlastní | Indiv | 0 | 0 |  | Práce | Běžná |  |  |  | POL1_1
39 | 518 | Uponor Vario S termopohon, 24 V. | ks | 5 |  | 0 |  | 0 |  | 0 | 21 | 0 | 0 | 0 | 0 | 0 |  | Vlastní | Indiv | 0 | 0 |  | Práce | Běžná |  |  |  | POL1_1
Díl: | 005 | Ostatní náklady |  |  |  | 0 |  | 0 |  | 0 |  | 0 |  | 0 |  | 0 |  |  |  |  | 0 | [6 empty] | DIL
40 | 901 | Náklady na dopravu | ks | 1 |  | 0 |  | 0 |  | 0 | 21 | 0 | 0 | 0 | 0 | 0 |  | Vlastní | Indiv | 0 | 0 |  | Práce | Běžná |  |  |  | POL1_1
41 | 902 | Vnitrostaveništní doprava | ks | 1 |  | 0 |  | 0 |  | 0 | 21 | 0 | 0 | 0 | 0 | 0 |  | Vlastní | Indiv | 0 | 0 |  | Práce | Běžná |  |  |  | POL1_1
42 | 903 | Montážní mechanismy, plošiny, lešení | ks | 1 |  | 0 |  | 0 |  | 0 | 21 | 0 | 0 | 0 | 0 | 0 |  | Vlastní | Indiv | 0 | 0 |  | Práce | Běžná |  |  |  | POL1_1
43 | 904 | Předávací dokumentace | ks | 1 |  | 0 |  | 0 |  | 0 | 21 | 0 | 0 | 0 | 0 | 0 |  | Vlastní | Indiv | 0 | 0 |  | Práce | Běžná |  |  |  | POL1_1
44 | 905 | Vyregulování systému vytápění | hod | 16 |  | 0 |  | 0 |  | 0 | 21 | 0 | 0 | 0 | 0 | 0 |  | Vlastní | Indiv | 0 | 0 |  | Práce | Běžná |  |  |  | POL1_1
45 | 907 | Montážní materiál včetně výpočtu kluzných a pevných bodů v závislosti na typu montážního materiálu | ks | 1 |  | 0 |  | 0 |  | 0 | 21 | 0 | 0 | 0 | 0 | 0 |  | Vlastní | Indiv | 0 | 0 |  | Práce | Běžná |  |  |  | POL1_1
46 | 908 | Spojovací materiál | ks | 1 |  | 0 |  | 0 |  | 0 | 21 | 0 | 0 | 0 | 0 | 0 |  | Vlastní | Indiv | 0 | 0 |  | Práce | Běžná |  |  |  | POL1_1
47 | 909 | Těsnící materiál | ks | 1 |  | 0 |  | 0 |  | 0 | 21 | 0 | 0 | 0 | 0 | 0 |  | Vlastní | Indiv | 0 | 0 |  | Práce | Běžná |  |  |  | POL1_1
48 | 910 | Dilatační zkouška | ks | 1 |  | 0 |  | 0 |  | 0 | 21 | 0 | 0 | 0 | 0 | 0 |  | Vlastní | Indiv | 0 | 0 |  | Práce | Běžná |  |  |  | POL1_1
49 | 911 | Tlaková zkouška | ks | 1 |  | 0 |  | 0 |  | 0 | 21 | 0 | 0 | 0 | 0 | 0 |  | Vlastní | Indiv | 0 | 0 |  | Práce | Běžná |  |  |  | POL1_1
50 | 912 | Stavební výpomoc | hod | 12 |  | 0 |  | 0 |  | 0 | 21 | 0 | 0 | 0 | 0 | 0 |  | Vlastní | Indiv | 0 | 0 |  | Práce | Běžná |  |  |  | POL1_1
51 | 913 | El. revize všech zařízení a komunikační kabeláže | ks | 1 |  | 0 |  | 0 |  | 0 | 21 | 0 | 0 | 0 | 0 | 0 |  | Vlastní | Indiv | 0 | 0 |  | Práce | Běžná |  |  |  | POL1_1
52 | 914 | Topná zkouška dle ČSN 06 0310 - 72 hod. | ks | 1 |  | 0 |  | 0 |  | 0 | 21 | 0 | 0 | 0 | 0 | 0 |  | Vlastní | Indiv | 0 | 0 |  | Práce | Běžná |  |  |  | POL1_1
53 | 915 | Napuštění a odvzdušnění systému | ks | 1 |  | 0 |  | 0 |  | 0 | 21 | 0 | 0 | 0 | 0 | 0 |  | Vlastní | Indiv | 0 | 0 |  | Práce | Běžná |  |  |  | POL1_1
54 | 917 | Výrobní dokumentace | ks | 1 |  | 0 |  | 0 |  | 0 | 21 | 0 | 0 | 0 | 0 | 0 |  | Vlastní | Indiv | 0 | 0 |  | Práce | Běžná |  |  |  | POL1_1
55 | 918 | Dokumentace skutečného provedení stavby | ks | 1 |  | 0 |  | 0 |  | 0 | 21 | 0 | 0 | 0 | 0 | 0 |  | Vlastní | Indiv | 0 | 0 |  | Práce | Běžná |  |  |  | POL1_1
56 | 919 | Zaměření před objednáním | ks | 8 |  | 0 |  | 0 |  | 0 | 21 | 0 | 0 | 0 | 0 | 0 |  | Vlastní | Indiv | 0 | 0 |  | Práce | Běžná |  |  |  | POL1_1
57 | 920 | Rezerva na koordinace - Napojení na rozvody výměníkové stanice - samostatný projekt | ks | 1 |  | 0 |  | 0 |  | 0 | 21 | 0 | 0 | 0 | 0 | 0 |  | Vlastní | Indiv | 0 | 0 |  | Práce | Běžná |  |  |  | POL1_1
[26 empty] | 12 | 21 | DPH
| Celkem |  |  |  |  | 0 | [19 empty] | 0 | 0 | SUM
END
Note on S6: Jedná se o informaci, zda se jedná o položku, která je do rozpočtu zadána z cenové soustavy RTS, nebo vlastní.
Note on T6: Jedná se o název CÚ, která je zadána u položky rozpočtu

## SO 01 D.1.4c Pol
Položkový soupis prací a dodávek | [27 empty] | #TypZaznamu#
S: | Z0042024 | Dětský domov Pardubice – areál Ke Tvrzi | [25 empty] | STA
O: | SO 01 | Novostavba dětského domova | [22 empty] | STA |  |  | OBJ
R: | D.1.4c | Vzduchotechnika | [25 empty] | ROZ
P.č. | Číslo položky | Název položky | MJ | Množství | Cena / MJ | Celkem | Dodávka | Dodávka celk. | Montáž | Montáž celk. | DPH | Cena s DPH | Hmotnost / MJ | Hmotnost celk.(t) | Dem. hmotnost / MJ | Dem. hmotnost celk.(t) | Ceník | Cen. soustava / platnost | Cenová úroveň | Nhod / MJ | Nhod celk. | Dodavatel | Typ položky | Stav položky
Díl: | AHU 1. | Větrání dětského domova |  |  |  | 0 |  | 0 |  | 0 |  | 0 |  | 0 |  | 0 |  |  |  |  | 0 | [6 empty] | DIL
1 | AHU 1.001 | VZT jednotka - venkovní provedení s komorami uspořádanými nad sebou.Přívodní část: sací komora -, vč. uzavírací klapky (servopohon s havarijní funkcí), filtr s tř. filtrace F7, rotační rekuperátor | ks | 1 |  | 0 |  | 0 |  | 0 | 21 | 0 | 0 | 0 | 0 | 0 |  | Vlastní | Indiv | 0 | 0 |  | Práce | Běžná |  |  |  | POL1_1
|  | (účinnost min.80%), elektrický ohřívač, ventilátor s volným oběžným kolem, pružná manžeta. | [25 empty] | POP
POP
|  | Odvodní část: pružná manžeta, filtr s tř. filtrace M5, rotační rekuperátor, ventilátor s volným oběžným kolem, výfuková komora, pružná manžeta vč. uzavírací klapky (servopohon s havarijní funkcí). | [25 empty] | POP | Odvodní část: pružná manžeta, filtr s tř. filtrace M5, rotační rekuperátor, ventilátor s volným oběžným kolem, výfuková komora, pružná manžeta vč. uzavírací klapky (servopohon s havarijní funkcí).
|  | • Splňující směrnici Ecodesign 2018 | [25 empty] | POP
|  | • Včetně autonomní MaR. | [25 empty] | POP
|  | ---------------------------------------------- | [25 empty] | POP
|  | V př. = 2810 m3/h, V od. = 2810 m3/h, | [25 empty] | POP
|  | P př. = 300 Pa, P od. = 300 Pa. | [25 empty] | POP
|  | Topný výkon = 7,1 kW ELE | [25 empty] | POP
|  | --------------------------------------------------------------- | [25 empty] | POP
|  | Příkon = 1,38 kW + 1,38 kW | [25 empty] | POP
|  | Proud = 5,8 A + 5,9 A - Napětí 230 V. | [25 empty] | POP
POP
|  | SFP celkový měrný příkon ventilátorů = 976 w/(m3/s) | [25 empty] | POP
POP
|  | Filtrace F7, M5. | [25 empty] | POP
2 | AHU 1.002 | Střecha pro jednotku | ks | 1 |  | 0 |  | 0 |  | 0 | 21 | 0 | 0 | 0 | 0 | 0 |  | Vlastní | Indiv | 0 | 0 |  | Práce | Běžná |  |  |  | POL1_1
3 | AHU 1.003 | Prostup střechou pro čtyřhranné potrubí, 400x200 | ks | 4 |  | 0 |  | 0 |  | 0 | 21 | 0 | 0 | 0 | 0 | 0 |  | Vlastní | Indiv | 0 | 0 |  | Práce | Běžná |  |  |  | POL1_1
4 | AHU 1.004 | Pružná manžeta L=125mm, 500x400 | ks | 4 |  | 0 |  | 0 |  | 0 | 21 | 0 | 0 | 0 | 0 | 0 |  | Vlastní | Indiv | 0 | 0 |  | Práce | Běžná |  |  |  | POL1_1
5 | AHU 1.005 | Prokabelování VZT jednotky - zajistí dodavatel jednotky autorizovaná osoba MaR. | ks | 1 |  | 0 |  | 0 |  | 0 | 21 | 0 | 0 | 0 | 0 | 0 |  | Vlastní | Indiv | 0 | 0 |  | Práce | Běžná |  |  |  | POL1_1
6 | AHU 1.006 | Přeprava VZT jednotky na střechu objektu. | ks | 1 |  | 0 |  | 0 |  | 0 | 21 | 0 | 0 | 0 | 0 | 0 |  | Vlastní | Indiv | 0 | 0 |  | Práce | Běžná |  |  |  | POL1_1
7 | AHU 1.051 | Čtyřhranný tlumič hluku - kulisový THP 10.500x400-1500/3/67 | ks | 2 |  | 0 |  | 0 |  | 0 | 21 | 0 | 0 | 0 | 0 | 0 |  | Vlastní | Indiv | 0 | 0 |  | Práce | Běžná |  |  |  | POL1_1
8 | AHU 1.052 | Čtyřhranný tlumič hluku - kulisový THP 10.500x400-750/3/67 | ks | 2 |  | 0 |  | 0 |  | 0 | 21 | 0 | 0 | 0 | 0 | 0 |  | Vlastní | Indiv | 0 | 0 |  | Práce | Běžná |  |  |  | POL1_1
9 | AHU 1.053 | Čtyřhranný tlumič hluku - kulisový THP 10.500x400-1000/3/67 | ks | 1 |  | 0 |  | 0 |  | 0 | 21 | 0 | 0 | 0 | 0 | 0 |  | Vlastní | Indiv | 0 | 0 |  | Práce | Běžná |  |  |  | POL1_1
10 | AHU 1.054 | Čtyřhranný tlumič hluku - kulisový THP 10.500x400-500/3/67 | ks | 1 |  | 0 |  | 0 |  | 0 | 21 | 0 | 0 | 0 | 0 | 0 |  | Vlastní | Indiv | 0 | 0 |  | Práce | Běžná |  |  |  | POL1_1
11 | AHU 1.101 | Regulační klapka kruhová jednotlistá DN160 | ks | 34 |  | 0 |  | 0 |  | 0 | 21 | 0 | 0 | 0 | 0 | 0 |  | Vlastní | Indiv | 0 | 0 |  | Práce | Běžná |  |  |  | POL1_1
12 | AHU 1.101.1 | Regulační klapka kruhová jednotlistá DN200 | ks | 2 |  | 0 |  | 0 |  | 0 | 21 | 0 | 0 | 0 | 0 | 0 |  | Vlastní | Indiv | 0 | 0 |  | Práce | Běžná |  |  |  | POL1_1
13 | AHU 1.102 | Regulační klapka čtyřhranná protiběžná - mechanická 425x125 | ks | 6 |  | 0 |  | 0 |  | 0 | 21 | 0 | 0 | 0 | 0 | 0 |  | Vlastní | Indiv | 0 | 0 |  | Práce | Běžná |  |  |  | POL1_1
14 | AHU 1.201 | Potrubní vyústka - přívodní - dvou-řadá s regulací R1 - RAL dle investora, do kruhového potrubí, 425x75 | ks | 14 |  | 0 |  | 0 |  | 0 | 21 | 0 | 0 | 0 | 0 | 0 |  | Vlastní | Indiv | 0 | 0 |  | Práce | Běžná |  |  |  | POL1_1
15 | AHU 1.202 | Potrubní vyústka - přívodní - dvou-řadá s regulací R1 - RAL dle investora, do kruhového potrubí, 425x125 | ks | 4 |  | 0 |  | 0 |  | 0 | 21 | 0 | 0 | 0 | 0 | 0 |  | Vlastní | Indiv | 0 | 0 |  | Práce | Běžná |  |  |  | POL1_1
16 | AHU 1.203 | Potrubní vyústka - přívodní - dvou-řadá s regulací R1 - RAL dle investora, do kruhového potrubí, 825x125 | ks | 2 |  | 0 |  | 0 |  | 0 | 21 | 0 | 0 | 0 | 0 | 0 |  | Vlastní | Indiv | 0 | 0 |  | Práce | Běžná |  |  |  | POL1_1
17 | AHU 1.251 | Talířový ventil odvodní, kovový.Včetně zděře DN 125 | ks | 2 |  | 0 |  | 0 |  | 0 | 21 | 0 | 0 | 0 | 0 | 0 |  | Vlastní | Indiv | 0 | 0 |  | Práce | Běžná |  |  |  | POL1_1
18 | AHU 1.252 | Talířový ventil odvodní, kovový.Včetně zděře DN 160 | ks | 30 |  | 0 |  | 0 |  | 0 | 21 | 0 | 0 | 0 | 0 | 0 |  | Vlastní | Indiv | 0 | 0 |  | Práce | Běžná |  |  |  | POL1_1
19 | AHU 1.501 | Nasávací kus, čtyřhranný, s úkosem, včetně pletiva, Propustnost 91%, 500x400 | ks | 1 |  | 0 |  | 0 |  | 0 | 21 | 0 | 0 | 0 | 0 | 0 |  | Vlastní | Indiv | 0 | 0 |  | Práce | Běžná |  |  |  | POL1_1
20 | AHU 1.502 | Výfukový kus, čtyřhranný, s úkosem, včetně pletiva, Propustnost 91%, 500x400 | ks | 1 |  | 0 |  | 0 |  | 0 | 21 | 0 | 0 | 0 | 0 | 0 |  | Vlastní | Indiv | 0 | 0 |  | Práce | Běžná |  |  |  | POL1_1
21 | AHU 1.601 | Ohebná hluk tlumící hadice DN 125 | ks | 2 |  | 0 |  | 0 |  | 0 | 21 | 0 | 0 | 0 | 0 | 0 |  | Vlastní | Indiv | 0 | 0 |  | Práce | Běžná |  |  |  | POL1_1
22 | AHU 1.601.1 | Ohebná hluk tlumící hadice DN 160 | ks | 46 |  | 0 |  | 0 |  | 0 | 21 | 0 | 0 | 0 | 0 | 0 |  | Vlastní | Indiv | 0 | 0 |  | Práce | Běžná |  |  |  | POL1_1
23 | AHU 1.601.2 | Ohebná hluk tlumící hadice DN 200 | ks | 2 |  | 0 |  | 0 |  | 0 | 21 | 0 | 0 | 0 | 0 | 0 |  | Vlastní | Indiv | 0 | 0 |  | Práce | Běžná |  |  |  | POL1_1
24 | AHU 1.701.1 | Kruhové potrubí SPIRO - Rovné potrubí Pozinkovaný plech sk. I v běžném provedení v třídě těsnosti B, (I, II). 30% tvarovek DN 125 | bm | 5 |  | 0 |  | 0 |  | 0 | 21 | 0 | 0 | 0 | 0 | 0 |  | Vlastní | Indiv | 0 | 0 |  | Práce | Běžná |  |  |  | POL1_1
25 | AHU 1.701.2 | Kruhové potrubí SPIRO - Rovné potrubí Pozinkovaný plech sk. I v běžném provedení v třídě těsnosti B, (I, II). 30% tvarovek DN 160 | bm | 105 |  | 0 |  | 0 |  | 0 | 21 | 0 | 0 | 0 | 0 | 0 |  | Vlastní | Indiv | 0 | 0 |  | Práce | Běžná |  |  |  | POL1_1
26 | AHU 1.702.3 | Kruhové potrubí SPIRO - Tvarovky Pozinkovaný plech sk. I v běžném provedení v třídě těsnosti B (I,, II). 30% tvarovek DN 160 | bm | 19 |  | 0 |  | 0 |  | 0 | 21 | 0 | 0 | 0 | 0 | 0 |  | Vlastní | Indiv | 0 | 0 |  | Práce | Běžná |  |  |  | POL1_1
27 | AHU 1.701.4 | Kruhové potrubí SPIRO - Rovné potrubí Pozinkovaný plech sk. I v běžném provedení v třídě těsnosti B, (I, II). 30% tvarovek DN 200 | bm | 30 |  | 0 |  | 0 |  | 0 | 21 | 0 | 0 | 0 | 0 | 0 |  | Vlastní | Indiv | 0 | 0 |  | Práce | Běžná |  |  |  | POL1_1
28 | AHU 1.702.5 | Kruhové potrubí SPIRO - Tvarovky Pozinkovaný plech sk. I v běžném provedení v třídě těsnosti B (I,, II). 30% tvarovek DN 200 | bm | 10 |  | 0 |  | 0 |  | 0 | 21 | 0 | 0 | 0 | 0 | 0 |  | Vlastní | Indiv | 0 | 0 |  | Práce | Běžná |  |  |  | POL1_1
29 | AHU 1.701.6 | Kruhové potrubí SPIRO - Rovné potrubí Pozinkovaný plech sk. I v běžném provedení v třídě těsnosti B, (I, II). 30% tvarovek DN 225 | bm | 19 |  | 0 |  | 0 |  | 0 | 21 | 0 | 0 | 0 | 0 | 0 |  | Vlastní | Indiv | 0 | 0 |  | Práce | Běžná |  |  |  | POL1_1
30 | AHU 1.702.7 | Kruhové potrubí SPIRO - Tvarovky Pozinkovaný plech sk. I v běžném provedení v třídě těsnosti B (I,, II). 30% tvarovek DN 225 | bm | 5 |  | 0 |  | 0 |  | 0 | 21 | 0 | 0 | 0 | 0 | 0 |  | Vlastní | Indiv | 0 | 0 |  | Práce | Běžná |  |  |  | POL1_1
31 | AHU 1.801 | Ocelové čtyřhranné potrubí sk.I tl. (1+4) s těsností A - ROVNÉ, AZK PCI | m2 | 49 |  | 0 |  | 0 |  | 0 | 21 | 0 | 0 | 0 | 0 | 0 |  | Vlastní | Indiv | 0 | 0 |  | Práce | Běžná |  |  |  | POL1_1
32 | AHU 1.802 | Ocelové čtyřhranné potrubí sk.I tl. (1+4) s těsností A – TVAROVKY, AZK PCI | m2 | 93.6 |  | 0 |  | 0 |  | 0 | 21 | 0 | 0 | 0 | 0 | 0 |  | Vlastní | Indiv | 0 | 0 |  | Práce | Běžná |  |  |  | POL1_1
33 | AHU 1.901 | Tepelná a hluková izolace z desek z kamenné vlny s oplechováním, Tl. 80 mm | m2 | 45 |  | 0 |  | 0 |  | 0 | 21 | 0 | 0 | 0 | 0 | 0 |  | Vlastní | Indiv | 0 | 0 |  | Práce | Běžná |  |  |  | POL1_1
Díl: | EF 1. | Odvětrání výměníkové stanice |  |  |  | 0 |  | 0 |  | 0 |  | 0 |  | 0 |  | 0 |  |  |  |  | 0 | [6 empty] | DIL
34 | EF 1.001 | Odvodní potrubní ventilátor DN 160 | ks | 1 |  | 0 |  | 0 |  | 0 | 21 | 0 | 0 | 0 | 0 | 0 |  | Vlastní | Indiv | 0 | 0 |  | Práce | Běžná |  |  |  | POL1_1
|  | V od. = 150 m3/h, | [25 empty] | POP
|  | P od. = 150 Pa. | [25 empty] | POP
|  | --------------------------------------------------------------- | [25 empty] | POP
|  | Příkon = 0,053 kW. | [25 empty] | POP
|  | Proud = 0,21 A - Napětí 230 V. | [25 empty] | POP
35 | EF 1.002 | Pružná manžeta L=125mm, DN 160 | ks | 2 |  | 0 |  | 0 |  | 0 | 21 | 0 | 0 | 0 | 0 | 0 |  | Vlastní | Indiv | 0 | 0 |  | Práce | Běžná |  |  |  | POL1_1
36 | EF 1.051 | Kruhový tlumič hluku, pozinkovaný DN160, I=900 mm | ks | 2 |  | 0 |  | 0 |  | 0 | 21 | 0 | 0 | 0 | 0 | 0 |  | Vlastní | Indiv | 0 | 0 |  | Práce | Běžná |  |  |  | POL1_1
37 | EF 1.101 | Regulační klapka čtyřhranná protiběžná - se servopohonem, 250x200, I=125 mm | ks | 1 |  | 0 |  | 0 |  | 0 | 21 | 0 | 0 | 0 | 0 | 0 |  | Vlastní | Indiv | 0 | 0 |  | Práce | Běžná |  |  |  | POL1_1
38 | EF 1.101 | Zpětná klapka kruhová pozinkovaná DN 160 | ks | 1 |  | 0 |  | 0 |  | 0 | 21 | 0 | 0 | 0 | 0 | 0 |  | Vlastní | Indiv | 0 | 0 |  | R-položka | Běžná |  |  |  | POL12_1
39 | EF 1.201 | Přívodní krycí mřížka - tahokov, Propustnost 75%, 250x200 | ks | 1 |  | 0 |  | 0 |  | 0 | 21 | 0 | 0 | 0 | 0 | 0 |  | Vlastní | Indiv | 0 | 0 |  | Práce | Běžná |  |  |  | POL1_1
40 | EF 1.202 | Přívodní krycí mřížka - tahokov, Propustnost 75%, 200x125 | ks | 1 |  | 0 |  | 0 |  | 0 | 21 | 0 | 0 | 0 | 0 | 0 |  | Vlastní | Indiv | 0 | 0 |  | Práce | Běžná |  |  |  | POL1_1
41 | EF 1.251 | Odvodní krycí mřížka kruhová - tahokov, Propustnost 75% DN 160 | ks | 1 |  | 0 |  | 0 |  | 0 | 21 | 0 | 0 | 0 | 0 | 0 |  | Vlastní | Indiv | 0 | 0 |  | Práce | Běžná |  |  |  | POL1_1
42 | EF 1.501 | Protidešťová žaluzie sací, včetně okapničky, Propustnost 65%, 250x200 | ks | 1 |  | 0 |  | 0 |  | 0 | 21 | 0 | 0 | 0 | 0 | 0 |  | Vlastní | Indiv | 0 | 0 |  | Práce | Běžná |  |  |  | POL1_1
43 | EF 1.502 | Protidešťová žaluzie výfuková, včetně okapničky, Propustnost 65%, 250x200 | ks | 1 |  | 0 |  | 0 |  | 0 | 21 | 0 | 0 | 0 | 0 | 0 |  | Vlastní | Indiv | 0 | 0 |  | Práce | Běžná |  |  |  | POL1_1
44 | EF 1.701 | Kruhové potrubí SPIRO - Rovné potrubí Pozinkovaný plech sk. I v běžném provedení v třídě těsnosti B, (I, II). 30% tvarovek DN 160 | bm | 3 |  | 0 |  | 0 |  | 0 | 21 | 0 | 0 | 0 | 0 | 0 |  | Vlastní | Indiv | 0 | 0 |  | Práce | Běžná |  |  |  | POL1_1
45 | EF 1.701a | Kruhové potrubí SPIRO - Tvarovky Pozinkovaný plech sk. I v běžném provedení v třídě těsnosti B (I,, II). 30% tvarovek DN 160 | bm | 2 |  | 0 |  | 0 |  | 0 | 21 | 0 | 0 | 0 | 0 | 0 |  | Vlastní | Indiv | 0 | 0 |  | Práce | Běžná |  |  |  | POL1_1
46 | EF 1.801 | Ocelové čtyřhranné potrubí sk.I tl. (1+4) s těsností A - ROVNÉ, AZK PCI | m2 | 3 |  | 0 |  | 0 |  | 0 | 21 | 0 | 0 | 0 | 0 | 0 |  | Vlastní | Indiv | 0 | 0 |  | Práce | Běžná |  |  |  | POL1_1
47 | EF 1.802 | Ocelové čtyřhranné potrubí sk.I tl. (1+4) s těsností A – TVAROVKY, AZK PCI | m2 | 4 |  | 0 |  | 0 |  | 0 | 21 | 0 | 0 | 0 | 0 | 0 |  | Vlastní | Indiv | 0 | 0 |  | Práce | Běžná |  |  |  | POL1_1
48 | EF 1.901 | Kaučuková izolace samolepící Tl. 20 mm | m2 | 4 |  | 0 |  | 0 |  | 0 | 21 | 0 | 0 | 0 | 0 | 0 |  | Vlastní | Indiv | 0 | 0 |  | Práce | Běžná |  |  |  | POL1_1
Díl: | EF 2. | Odvětrání rozvodny ELE |  |  |  | 0 |  | 0 |  | 0 |  | 0 |  | 0 |  | 0 |  |  |  |  | 0 | [6 empty] | DIL
49 | EF 2.001 | Odvodní potrubní ventilátor DN 160 | ks | 1 |  | 0 |  | 0 |  | 0 | 21 | 0 | 0 | 0 | 0 | 0 |  | Vlastní | Indiv | 0 | 0 |  | Práce | Běžná |  |  |  | POL1_1
|  | V od. = 150 m3/h, | [25 empty] | POP
|  | P od. = 150 Pa. | [25 empty] | POP
|  | --------------------------------------------------------------- | [25 empty] | POP
|  | Příkon = 0,053 kW. | [25 empty] | POP
|  | Proud = 0,21 A - Napětí 230 V. | [25 empty] | POP
50 | EF 2.002 | Pružná manžeta L=125mm, DN 160 | ks | 2 |  | 0 |  | 0 |  | 0 | 21 | 0 | 0 | 0 | 0 | 0 |  | Vlastní | Indiv | 0 | 0 |  | Práce | Běžná |  |  |  | POL1_1
51 | EF 2.051 | Kruhový tlumič hluku, pozinkovaný DN160, I=900 mm | ks | 2 |  | 0 |  | 0 |  | 0 | 21 | 0 | 0 | 0 | 0 | 0 |  | Vlastní | Indiv | 0 | 0 |  | Práce | Běžná |  |  |  | POL1_1
52 | EF 2.101 | Zpětná klapka kruhová pozinkovaná DN 160 | ks | 1 |  | 0 |  | 0 |  | 0 | 21 | 0 | 0 | 0 | 0 | 0 |  | Vlastní | Indiv | 0 | 0 |  | Práce | Běžná |  |  |  | POL1_1
53 | EF 2.251 | Odvodní krycí mřížka kruhová - tahokov, Propustnost 75%, DN 160 | ks | 1 |  | 0 |  | 0 |  | 0 | 21 | 0 | 0 | 0 | 0 | 0 |  | Vlastní | Indiv | 0 | 0 |  | Práce | Běžná |  |  |  | POL1_1
54 | EF 2.501 | Protidešťová žaluzie výfuková, včetně okapničky, Propustnost 65%, 250x200 | ks | 1 |  | 0 |  | 0 |  | 0 | 21 | 0 | 0 | 0 | 0 | 0 |  | Vlastní | Indiv | 0 | 0 |  | Práce | Běžná |  |  |  | POL1_1
55 | EF 2.701 | Kruhové potrubí SPIRO - Rovné potrubí Pozinkovaný plech sk. I v běžném provedení v třídě těsnosti B, (I, II). 30% tvarovek DN 160 | bm | 5 |  | 0 |  | 0 |  | 0 | 21 | 0 | 0 | 0 | 0 | 0 |  | Vlastní | Indiv | 0 | 0 |  | Práce | Běžná |  |  |  | POL1_1
56 | EF 2.701a | Kruhové potrubí SPIRO - Tvarovky Pozinkovaný plech sk. I v běžném provedení v třídě těsnosti B (I,, II). 30% tvarovek DN 160 | bm | 3 |  | 0 |  | 0 |  | 0 | 21 | 0 | 0 | 0 | 0 | 0 |  | Vlastní | Indiv | 0 | 0 |  | Práce | Běžná |  |  |  | POL1_1
57 | EF 2.801 | Ocelové čtyřhranné potrubí sk.I tl. (1+4) s těsností A - ROVNÉ, AZK PCI | m2 | 1 |  | 0 |  | 0 |  | 0 | 21 | 0 | 0 | 0 | 0 | 0 |  | Vlastní | Indiv | 0 | 0 |  | Práce | Běžná |  |  |  | POL1_1
58 | EF 2.802 | Ocelové čtyřhranné potrubí sk.I tl. (1+4) s těsností A – TVAROVKY, AZK PCI | m2 | 1 |  | 0 |  | 0 |  | 0 | 21 | 0 | 0 | 0 | 0 | 0 |  | Vlastní | Indiv | 0 | 0 |  | Práce | Běžná |  |  |  | POL1_1
59 | EF 2.901 | Kaučuková izolace samolepící Tl. 20 mm | m2 | 4 |  | 0 |  | 0 |  | 0 | 21 | 0 | 0 | 0 | 0 | 0 |  | Vlastní | Indiv | 0 | 0 |  | Práce | Běžná |  |  |  | POL1_1
Díl: | EF 3. | Cirkulační digestoř |  |  |  | 0 |  | 0 |  | 0 |  | 0 |  | 0 |  | 0 |  |  |  |  | 0 | [6 empty] | DIL
60 | EF 3.001 | Kuchyňská cirkulační digestoř s uhlíkovým filtrem | ks | 2 |  | 0 |  | 0 |  | 0 | 21 | 0 | 0 | 0 | 0 | 0 |  | Vlastní | Indiv | 0 | 0 |  | Práce | Běžná |  |  |  | POL1_1
|  | V cir. = 300 m3/h, | [25 empty] | POP
|  | P od. = 200 Pa. | [25 empty] | POP
|  | --------------------------------------------------------------- | [25 empty] | POP
|  | Příkon = 0,25 kW včetně osvětlení. | [25 empty] | POP
|  | Napětí 230 V. | [25 empty] | POP
Díl: | ON | Ostatní náklady |  |  |  | 0 |  | 0 |  | 0 |  | 0 |  | 0 |  | 0 |  |  |  |  | 0 | [6 empty] | DIL
61 | 999.001 | Náklady na dopravu | ks | 1 |  | 0 |  | 0 |  | 0 | 21 | 0 | 0 | 0 | 0 | 0 |  | Vlastní | Indiv | 0 | 0 |  | Specifikace | Běžná |  |  |  | POL3_0
62 | 999.002 | Jeřáb Výška 9 m a váha břemene 400 kg | den | 1 |  | 0 |  | 0 |  | 0 | 21 | 0 | 0 | 0 | 0 | 0 |  | Vlastní | Indiv | 0 | 0 |  | Specifikace | Běžná |  |  |  | POL3_0
63 | 999.003 | Montážní plošina Výška haly - 3 m | ks | 1 |  | 0 |  | 0 |  | 0 | 21 | 0 | 0 | 0 | 0 | 0 |  | Vlastní | Indiv | 0 | 0 |  | Specifikace | Běžná |  |  |  | POL3_0
64 | 999.004 | Zařízení staveniště 1% z ceny | ks | 1 |  | 0 |  | 0 |  | 0 | 21 | 0 | 0 | 0 | 0 | 0 |  | Vlastní | Indiv | 0 | 0 |  | Specifikace | Běžná |  |  |  | POL3_0
65 | 999.005 | Montážní materiál | kg | 725 |  | 0 |  | 0 |  | 0 | 21 | 0 | 0 | 0 | 0 | 0 |  | Vlastní | Indiv | 0 | 0 |  | Práce | Běžná |  |  |  | POL1_1
66 | 999.006 | Těsnící materiál | m2 | 263 |  | 0 |  | 0 |  | 0 | 21 | 0 | 0 | 0 | 0 | 0 |  | Vlastní | Indiv | 0 | 0 |  | Práce | Běžná |  |  |  | POL1_1
67 | 999.007 | Spojovací materiál | kg | 66.9335 |  | 0 |  | 0 |  | 0 | 21 | 0 | 0 | 0 | 0 | 0 |  | Vlastní | Indiv | 0 | 0 |  | Práce | Běžná |  |  |  | POL1_1
68 | 999.008 | Značení vzduchotechnického zařízení a potrubí dle platných EN | ks | 200 |  | 0 |  | 0 |  | 0 | 21 | 0 | 0 | 0 | 0 | 0 |  | Vlastní | Indiv | 0 | 0 |  | Práce | Běžná |  |  |  | POL1_1
69 | 999.009 | Komplexní vyzkoušení a zaregulování systému, zaškolení obsluhy | h | 24 |  | 0 |  | 0 |  | 0 | 21 | 0 | 0 | 0 | 0 | 0 |  | Vlastní | Indiv | 0 | 0 |  | Práce | Běžná |  |  |  | POL1_1
70 | 999.010 | Předávací dokumentace | ks | 1 |  | 0 |  | 0 |  | 0 | 21 | 0 | 0 | 0 | 0 | 0 |  | Vlastní | Indiv | 0 | 0 |  | Specifikace | Běžná |  |  |  | POL3_0
71 | 999.011 | Výrobní dokumentace | ks | 1 |  | 0 |  | 0 |  | 0 | 21 | 0 | 0 | 0 | 0 | 0 |  | Vlastní | Indiv | 0 | 0 |  | Specifikace | Běžná |  |  |  | POL3_0
72 | 999.012 | Dokumentace skutečného stavu | ks | 1 |  | 0 |  | 0 |  | 0 | 21 | 0 | 0 | 0 | 0 | 0 |  | Vlastní | Indiv | 0 | 0 |  | Specifikace | Běžná |  |  |  | POL3_0
73 | 999.013 | Zaměření před objednáním | h | 12 |  | 0 |  | 0 |  | 0 | 21 | 0 | 0 | 0 | 0 | 0 |  | Vlastní | Indiv | 0 | 0 |  | Práce | Běžná |  |  |  | POL1_1
74 | 999.014 | Koordinace pro dodatečné větrání výměníkové stanice dle výrobní dokumentace | ks | 1 |  | 0 |  | 0 |  | 0 | 21 | 0 | 0 | 0 | 0 | 0 |  | Vlastní | Indiv | 0 | 0 |  | Práce | Běžná |  |  |  | POL1_1
[26 empty] | 12 | 21 | DPH
| Celkem |  |  |  |  | 0 | [19 empty] | 0 | 0 | SUM
END
Note on S6: Jedná se o informaci, zda se jedná o položku, která je do rozpočtu zadána z cenové soustavy RTS, nebo vlastní.
Note on T6: Jedná se o název CÚ, která je zadána u položky rozpočtu

## SO 01 D.1.4e Pol
Položkový soupis prací a dodávek | [27 empty] | #TypZaznamu#
S: | Z0042024 | Dětský domov Pardubice – areál Ke Tvrzi | [25 empty] | STA
O: | SO 01 | Novostavba dětského domova | [22 empty] | STA |  |  | OBJ
R: | D.1.4e | Zdravotně technická instalace | [25 empty] | ROZ
P.č. | Číslo položky | Název položky | MJ | Množství | Cena / MJ | Celkem | Dodávka | Dodávka celk. | Montáž | Montáž celk. | DPH | Cena s DPH | Hmotnost / MJ | Hmotnost celk.(t) | Dem. hmotnost / MJ | Dem. hmotnost celk.(t) | Ceník | Cen. soustava / platnost | Cenová úroveň | Nhod / MJ | Nhod celk. | Dodavatel | Typ položky | Stav položky
Díl: | 9 | Ostatní konstrukce, bourání |  |  |  | 0 |  | 0 |  | 0 |  | 0 |  | 0 |  | 0 |  |  |  |  | 45 | [6 empty] | DIL
1 | 909 R00 | Hzs-nezmeritelne stavebni prace | h | 45 |  | 0 |  | 0 |  | 0 | 21 | 0 | 0 | 0 | 0 | 0 | Prav.M | RTS 24/ I | RTS 24/ I | 1 | 45 |  | HZS | Běžná |  |  |  | POL10_
|  | Stavební přípomoce : 45 |  | 45 | [23 empty] | VV | 0
Díl: | 94 | Lešení a stavební výtahy |  |  |  | 0 |  | 0 |  | 0 |  | 0 |  | 0.24 |  | 0 |  |  |  |  | 32.1 | [6 empty] | DIL
2 | 941955002R00 | Lešení lehké pracovní pomocné pomocné, o výšce lešeňové podlahy přes 1,2 do 1,9 m | m2 | 150 |  | 0 |  | 0 |  | 0 | 21 | 0 | 0.00158 | 0.24 | 0 | 0 | 800-3 | RTS 24/ I | RTS 24/ I | 0.214 | 32.1 |  | Práce | Běžná |  |  |  | POL1_
|  | 150 |  | 150 | [23 empty] | VV | 0
Díl: | 99 | Staveništní přesun hmot |  |  |  | 0 |  | 0 |  | 0 |  | 0 |  | 0 |  | 0 |  |  |  |  | 0.45 | [6 empty] | DIL
3 | 999281108R00 | Přesun hmot pro opravy a údržbu objektů pro opravy a údržbu dosavadních objektů včetně vnějších plášťů výšky do 12 m, | t | 0.237 |  | 0 |  | 0 |  | 0 | 21 | 0 | 0 | 0 | 0 | 0 | 801-4 | RTS 24/ I | RTS 24/ I | 1.892 | 0.45 |  | Přesun hmot | Běžná |  |  |  | POL7_
|  | oborů 801, 803, 811 a 812 | [25 empty] | SPI
Díl: | 720 | Zdravotechnická instalace |  |  |  | 0 |  | 0 |  | 0 |  | 0 |  | 0.1 |  | 0 |  |  |  |  | 70.05 | [6 empty] | DIL
4 | 721290111R00 | Zkouška těsnosti kanalizace v objektech vodou, DN 125 | m | 242 |  | 0 |  | 0 |  | 0 | 21 | 0 | 0 | 0 | 0 | 0 | 800-721 | RTS 24/ I | RTS 24/ I | 0.048 | 11.62 |  | Práce | Běžná |  |  |  | POL1_
|  | 24+172+46 |  | 242 | [23 empty] | VV | 0
5 | 722280106R00 | Tlakové zkoušky vodovodního potrubí do DN 32 | m | 194 |  | 0 |  | 0 |  | 0 | 21 | 0 | 0 | 0 | 0 | 0 | 800-721 | RTS 24/ I | RTS 24/ I | 0.029 | 5.63 |  | Práce | Běžná |  |  |  | POL1_
|  | Včetně dodávky vody, uzavření a zabezpečení konců potrubí. | [25 empty] | POP
|  | 194 |  | 194 | [23 empty] | VV | 0
6 | 722290234R00 | Proplach a dezinfekce vodovodního potrubí do DN 80 | m | 194 |  | 0 |  | 0 |  | 0 | 21 | 0 | 1e-05 | 0 | 0 | 0 | 800-721 | RTS 24/ I | RTS 24/ I | 0.062 | 12.03 |  | Práce | Běžná |  |  |  | POL1_
|  | Včetně dodání desinfekčního prostředku. | [25 empty] | POP
|  | 194 |  | 194 | [23 empty] | VV | 0
7 | 230120048R00 | Čištění potrubí profukováním nebo proplach. DN 150 | m | 242 |  | 0 |  | 0 |  | 0 | 21 | 0 | 0 | 0 | 0 | 0 |  | RTS 24/ I | RTS 24/ I | 0 | 0 |  | Práce | Běžná |  |  |  | POL1_
|  | 242 |  | 242 | [23 empty] | VV | 0
8 | 7201 | Usazení PPR trubky, včetně dodávky trubky pr. 20 mm | m | 194 |  | 0 |  | 0 |  | 0 | 21 | 0 | 0 | 0 | 0 | 0 |  | Vlastní | Indiv | 0 | 0 |  | Práce | Běžná |  |  |  | POL1_
|  | 194 |  | 194 | [23 empty] | VV | 0
9 | 72010 | Montáž kolena PP-H pr. 75 mm, včetně dodávky | kus | 18 |  | 0 |  | 0 |  | 0 | 21 | 0 | 0 | 0 | 0 | 0 |  | Vlastní | Indiv | 0 | 0 |  | Práce | Běžná |  |  |  | POL1_
|  | 18 |  | 18 | [23 empty] | VV | 0
10 | 72011 | Uchycení potrubí svorkami, včetně dodávky | kus | 84 |  | 0 |  | 0 |  | 0 | 21 | 0 | 0 | 0 | 0 | 0 |  | Vlastní | Indiv | 0 | 0 |  | Práce | Běžná |  |  |  | POL1_
|  | 84 |  | 84 | [23 empty] | VV | 0
11 | 72012 | Izolace mirelon pro tl. trubky 20 mm, včetně dodávky tubex 20 x 6 mm | m | 208 |  | 0 |  | 0 |  | 0 | 21 | 0 | 0 | 0 | 0 | 0 |  | Vlastní | Indiv | 0 | 0 |  | Práce | Běžná |  |  |  | POL1_
|  | 208 |  | 208 | [23 empty] | VV | 0
12 | 72013 | Montáž kulového kohoutu, včetně dodávky voda páka DN 20 - 3/4" | kus | 16 |  | 0 |  | 0 |  | 0 | 21 | 0 | 0 | 0 | 0 | 0 |  | Vlastní | Indiv | 0 | 0 |  | Práce | Běžná |  |  |  | POL1_
|  | 16 |  | 16 | [23 empty] | VV | 0
13 | 72014 | Další materiály spojené se zřízením rozvodů - vyvedení výpustek, ... | kompl | 1 |  | 0 |  | 0 |  | 0 | 21 | 0 | 0 | 0 | 0 | 0 |  | Vlastní | Indiv | 0 | 0 |  | Práce | Běžná |  |  |  | POL1_
|  | 1 |  | 1 | [23 empty] | VV | 0
14 | 7202 | Montáž kolena PPR, včetně dodávky kolen pr. 20 mm | kus | 68 |  | 0 |  | 0 |  | 0 | 21 | 0 | 0 | 0 | 0 | 0 |  | Vlastní | Indiv | 0 | 0 |  | Práce | Běžná |  |  |  | POL1_
|  | 68 |  | 68 | [23 empty] | VV | 0
15 | 7203 | Montáž spojky PPR, včetně spojek pr. 20 mm | kus | 86 |  | 0 |  | 0 |  | 0 | 21 | 0 | 0 | 0 | 0 | 0 |  | Vlastní | Indiv | 0 | 0 |  | Práce | Běžná |  |  |  | POL1_
|  | 86 |  | 86 | [23 empty] | VV | 0
16 | 7204 | Uložení odpadní trubky PP-HT s hrdlem DN 110 mm včetně dodávky trubek | m | 24 |  | 0 |  | 0 |  | 0 | 21 | 0 | 0 | 0 | 0 | 0 |  | Vlastní | Indiv | 0 | 0 |  | Práce | Běžná |  |  |  | POL1_
|  | 24 |  | 24 | [23 empty] | VV | 0
17 | 7205 | Uložení odpadní trubky KG s hrdlem DN 110 mm, včetně dodávky trubek | m | 172 |  | 0 |  | 0 |  | 0 | 21 | 0 | 0 | 0 | 0 | 0 |  | Vlastní | Indiv | 0 | 0 |  | Práce | Běžná |  |  |  | POL1_
|  | 172 |  | 172 | [23 empty] | VV | 0
18 | 7206 | Montáž kolena KG DN 110 mm, včetně dodávky kolen | kus | 48 |  | 0 |  | 0 |  | 0 | 21 | 0 | 0 | 0 | 0 | 0 |  | Vlastní | Indiv | 0 | 0 |  | Práce | Běžná |  |  |  | POL1_
|  | 48 |  | 48 | [23 empty] | VV | 0
19 | 7207 | Montáž odbočky KG DN 110 mm, včetně dodávky odboček | kus | 8 |  | 0 |  | 0 |  | 0 | 21 | 0 | 0 | 0 | 0 | 0 |  | Vlastní | Indiv | 0 | 0 |  | Práce | Běžná |  |  |  | POL1_
|  | 8 |  | 8 | [23 empty] | VV | 0
20 | 7208 | Montáž čistícího kusu KG DN 110 mm, včetně dodávky | kus | 10 |  | 0 |  | 0 |  | 0 | 21 | 0 | 0 | 0 | 0 | 0 |  | Vlastní | Indiv | 0 | 0 |  | Práce | Běžná |  |  |  | POL1_
|  | 10 |  | 10 | [23 empty] | VV | 0
21 | 7209 | Uložení odpadní trubky PP-HT s hrdlem pr. 75 mm, včetně dodávky | m | 46 |  | 0 |  | 0 |  | 0 | 21 | 0 | 0 | 0 | 0 | 0 |  | Vlastní | Indiv | 0 | 0 |  | Práce | Běžná |  |  |  | POL1_
|  | 46 |  | 46 | [23 empty] | VV | 0
22 | 767990010RAA | Ostatní atypické kovové prvky do 5 kg/kus | kg | 95 |  | 0 |  | 0 |  | 0 | 21 | 0 | 0.00106 | 0.1 | 0 | 0 | AP-PSV | RTS 24/ I | RTS 24/ I | 0.42918 | 40.77 |  | Agregovaná položka | Běžná |  |  |  | POL2_
|  | 95 |  | 95 | [23 empty] | VV | 0
23 | 998721202R01 | Přesun hmot pro zdravotechniku, výšky do 12 m | % |  |  | 0 |  | 0 |  | 0 | 21 | 0 | 0 | 0 | 0 | 0 |  | Vlastní | RTS 24/ I | 0 | 0 |  | Přesun hmot | Běžná |  |  |  | POL7_
Díl: | 725 | Zařizovací předměty |  |  |  | 0 |  | 0 |  | 0 |  | 0 |  | 1.38 |  | 0 |  |  |  |  | 120.29 | [6 empty] | DIL
24 | 721213041RT3 | Montáž sprchového odtokového žlabu s dodávkou a provedením betonové zálivky, standardní výška odtoku | kus | 4 |  | 0 |  | 0 |  | 0 | 21 | 0 | 0.25768 | 1.03 | 0 | 0 | 800-721 | RTS 24/ I | RTS 24/ I | 1.4364 | 5.75 |  | Práce | Běžná |  |  |  | POL1_
|  | Bez dodávky betonu. Bez hydroizolace. | [25 empty] | POP
|  | SK1 : 2 |  | 2 | [23 empty] | VV | 0
|  | SK2 : 2 |  | 2 | [23 empty] | VV | 0
25 | 721223423R00 | Vpusť podlahová se zápachovou uzávěrkou průměr 50, 75 110 mm, se svislým odtokem,123x123mm/115x115mm, včetně dodávky materiálu | kus | 2 |  | 0 |  | 0 |  | 0 | 21 | 0 | 0.00072 | 0 | 0 | 0 | 800-721 | RTS 24/ I | RTS 24/ I | 0.2 | 0.4 |  | Práce | Běžná |  |  |  | POL1_
|  | SK3 : 2 |  | 2 | [23 empty] | VV | 0
26 | 725119306R00 | Klozetové mísy montáž závěsné | soubor | 6 |  | 0 |  | 0 |  | 0 | 21 | 0 | 0.00087 | 0.01 | 0 | 0 | 800-721 | RTS 24/ I | RTS 24/ I | 1.12 | 6.72 |  | Práce | Běžná |  |  |  | POL1_
|  | 6 |  | 6 | [23 empty] | VV | 0
27 | 725119402R00 | Doplňky Montáž doplňků zařízení záchodů předstěnový systém do sádrokartonu | soubor | 6 |  | 0 |  | 0 |  | 0 | 21 | 0 | 0 | 0 | 0 | 0 | 800-721 | RTS 24/ I | RTS 24/ I | 1.9 | 11.4 |  | Práce | Běžná |  |  |  | POL1_
|  | 6 |  | 6 | [23 empty] | VV | 0
28 | 725229101R00 | Montáž vany litinové se zápachovou uzávěrkou | soubor | 2 |  | 0 |  | 0 |  | 0 | 21 | 0 | 0.00052 | 0 | 0 | 0 | 800-721 | RTS 24/ I | RTS 24/ I | 2.689 | 5.38 |  | Práce | Běžná |  |  |  | POL1_
|  | Včetně dodání zápachové uzávěrky. | [25 empty] | POP
|  | 2 |  | 2 | [23 empty] | VV | 0
29 | 725249101R00 | Montáž sprchového boxu | soubor | 6 |  | 0 |  | 0 |  | 0 | 21 | 0 | 0.00045 | 0 | 0 | 0 | 800-721 | RTS 24/ I | RTS 24/ I | 5 | 30 |  | Práce | Běžná |  |  |  | POL1_
|  | SK1 : 2 |  | 2 | [23 empty] | VV | 0
|  | SK2 : 2 |  | 2 | [23 empty] | VV | 0
|  | SK3 : 2 |  | 2 | [23 empty] | VV | 0
30 | 725249102R00 | Montáž sprchové mísy a vaničky sprchových mís a vaniček | soubor | 2 |  | 0 |  | 0 |  | 0 | 21 | 0 | 0.00062 | 0 | 0 | 0 | 800-721 | RTS 24/ I | RTS 24/ I | 2.6 | 5.2 |  | Práce | Běžná |  |  |  | POL1_
|  | SK3 : 2 |  | 2 | [23 empty] | VV | 0
31 | 725823111R00 | Baterie umyvadlové a dřezové umyvadlová, stojánková, ruční ovládání bez otvírání odpadu, standardní, včetně dodávky materiálu | kus | 8 |  | 0 |  | 0 |  | 0 | 21 | 0 | 0.00085 | 0.01 | 0 | 0 | 800-721 | RTS 24/ I | RTS 24/ I | 0.445 | 3.56 |  | Práce | Běžná |  |  |  | POL1_
|  | 6 |  | 6 | [23 empty] | VV | 0
|  | 2 |  | 2 | [23 empty] | VV | 0
32 | 725839205R00 | Montáž baterie vanové podomítkové, | soubor | 2 |  | 0 |  | 0 |  | 0 | 21 | 0 | 0 | 0 | 0 | 0 | 800-721 | RTS 24/ I | RTS 24/ I | 1.65 | 3.3 |  | Práce | Běžná |  |  |  | POL1_
|  | 2 |  | 2 | [23 empty] | VV | 0
33 | 725849205R00 | Montáž baterie sprchové podomítkové | kus | 6 |  | 0 |  | 0 |  | 0 | 21 | 0 | 0 | 0 | 0 | 0 | 800-721 | RTS 24/ I | RTS 24/ I | 1.4 | 8.4 |  | Práce | Běžná |  |  |  | POL1_
|  | SK1 : 2 |  | 2 | [23 empty] | VV | 0
|  | SK2 : 2 |  | 2 | [23 empty] | VV | 0
|  | SK3 : 2 |  | 2 | [23 empty] | VV | 0
34 | 725860221RT1 | Zápachová uzávěrka (sifon) pro zařizovací předměty D 40/50 mm x 6/4"; pro sprchové kouty; PP, PE; odtok vodorovný, kul. kloub (otáčivý 280°, sklopný 10°); příslušenství zátka, sítko, včetně dodávky ... | kus | 6 |  | 0 |  | 0 |  | 0 | 21 | 0 | 0.00028 | 0 | 0 | 0 | 800-721 | RTS 24/ I | RTS 24/ I | 0.246 | 1.48 |  | Práce | Běžná |  |  |  | POL1_
|  | SK1 : 2 |  | 2 | [23 empty] | VV | 0
|  | SK2 : 2 |  | 2 | [23 empty] | VV | 0
|  | SK3 : 2 |  | 2 | [23 empty] | VV | 0
35 | 725860213R00 | Zápachová uzávěrka (sifon) pro zařizovací předměty D 32, 40 mm x 5/4"; pro umyvadla; PP; příslušenství krycí růžice odtoku, zpětný uzávěr, včetně dodávky materiálu | kus | 8 |  | 0 |  | 0 |  | 0 | 21 | 0 | 0.0002 | 0 | 0 | 0 | 800-721 | RTS 24/ I | RTS 24/ I | 0.246 | 1.97 |  | Práce | Běžná |  |  |  | POL1_
|  | 6 |  | 6 | [23 empty] | VV | 0
|  | 2 |  | 2 | [23 empty] | VV | 0
36 | 725000145R | Chromový rohový ventil pro uzávěr 1/2“ x 3/8“ (bez filtru) | kus | 4 |  | 0 |  | 0 |  | 0 | 21 | 0 | 0 | 0 | 0 | 0 |  | Vlastní | Indiv | 0 | 0 |  | Práce | Běžná |  |  |  | POL1_
|  | 2 |  | 2 | [23 empty] | VV | 0
|  | 2 |  | 2 | [23 empty] | VV | 0
37 | 725000146R | Zrcadlo na stěnu s fazetou, rozměr 60x80 cm | kus | 6 |  | 0 |  | 0 |  | 0 | 21 | 0 | 0 | 0 | 0 | 0 |  | Vlastní | Indiv | 0 | 0 |  | Práce | Běžná |  |  |  | POL1_
|  | 6 |  | 6 | [23 empty] | VV | 0
38 | 725017550R | Montáž umývátka se skříní | soubor | 2 |  | 0 |  | 0 |  | 0 | 21 | 0 | 0.009 | 0.02 | 0 | 0 |  | Vlastní | Indiv | 1.189 | 2.38 |  | Práce | Běžná |  |  |  | POL1_
|  | 2 |  | 2 | [23 empty] | VV | 0
39 | 725219450R00 | Montáž umyvadel a koupelnových skříněk | soubor | 8 |  | 0 |  | 0 |  | 0 | 21 | 0 | 0.00141 | 0.01 | 0 | 0 |  | Vlastní | Indiv | 1.575 | 12.6 |  | Práce | Běžná |  |  |  | POL1_
|  | Včetně dodání zápachové uzávěrky. | [25 empty] | POP
|  | 6 |  | 6 | [23 empty] | VV | 0
|  | 2 |  | 2 | [23 empty] | VV | 0
40 | 725219450R00 | Montáž umyvadel a koupelnových skříněk | soubor | 8 |  | 0 |  | 0 |  | 0 | 21 | 0 | 0.00141 | 0.01 | 0 | 0 |  | Vlastní | Indiv | 1.575 | 12.6 |  | Práce | Běžná |  |  |  | POL1_
|  | Včetně dodání zápachové uzávěrky. | [25 empty] | POP
|  | 6 |  | 6 | [23 empty] | VV | 0
|  | 2 |  | 2 | [23 empty] | VV | 0
41 | 72582450R | Směšovací baterie páková, umyvadlová včetně dopojovacích hadiček | kus | 8 |  | 0 |  | 0 |  | 0 | 21 | 0 | 0.00172 | 0.01 | 0 | 0 |  | Vlastní | Indiv | 0.476 | 3.81 |  | Práce | Běžná |  |  |  | POL1_
|  | 6 |  | 6 | [23 empty] | VV | 0
|  | 2 |  | 2 | [23 empty] | VV | 0
42 | 725840550R | Montáž vanového setu komplet | kus | 2 |  | 0 |  | 0 |  | 0 | 21 | 0 | 0 | 0 | 0 | 0 |  | Vlastní | Indiv | 0 | 0 |  | Práce | Běžná |  |  |  | POL1_
|  | 2 |  | 2 | [23 empty] | VV | 0
43 | 725860450R | Výpusť umyvadlová 5/4“, click-clack, velká zátka s nastavitelnou výškou tl. 30-45 mm | kus | 8 |  | 0 |  | 0 |  | 0 | 21 | 0 | 0 | 0 | 0 | 0 |  | Vlastní | Indiv | 0.2 | 1.6 |  | Práce | Běžná |  |  |  | POL1_
|  | 6 |  | 6 | [23 empty] | VV | 0
|  | 2 |  | 2 | [23 empty] | VV | 0
44 | 725100019RA0 | Výlevka dodávka a montáž modulu pro závěsnou výlevku, diturvitové výlevky, baterie s prodlouženým ramínkem, sifonu a odpadního ventilu, modul pro suchou vý..., Baterie směšovací páková; použití: dřez; typ: nástěnný; materiál: mosaz; rozteč 130 až 170 mm; povrchová úprava: chrom | kus | 1 |  | 0 |  | 0 |  | 0 | 21 | 0 | 0.05323 | 0.05 | 0 | 0 | AP-PSV | RTS 24/ I | RTS 24/ I | 3.7397 | 3.74 |  | Agregovaná položka | Běžná |  |  |  | POL2_
|  | s modulem pro montáž do lehké příčky. Bez opláštění sádrokartonem. | [25 empty] | SPI
|  | Položka obsahuje dodávku a montáž modulu pro závěsnou výlevku, diturvitovou výlevku, baterii s prodlouženým ramínkem, sifon a odpadní ventil. | [25 empty] | POP |  | Položka obsahuje dodávku a montáž modulu pro závěsnou výlevku, diturvitovou výlevku, baterii s prodlouženým ramínkem, sifon a odpadní ventil.
|  | 1 |  | 1 | [23 empty] | VV | 0
45 | 55167DOD | Duroplastové sedátko s poklopem - typ softclose | kus | 6 |  | 0 |  | 0 |  | 0 | 21 | 0 | 0.0025 | 0.02 | 0 | 0 |  | Vlastní | Indiv | 0 | 0 |  | Specifikace | Běžná |  |  |  | POL3_
|  | 6 |  | 6 | [23 empty] | VV | 0
46 | 55168DOD | Instalační předstěna - pro klozet závěsný s ovládáním velké/malé včetně | kus | 6 |  | 0 |  | 0 |  | 0 | 21 | 0 | 0 | 0 | 0 | 0 |  | Vlastní | Indiv | 0 | 0 |  | Specifikace | Běžná |  |  |  | POL3_
|  | 6 |  | 6 | [23 empty] | VV | 0
47 | 556412DOD | Sprchový systém - s pákovou podomítkovou sprchovou baterií včetně podomítkového tělesa, hlavová sprcha, sprchové rameno, sprchové odtokové rameno, sprchová hadice | kus | 6 |  | 0 |  | 0 |  | 0 | 21 | 0 | 0 | 0 | 0 | 0 |  | Vlastní | Indiv | 0 | 0 |  | Specifikace | Běžná |  |  |  | POL3_
|  | 4 |  | 4 | [23 empty] | VV | 0
|  | 2 |  | 2 | [23 empty] | VV | 0
48 | 556413DOD | Sprchové dveře bez madel a vaničky v černé barvě, bezbariérový vstup, výplň je z čirého skla bez, dekoru, délka 1400 mm, posuvný systém otvírání | kus | 4 |  | 0 |  | 0 |  | 0 | 21 | 0 | 0 | 0 | 0 | 0 |  | Vlastní | Indiv | 0 | 0 |  | Specifikace | Běžná |  |  |  | POL3_
|  | 4 |  | 4 | [23 empty] | VV | 0
49 | 556414DOD | Podlahový žlab Alca bez okraje s roštem, dl. 600 mm, výška od 70 mm (nastavitelná), DN 50 mm, nerez ocel | kus | 2 |  | 0 |  | 0 |  | 0 | 21 | 0 | 0 | 0 | 0 | 0 |  | Vlastní | Indiv | 0 | 0 |  | Specifikace | Běžná |  |  |  | POL3_
|  | 2 |  | 2 | [23 empty] | VV | 0
50 | 556415DOD | Podlahový žlab Alca bez okraje s roštem, dl. 750 mm, výška od 70 mm (nastavitelná), DN 50 mm, nerez ocel | kus | 2 |  | 0 |  | 0 |  | 0 | 21 | 0 | 0 | 0 | 0 | 0 |  | Vlastní | Indiv | 0 | 0 |  | Specifikace | Běžná |  |  |  | POL3_
|  | 2 |  | 2 | [23 empty] | VV | 0
51 | 557416DOD | Sprchový kout čtvrtkruh bez madel 90x90 cm, posuvný systém otevírání, výplň číré sklo | kus | 2 |  | 0 |  | 0 |  | 0 | 21 | 0 | 0 | 0 | 0 | 0 |  | Vlastní | Indiv | 0 | 0 |  | Specifikace | Běžná |  |  |  | POL3_
|  | 2 |  | 2 | [23 empty] | VV | 0
52 | 557417 | Sprchová vanička z litého mramoru v bílé barvě o rozměru 90x90x3 cm | kus | 2 |  | 0 |  | 0 |  | 0 | 21 | 0 | 0 | 0 | 0 | 0 |  | Vlastní | Indiv | 0 | 0 |  | Specifikace | Běžná |  |  |  | POL3_
|  | 2 |  | 2 | [23 empty] | VV | 0
53 | 558415DOD | Asymetrická vana z litého akrylátu, rozměr 160x70 cm , tl 5 mm | kus | 2 |  | 0 |  | 0 |  | 0 | 21 | 0 | 0 | 0 | 0 | 0 |  | Vlastní | Indiv | 0 | 0 |  | Specifikace | Běžná |  |  |  | POL3_
|  | 2 |  | 2 | [23 empty] | VV | 0
54 | 558416DOD | Páková podomítková VANOVÁ BATERIE včetně podomítkového tělesa. V chromovém provedení, Průtok baterie je 19 litrů/minutu | kus | 2 |  | 0 |  | 0 |  | 0 | 21 | 0 | 0 | 0 | 0 | 0 |  | Vlastní | Indiv | 0 | 0 |  | Specifikace | Běžná |  |  |  | POL3_
|  | 2 |  | 2 | [23 empty] | VV | 0
55 | 558417DOD | Vanový set chrom - ruční sprcha, kovová sprchová hadice a držák sprchy, +podomítkový vývod v kulatém designu | kus | 2 |  | 0 |  | 0 |  | 0 | 21 | 0 | 0 | 0 | 0 | 0 |  | Vlastní | Indiv | 0 | 0 |  | Specifikace | Běžná |  |  |  | POL3_
|  | 2 |  | 2 | [23 empty] | VV | 0
56 | 64217DOD | Koupelnová skříňka s umyvadlem keramickým, s otvorem pro baterii, rozměr 60x60x45 cm bílá | kus | 6 |  | 0 |  | 0 |  | 0 | 21 | 0 | 0.0125 | 0.08 | 0 | 0 |  | Vlastní | Indiv | 0 | 0 |  | Specifikace | Běžná |  |  |  | POL3_
|  | 6 |  | 6 | [23 empty] | VV | 0
57 | 64218DOD | Koupelnová skříňka s umyvadlem keramickým, s otvorem pro baterii, rozměr 50x34,5x63 cm bílá | kus | 2 |  | 0 |  | 0 |  | 0 | 21 | 0 | 0.0125 | 0.03 | 0 | 0 |  | Vlastní | Indiv | 0 | 0 |  | Specifikace | Běžná |  |  |  | POL3_
|  | 2 |  | 2 | [23 empty] | VV | 0
58 | 64219DOD | Umývátko keramické se skříňkou, rozměr 39x60x22 cm, barva bílá | kus | 2 |  | 0 |  | 0 |  | 0 | 21 | 0 | 0.0064 | 0.01 | 0 | 0 |  | Vlastní | Indiv | 0 | 0 |  | Specifikace | Běžná |  |  |  | POL3_
|  | 2 |  | 2 | [23 empty] | VV | 0
59 | 64240062R | Mísa záchodová keramická se samostatným přívodem vody; zabudování: nástěnné; tvar: oválný; splachování: hluboké; odpad: vodorovný; povrchová úprava: lesklá glazura | kus | 6 |  | 0 |  | 0 |  | 0 | 21 | 0 | 0.0155 | 0.09 | 0 | 0 | SPCM | RTS 24/ I | RTS 24/ I | 0 | 0 |  | Specifikace | Běžná |  |  |  | POL3_
|  | 6 |  | 6 | [23 empty] | VV | 0
60 | 998725202R00 | Přesun hmot pro zařizovací předměty v objektech výšky do 12 m | % |  |  | 0 |  | 0 |  | 0 | 21 | 0 | 0 | 0 | 0 | 0 | 800-721 | RTS 24/ I | RTS 24/ I | 0 | 0 |  | Přesun hmot | Běžná |  |  |  | POL7_
|  | vodorovně do 50 m | [25 empty] | SPI
Díl: | 799 | Ostatní |  |  |  | 0 |  | 0 |  | 0 |  | 0 |  | 0 |  | 0 |  |  |  |  | 0 | [6 empty] | DIL
61 | 799001 | Koordinace prací spojených s připojením | kompl | 1 |  | 0 |  | 0 |  | 0 | 21 | 0 | 0 | 0 | 0 | 0 |  | Vlastní | Indiv | 0 | 0 |  | Práce | Běžná |  |  |  | POL1_
|  | 1 |  | 1 | [23 empty] | VV | 0
[26 empty] | 12 | 21 | DPH
| Celkem |  |  |  |  | 0 | [19 empty] | 0 | 0 | SUM
END
Note on S6: Jedná se o informaci, zda se jedná o položku, která je do rozpočtu zadána z cenové soustavy RTS, nebo vlastní.
Note on T6: Jedná se o název CÚ, která je zadána u položky rozpočtu

## SO 01 D.1.4g Pol
Položkový soupis prací a dodávek | [27 empty] | #TypZaznamu#
S: | Z0042024 | Dětský domov Pardubice – areál Ke Tvrzi | [25 empty] | STA
O: | SO 01 | Novostavba dětského domova | [22 empty] | STA |  |  | OBJ
R: | D.1.4g | Silnoproud | [25 empty] | ROZ
P.č. | Číslo položky | Název položky | MJ | Množství | Cena / MJ | Celkem | Dodávka | Dodávka celk. | Montáž | Montáž celk. | DPH | Cena s DPH | Hmotnost / MJ | Hmotnost celk.(t) | Dem. hmotnost / MJ | Dem. hmotnost celk.(t) | Ceník | Cen. soustava / platnost | Cenová úroveň | Nhod / MJ | Nhod celk. | Dodavatel | Typ položky | Stav položky
Díl: | 10 | Kabeláž |  |  |  | 0 |  | 0 |  | 0 |  | 0 |  | 0 |  | 0 |  |  |  |  | 0 | [6 empty] | DIL
1 | 2 | Kabel CYKY-J 4x16mm2 - přívodní kabel z RE do RH, neceněno | m | 60 |  | 0 |  | 0 |  | 0 | 21 | 0 | 0 | 0 | 0 | 0 |  | Vlastní | Indiv | 0 | 0 |  | Práce | Běžná |  |  |  | POL1_1
2 | 3 | Kabel CYKY-J 4x6mm2 - přívodní kabelaž do podružných rozvodnic, neceněno | m | 90 |  | 0 |  | 0 |  | 0 | 21 | 0 | 0 | 0 | 0 | 0 |  | Vlastní | Indiv | 0 | 0 |  | Práce | Běžná |  |  |  | POL1_1
3 | 4 | Kabel CYKY-J 3x2,5mm2 | m | 1000 |  | 0 |  | 0 |  | 0 | 21 | 0 | 0 | 0 | 0 | 0 |  | Vlastní | Indiv | 0 | 0 |  | Práce | Běžná |  |  |  | POL1_1
4 | 5 | Kabel CYKY-J 5x2,5mm2 | m | 80 |  | 0 |  | 0 |  | 0 | 21 | 0 | 0 | 0 | 0 | 0 |  | Vlastní | Indiv | 0 | 0 |  | Práce | Běžná |  |  |  | POL1_1
5 | 7 | Kabel CYKY-J 3x1,5mm2 | m | 650 |  | 0 |  | 0 |  | 0 | 21 | 0 | 0 | 0 | 0 | 0 |  | Vlastní | Indiv | 0 | 0 |  | Práce | Běžná |  |  |  | POL1_1
6 | 9 | Kabel CYKY-O 3x1,5mm2 | m | 180 |  | 0 |  | 0 |  | 0 | 21 | 0 | 0 | 0 | 0 | 0 |  | Vlastní | Indiv | 0 | 0 |  | Práce | Běžná |  |  |  | POL1_1
7 | 10 | Ohebná trubka kopoflex O50 | m | 50 |  | 0 |  | 0 |  | 0 | 21 | 0 | 0 | 0 | 0 | 0 |  | Vlastní | Indiv | 0 | 0 |  | Práce | Běžná |  |  |  | POL1_1
8 | 11 | Ohebná trubka kopoflex O100 | m | 90 |  | 0 |  | 0 |  | 0 | 21 | 0 | 0 | 0 | 0 | 0 |  | Vlastní | Indiv | 0 | 0 |  | Práce | Běžná |  |  |  | POL1_1
9 | 12 | Skříň hlavního pospojení (HOP) | ks | 4 |  | 0 |  | 0 |  | 0 | 21 | 0 | 0 | 0 | 0 | 0 |  | Vlastní | Indiv | 0 | 0 |  | Práce | Běžná |  |  |  | POL1_1
Díl: | 11 | Elektroměrový rozváděč RE |  |  |  | 0 |  | 0 |  | 0 |  | 0 |  | 0 |  | 0 |  |  |  |  | 0 | [6 empty] | DIL
10 | 1 | Rozvodnice RE, krytí: IP43 | ks | 1 |  | 0 |  | 0 |  | 0 | 21 | 0 | 0 | 0 | 0 | 0 |  | Vlastní | Indiv | 0 | 0 |  | Práce | Běžná |  |  |  | POL1_1
11 | 2 | Hlavní trojpólový jistič 63/3, 63A, „char.B“ | ks | 1 |  | 0 |  | 0 |  | 0 | 21 | 0 | 0 | 0 | 0 | 0 |  | Vlastní | Indiv | 0 | 0 |  | R-položka | Běžná |  |  |  | POL12_1
12 | 5 | Trojfázový jenosazbový elektroměr ET (dodá RZ) | ks | 1 |  | 0 |  | 0 |  | 0 | 21 | 0 | 0 | 0 | 0 | 0 |  | Vlastní | Indiv | 0 | 0 |  | Specifikace | Běžná |  |  |  | POL3_0
13 | 6 | Trojpólový přijímač HDO (dodá RZ) | ks | 1 |  | 0 |  | 0 |  | 0 | 21 | 0 | 0 | 0 | 0 | 0 |  | Vlastní | Indiv | 0 | 0 |  | Specifikace | Běžná |  |  |  | POL3_0
14 | 7 | Jednofázový jistič B6/1, 6A „char.B“ | ks | 1 |  | 0 |  | 0 |  | 0 | 21 | 0 | 0 | 0 | 0 | 0 |  | Vlastní | Indiv | 0 | 0 |  | R-položka | Běžná |  |  |  | POL12_1
15 | 8 | Nulový můstek, pomocný materiál | ks | 1 |  | 0 |  | 0 |  | 0 | 21 | 0 | 0 | 0 | 0 | 0 |  | Vlastní | Indiv | 0 | 0 |  | Práce | Běžná |  |  |  | POL1_1
Díl: | 12 | Hlavní rozváděč RH obsahuje |  |  |  | 0 |  | 0 |  | 0 |  | 0 |  | 0 |  | 0 |  |  |  |  | 0 | [6 empty] | DIL
16 | 1 | Rozvodnice nástěnná, 4x24 modulů, 588x770x136 (šxvxh), IP43 | kpl | 1 |  | 0 |  | 0 |  | 0 | 21 | 0 | 0 | 0 | 0 | 0 |  | Vlastní | Indiv | 0 | 0 |  | R-položka | Běžná |  |  |  | POL12_1
17 | 2 | Přepěťová ochrana třídy B+C – 4xFLP-B+C | ks | 1 |  | 0 |  | 0 |  | 0 | 21 | 0 | 0 | 0 | 0 | 0 |  | Vlastní | Indiv | 0 | 0 |  | R-položka | Běžná |  |  |  | POL12_1
18 | 3 | Hlavní vypínač 80/3, 80A | ks | 1 |  | 0 |  | 0 |  | 0 | 21 | 0 | 0 | 0 | 0 | 0 |  | Vlastní | Indiv | 0 | 0 |  | R-položka | Běžná |  |  |  | POL12_1
19 | 4 | 3f. proudový chránič FI40-4p/0,3, 40A/0,3A | ks | 1 |  | 0 |  | 0 |  | 0 | 21 | 0 | 0 | 0 | 0 | 0 |  | Vlastní | Indiv | 0 | 0 |  | R-položka | Běžná |  |  |  | POL12_1
20 | 5 | Třífázový jistič PL7-B25/3, 25A | ks | 4 |  | 0 |  | 0 |  | 0 | 21 | 0 | 0 | 0 | 0 | 0 |  | Vlastní | Indiv | 0 | 0 |  | R-položka | Běžná |  |  |  | POL12_1
21 | 6 | Třífázový jistič PL7-B16/3, 16A | ks | 1 |  | 0 |  | 0 |  | 0 | 21 | 0 | 0 | 0 | 0 | 0 |  | Vlastní | Indiv | 0 | 0 |  | Práce | Běžná |  |  |  | POL1_1
22 | 7 | Jednofázový jistič PL7-B16/1, 16A | ks | 2 |  | 0 |  | 0 |  | 0 | 21 | 0 | 0 | 0 | 0 | 0 |  | Vlastní | Indiv | 0 | 0 |  | R-položka | Běžná |  |  |  | POL12_1
23 | 8 | Jednofázový jistič PL7-B10/1, 10A | ks | 5 |  | 0 |  | 0 |  | 0 | 21 | 0 | 0 | 0 | 0 | 0 |  | Vlastní | Indiv | 0 | 0 |  | R-položka | Běžná |  |  |  | POL12_1
24 | 9 | Jednofázový jistič PL7-B6/1, 6A | ks | 1 |  | 0 |  | 0 |  | 0 | 21 | 0 | 0 | 0 | 0 | 0 |  | Vlastní | Indiv | 0 | 0 |  | R-položka | Běžná |  |  |  | POL12_1
25 | 10 | Drobný materiál (svorky, hřeben, atd…) | kpl | 1 |  | 0 |  | 0 |  | 0 | 21 | 0 | 0 | 0 | 0 | 0 |  | Vlastní | Indiv | 0 | 0 |  | R-položka | Běžná |  |  |  | POL12_1
Díl: | 13 | Podružný rozváděč RP1.1 obsahuje |  |  |  | 0 |  | 0 |  | 0 |  | 0 |  | 0 |  | 0 |  |  |  |  | 0 | [6 empty] | DIL
26 | 1 | Rozvodnice nástěnná, 4x24 modulů, 588x770x136 (šxvxh), IP43 | kpl | 1 |  | 0 |  | 0 |  | 0 | 21 | 0 | 0 | 0 | 0 | 0 |  | Vlastní | Indiv | 0 | 0 |  | R-položka | Běžná |  |  |  | POL12_1
27 | 2 | Přepěťová ochrana třídy C – 4xFLP-C | ks | 1 |  | 0 |  | 0 |  | 0 | 21 | 0 | 0 | 0 | 0 | 0 |  | Vlastní | Indiv | 0 | 0 |  | R-položka | Běžná |  |  |  | POL12_1
28 | 3 | Hlavní vypínač 40/3, 40A | ks | 1 |  | 0 |  | 0 |  | 0 | 21 | 0 | 0 | 0 | 0 | 0 |  | Vlastní | Indiv | 0 | 0 |  | R-položka | Běžná |  |  |  | POL12_1
29 | 4 | 3f. proudový chránič FI40-4p/0,3, 40A/0,3A | ks | 2 |  | 0 |  | 0 |  | 0 | 21 | 0 | 0 | 0 | 0 | 0 |  | Vlastní | Indiv | 0 | 0 |  | R-položka | Běžná |  |  |  | POL12_1
30 | 5 | Třífázový jistič PL7-B16/3, 16A | ks | 1 |  | 0 |  | 0 |  | 0 | 21 | 0 | 0 | 0 | 0 | 0 |  | Vlastní | Indiv | 0 | 0 |  | R-položka | Běžná |  |  |  | POL12_1
31 | 6 | Jednofázový jistič PL7-B16/1, 16A | ks | 12 |  | 0 |  | 0 |  | 0 | 21 | 0 | 0 | 0 | 0 | 0 |  | Vlastní | Indiv | 0 | 0 |  | R-položka | Běžná |  |  |  | POL12_1
32 | 7 | Jednofázový jistič PL7-B10/1, 10A | ks | 4 |  | 0 |  | 0 |  | 0 | 21 | 0 | 0 | 0 | 0 | 0 |  | Vlastní | Indiv | 0 | 0 |  | R-položka | Běžná |  |  |  | POL12_1
33 | 8 | Drobný materiál (svorky, hřeben, atd…) | kpl | 1 |  | 0 |  | 0 |  | 0 | 21 | 0 | 0 | 0 | 0 | 0 |  | Vlastní | Indiv | 0 | 0 |  | R-položka | Běžná |  |  |  | POL12_1
Díl: | 14 | Podružný rozváděč RP1.2 obsahuje |  |  |  | 0 |  | 0 |  | 0 |  | 0 |  | 0 |  | 0 |  |  |  |  | 0 | [6 empty] | DIL
34 | 1 | Rozvodnice nástěnná, 4x24 modulů, 588x770x136 (šxvxh), IP43 | kpl | 1 |  | 0 |  | 0 |  | 0 | 21 | 0 | 0 | 0 | 0 | 0 |  | Vlastní | Indiv | 0 | 0 |  | R-položka | Běžná |  |  |  | POL12_1
35 | 2 | Přepěťová ochrana třídy C – 4xFLP-C | ks | 1 |  | 0 |  | 0 |  | 0 | 21 | 0 | 0 | 0 | 0 | 0 |  | Vlastní | Indiv | 0 | 0 |  | R-položka | Běžná |  |  |  | POL12_1
36 | 3 | Hlavní vypínač 40/3, 40A | ks | 1 |  | 0 |  | 0 |  | 0 | 21 | 0 | 0 | 0 | 0 | 0 |  | Vlastní | Indiv | 0 | 0 |  | R-položka | Běžná |  |  |  | POL12_1
37 | 4 | 3f. proudový chránič FI40-4p/0,3, 40A/0,3A | ks | 3 |  | 0 |  | 0 |  | 0 | 21 | 0 | 0 | 0 | 0 | 0 |  | Vlastní | Indiv | 0 | 0 |  | R-položka | Běžná |  |  |  | POL12_1
38 | 5 | Jednofázový jistič PL7-B16/1, 16A | ks | 12 |  | 0 |  | 0 |  | 0 | 21 | 0 | 0 | 0 | 0 | 0 |  | Vlastní | Indiv | 0 | 0 |  | R-položka | Běžná |  |  |  | POL12_1
39 | 6 | Jednofázový jistič PL7-B10/1, 10A | ks | 3 |  | 0 |  | 0 |  | 0 | 21 | 0 | 0 | 0 | 0 | 0 |  | Vlastní | Indiv | 0 | 0 |  | R-položka | Běžná |  |  |  | POL12_1
40 | 7 | Drobný materiál (svorky, hřeben, atd…) | kpl | 1 |  | 0 |  | 0 |  | 0 | 21 | 0 | 0 | 0 | 0 | 0 |  | Vlastní | Indiv | 0 | 0 |  | R-položka | Běžná |  |  |  | POL12_1
Díl: | 15 | Podružný rozváděč RP2.1 obsahuje |  |  |  | 0 |  | 0 |  | 0 |  | 0 |  | 0 |  | 0 |  |  |  |  | 0 | [6 empty] | DIL
41 | 1 | Rozvodnice nástěnná, 4x24 modulů, 588x770x136 (šxvxh), IP43 | kpl | 1 |  | 0 |  | 0 |  | 0 | 21 | 0 | 0 | 0 | 0 | 0 |  | Vlastní | Indiv | 0 | 0 |  | R-položka | Běžná |  |  |  | POL12_1
42 | 2 | Přepěťová ochrana třídy C – 4xFLP-C | ks | 1 |  | 0 |  | 0 |  | 0 | 21 | 0 | 0 | 0 | 0 | 0 |  | Vlastní | Indiv | 0 | 0 |  | R-položka | Běžná |  |  |  | POL12_1
43 | 3 | Hlavní vypínač 40/3, 40A | ks | 1 |  | 0 |  | 0 |  | 0 | 21 | 0 | 0 | 0 | 0 | 0 |  | Vlastní | Indiv | 0 | 0 |  | R-položka | Běžná |  |  |  | POL12_1
44 | 4 | 3f. proudový chránič FI40-4p/0,3, 40A/0,3A | ks | 2 |  | 0 |  | 0 |  | 0 | 21 | 0 | 0 | 0 | 0 | 0 |  | Vlastní | Indiv | 0 | 0 |  | R-položka | Běžná |  |  |  | POL12_1
45 | 5 | Třífázový jistič PL7-B16/3, 16A | ks | 1 |  | 0 |  | 0 |  | 0 | 21 | 0 | 0 | 0 | 0 | 0 |  | Vlastní | Indiv | 0 | 0 |  | R-položka | Běžná |  |  |  | POL12_1
46 | 6 | Jednofázový jistič PL7-B16/1, 16A | ks | 12 |  | 0 |  | 0 |  | 0 | 21 | 0 | 0 | 0 | 0 | 0 |  | Vlastní | Indiv | 0 | 0 |  | R-položka | Běžná |  |  |  | POL12_1
47 | 7 | Jednofázový jistič PL7-B10/1, 10A | ks | 4 |  | 0 |  | 0 |  | 0 | 21 | 0 | 0 | 0 | 0 | 0 |  | Vlastní | Indiv | 0 | 0 |  | R-položka | Běžná |  |  |  | POL12_1
48 | 8 | Drobný materiál (svorky, hřeben, atd…) | kpl | 1 |  | 0 |  | 0 |  | 0 | 21 | 0 | 0 | 0 | 0 | 0 |  | Vlastní | Indiv | 0 | 0 |  | R-položka | Běžná |  |  |  | POL12_1
Díl: | 16 | Podružný rozváděč RP2.2 obsahuje |  |  |  | 0 |  | 0 |  | 0 |  | 0 |  | 0 |  | 0 |  |  |  |  | 0 | [6 empty] | DIL
49 | 1 | Rozvodnice nástěnná, 4x24 modulů, 588x770x136 (šxvxh), IP43 | kpl | 1 |  | 0 |  | 0 |  | 0 | 21 | 0 | 0 | 0 | 0 | 0 |  | Vlastní | Indiv | 0 | 0 |  | R-položka | Běžná |  |  |  | POL12_1
50 | 2 | Přepěťová ochrana třídy C – 4xFLP-C | ks | 1 |  | 0 |  | 0 |  | 0 | 21 | 0 | 0 | 0 | 0 | 0 |  | Vlastní | Indiv | 0 | 0 |  | R-položka | Běžná |  |  |  | POL12_1
51 | 3 | Hlavní vypínač 40/3, 40A | ks | 1 |  | 0 |  | 0 |  | 0 | 21 | 0 | 0 | 0 | 0 | 0 |  | Vlastní | Indiv | 0 | 0 |  | R-položka | Běžná |  |  |  | POL12_1
52 | 4 | 3f. proudový chránič FI40-4p/0,3, 40A/0,3A | ks | 3 |  | 0 |  | 0 |  | 0 | 21 | 0 | 0 | 0 | 0 | 0 |  | Vlastní | Indiv | 0 | 0 |  | R-položka | Běžná |  |  |  | POL12_1
53 | 5 | Jednofázový jistič PL7-B16/1, 16A | ks | 12 |  | 0 |  | 0 |  | 0 | 21 | 0 | 0 | 0 | 0 | 0 |  | Vlastní | Indiv | 0 | 0 |  | R-položka | Běžná |  |  |  | POL12_1
54 | 6 | Jednofázový jistič PL7-B10/1, 10A | ks | 3 |  | 0 |  | 0 |  | 0 | 21 | 0 | 0 | 0 | 0 | 0 |  | Vlastní | Indiv | 0 | 0 |  | R-položka | Běžná |  |  |  | POL12_1
55 | 7 | Drobný materiál (svorky, hřeben, atd…) | kpl | 1 |  | 0 |  | 0 |  | 0 | 21 | 0 | 0 | 0 | 0 | 0 |  | Vlastní | Indiv | 0 | 0 |  | R-položka | Běžná |  |  |  | POL12_1
Díl: | 17 | Zásuvky, spínače, krabice, elektroinstalační materiál |  |  |  | 0 |  | 0 |  | 0 |  | 0 |  | 0 |  | 0 |  |  |  |  | 0 | [6 empty] | DIL
56 | 1 | Vypínač jednopólový pod omítku, řaz.1, IP20, komplet | ks | 32 |  | 0 |  | 0 |  | 0 | 21 | 0 | 0 | 0 | 0 | 0 |  | Vlastní | Indiv | 0 | 0 |  | R-položka | Běžná |  |  |  | POL12_1
57 | 2 | Vypínač schodišťový pod omítku, řaz.6, IP20, komplet | ks | 24 |  | 0 |  | 0 |  | 0 | 21 | 0 | 0 | 0 | 0 | 0 |  | Vlastní | Indiv | 0 | 0 |  | R-položka | Běžná |  |  |  | POL12_1
58 | 3 | Vypínač křížový pod omítku, řaz.7, IP20, komplet | ks | 4 |  | 0 |  | 0 |  | 0 | 21 | 0 | 0 | 0 | 0 | 0 |  | Vlastní | Indiv | 0 | 0 |  | R-položka | Běžná |  |  |  | POL12_1
59 | 4 | Vypínač lustrový pod omítku, IP20, řaz.5 | ks | 6 |  | 0 |  | 0 |  | 0 | 21 | 0 | 0 | 0 | 0 | 0 |  | Vlastní | Indiv | 0 | 0 |  | R-položka | Běžná |  |  |  | POL12_1
60 | 5 | Vypínač jednopólový pod omítku, IP44, řaz.1 | ks | 2 |  | 0 |  | 0 |  | 0 | 21 | 0 | 0 | 0 | 0 | 0 |  | Vlastní | Indiv | 0 | 0 |  | R-položka | Běžná |  |  |  | POL12_1
61 | 6 | Zásuvka jednoduchá pod omítku, 16A, 230V, IP20 | ks | 188 |  | 0 |  | 0 |  | 0 | 21 | 0 | 0 | 0 | 0 | 0 |  | Vlastní | Indiv | 0 | 0 |  | R-položka | Běžná |  |  |  | POL12_1
62 | 7 | Zásuvka venkovní pod omítku 230V, 16A, IP44, komplet | ks | 2 |  | 0 |  | 0 |  | 0 | 21 | 0 | 0 | 0 | 0 | 0 |  | Vlastní | Indiv | 0 | 0 |  | R-položka | Běžná |  |  |  | POL12_1
63 | 8 | Žaluziový spínač pod omítku, IP20 | ks | 24 |  | 0 |  | 0 |  | 0 | 21 | 0 | 0 | 0 | 0 | 0 |  | Vlastní | Indiv | 0 | 0 |  | R-položka | Běžná |  |  |  | POL12_1
64 | 9 | Tlačítko TOTAL STOP, neceněno | kpl | 1 |  | 0 |  | 0 |  | 0 | 21 | 0 | 0 | 0 | 0 | 0 |  | Vlastní | Indiv | 0 | 0 |  | Specifikace | Běžná |  |  |  | POL3_0
65 | 10 | Ostatní drobný elektroinstalační materiál | kpl | 1 |  | 0 |  | 0 |  | 0 | 21 | 0 | 0 | 0 | 0 | 0 |  | Vlastní | Indiv | 0 | 0 |  | Specifikace | Běžná |  |  |  | POL3_0
Díl: | 18 | Svítidla, stropní vývody, apod… |  |  |  | 0 |  | 0 |  | 0 |  | 0 |  | 0 |  | 0 |  |  |  |  | 0 | [6 empty] | DIL
66 | 1 | A1 - 32W LED OPAL IP65 IK10 tř.II | ks | 34 |  | 0 |  | 0 |  | 0 | 21 | 0 | 0 | 0 | 0 | 0 |  | Vlastní | Indiv | 0 | 0 |  | R-položka | Běžná |  |  |  | POL12_1
67 | 2 | A2 - 20W LED OPAL IP65 IK10 tř.II | ks | 20 |  | 0 |  | 0 |  | 0 | 21 | 0 | 0 | 0 | 0 | 0 |  | Vlastní | Indiv | 0 | 0 |  | R-položka | Běžná |  |  |  | POL12_1
68 | 3 | B1 - 50W LED linear OPAL IP44 1560mm | ks | 3 |  | 0 |  | 0 |  | 0 | 21 | 0 | 0 | 0 | 0 | 0 |  | Vlastní | Indiv | 0 | 0 |  | R-položka | Běžná |  |  |  | POL12_1
69 | 4 | B2 - 30W LED linear OPAL IP44 1260mm | ks | 6 |  | 0 |  | 0 |  | 0 | 21 | 0 | 0 | 0 | 0 | 0 |  | Vlastní | Indiv | 0 | 0 |  | R-položka | Běžná |  |  |  | POL12_1
70 | 5 | D - 44.5W LED PMMA IP40 460mm | ks | 10 |  | 0 |  | 0 |  | 0 | 21 | 0 | 0 | 0 | 0 | 0 |  | Vlastní | Indiv | 0 | 0 |  | R-položka | Běžná |  |  |  | POL12_1
71 | 6 | E - Nástěnné LED 10W IP44 | ks | 4 |  | 0 |  | 0 |  | 0 | 21 | 0 | 0 | 0 | 0 | 0 |  | Vlastní | Indiv | 0 | 0 |  | R-položka | Běžná |  |  |  | POL12_1
72 | 7 | L - LED profil, 14W/m 3000K, napájení externmím zdrojem 24V DC | ks | 2 |  | 0 |  | 0 |  | 0 | 21 | 0 | 0 | 0 | 0 | 0 |  | Vlastní | Indiv | 0 | 0 |  | R-položka | Běžná |  |  |  | POL12_1
73 | 7 | Nástěnné svítidlo (vývod) | ks | 2 |  | 0 |  | 0 |  | 0 | 21 | 0 | 0 | 0 | 0 | 0 |  | Vlastní | Indiv | 0 | 0 |  | R-položka | Běžná |  |  |  | POL12_1
74 | 8 | N1 - 1W LED nástěnné / stropní tabulka AUTOTEST | ks | 6 |  | 0 |  | 0 |  | 0 | 21 | 0 | 0 | 0 | 0 | 0 |  | Vlastní | Indiv | 0 | 0 |  | R-položka | Běžná |  |  |  | POL12_1
75 | 9 | N2 - Stropní 2W LED AREA / KORIDOR AUTOTEST | ks | 4 |  | 0 |  | 0 |  | 0 | 21 | 0 | 0 | 0 | 0 | 0 |  | Vlastní | Indiv | 0 | 0 |  | R-položka | Běžná |  |  |  | POL12_1
76 | 10 | N3 - Nástěnné 2.6W LED AUTOTEST | ks | 2 |  | 0 |  | 0 |  | 0 | 21 | 0 | 0 | 0 | 0 | 0 |  | Vlastní | Indiv | 0 | 0 |  | R-položka | Běžná |  |  |  | POL12_1
Díl: | 19 | Hromosvod, uzemnění |  |  |  | 0 |  | 0 |  | 0 |  | 0 |  | 0 |  | 0 |  |  |  |  | 0 | [6 empty] | DIL
77 | 1 | Jímací tyč JV15 (1,5m) | ks | 6 |  | 0 |  | 0 |  | 0 | 21 | 0 | 0 | 0 | 0 | 0 |  | Vlastní | Indiv | 0 | 0 |  | R-položka | Běžná |  |  |  | POL12_1
78 | 2 | Svorka univerzální SU | ks | 6 |  | 0 |  | 0 |  | 0 | 21 | 0 | 0 | 0 | 0 | 0 |  | Vlastní | Indiv | 0 | 0 |  | R-položka | Běžná |  |  |  | POL12_1
79 | 3 | Vodič AlMgSi O8mm | m | 180 |  | 0 |  | 0 |  | 0 | 21 | 0 | 0 | 0 | 0 | 0 |  | Vlastní | Indiv | 0 | 0 |  | R-položka | Běžná |  |  |  | POL12_1
80 | 4 | Vodič FeZn O10mm | m | 30 |  | 0 |  | 0 |  | 0 | 21 | 0 | 0 | 0 | 0 | 0 |  | Vlastní | Indiv | 0 | 0 |  | R-položka | Běžná |  |  |  | POL12_1
81 | 5 | Zemnicí pásek FeZn 30x4mm | m | 150 |  | 0 |  | 0 |  | 0 | 21 | 0 | 0 | 0 | 0 | 0 |  | Vlastní | Indiv | 0 | 0 |  | R-položka | Běžná |  |  |  | POL12_1
82 | 6 | Svorka pásek/drát SR3b | ks | 6 |  | 0 |  | 0 |  | 0 | 21 | 0 | 0 | 0 | 0 | 0 |  | Vlastní | Indiv | 0 | 0 |  | R-položka | Běžná |  |  |  | POL12_1
83 | 7 | Svorka pásek/drát SR2b | ks | 6 |  | 0 |  | 0 |  | 0 | 21 | 0 | 0 | 0 | 0 | 0 |  | Vlastní | Indiv | 0 | 0 |  | R-položka | Běžná |  |  |  | POL12_1
84 | 8 | Podpěra vedení na střeše | ks | 100 |  | 0 |  | 0 |  | 0 | 21 | 0 | 0 | 0 | 0 | 0 |  | Vlastní | Indiv | 0 | 0 |  | R-položka | Běžná |  |  |  | POL12_1
85 | 9 | Podpěra vedení na stěně (fasáda) | ks | 100 |  | 0 |  | 0 |  | 0 | 21 | 0 | 0 | 0 | 0 | 0 |  | Vlastní | Indiv | 0 | 0 |  | R-položka | Běžná |  |  |  | POL12_1
86 | 10 | Zkušební svorka SZ | ks | 6 |  | 0 |  | 0 |  | 0 | 21 | 0 | 0 | 0 | 0 | 0 |  | Vlastní | Indiv | 0 | 0 |  | R-položka | Běžná |  |  |  | POL12_1
87 | 11 | Ochranný úhelník | ks | 6 |  | 0 |  | 0 |  | 0 | 21 | 0 | 0 | 0 | 0 | 0 |  | Vlastní | Indiv | 0 | 0 |  | R-položka | Běžná |  |  |  | POL12_1
88 | 12 | Drobný montážní a označovací materiál včetně příchytek, atd… | kpl | 1 |  | 0 |  | 0 |  | 0 | 21 | 0 | 0 | 0 | 0 | 0 |  | Vlastní | Indiv | 0 | 0 |  | R-položka | Běžná |  |  |  | POL12_1
Díl: | 20 | Ostatní náklady |  |  |  | 0 |  | 0 |  | 0 |  | 0 |  | 0 |  | 0 |  |  |  |  | 0 | [6 empty] | DIL
89 | 1 | Doprava (silnoproud) | kpl | 1 |  | 0 |  | 0 |  | 0 | 21 | 0 | 0 | 0 | 0 | 0 |  | Vlastní | Indiv | 0 | 0 |  | R-položka | Běžná |  |  |  | POL12_1
90 | 2 | Stavební přípomoce | kpl | 1 |  | 0 |  | 0 |  | 0 | 21 | 0 | 0 | 0 | 0 | 0 |  | Vlastní | Indiv | 0 | 0 |  | R-položka | Běžná |  |  |  | POL12_1
91 | 3 | Drobný materiál (hmoždinky, šrouby, sádra, atd..) | kpl | 1 |  | 0 |  | 0 |  | 0 | 21 | 0 | 0 | 0 | 0 | 0 |  | Vlastní | Indiv | 0 | 0 |  | R-položka | Běžná |  |  |  | POL12_1
92 | 4 | Koordinace s výměníkovou stanicí | kpl | 1 |  | 0 |  | 0 |  | 0 | 21 | 0 | 0 | 0 | 0 | 0 |  | Vlastní | Indiv | 0 | 0 |  | R-položka | Běžná |  |  |  | POL12_1
93 | 5 | Zkoušky, revize | kpl | 1 |  | 0 |  | 0 |  | 0 | 21 | 0 | 0 | 0 | 0 | 0 |  | Vlastní | Indiv | 0 | 0 |  | R-položka | Běžná |  |  |  | POL12_1
94 | 6 | Dokumentace skutečného stavu | kpl | 1 |  | 0 |  | 0 |  | 0 | 21 | 0 | 0 | 0 | 0 | 0 |  | Vlastní | Indiv | 0 | 0 |  | R-položka | Běžná |  |  |  | POL12_1
[26 empty] | 12 | 21 | DPH
| Celkem |  |  |  |  | 0 | [19 empty] | 0 | 0 | SUM
END
Note on S6: Jedná se o informaci, zda se jedná o položku, která je do rozpočtu zadána z cenové soustavy RTS, nebo vlastní.
Note on T6: Jedná se o název CÚ, která je zadána u položky rozpočtu

## SO 01 D.1.4h Pol
Položkový soupis prací a dodávek | [27 empty] | #TypZaznamu#
S: | Z0042024 | Dětský domov Pardubice – areál Ke Tvrzi | [25 empty] | STA
O: | SO 01 | Novostavba dětského domova | [22 empty] | STA |  |  | OBJ
R: | D.1.4h | Slaboproud | [25 empty] | ROZ
P.č. | Číslo položky | Název položky | MJ | Množství | Cena / MJ | Celkem | Dodávka | Dodávka celk. | Montáž | Montáž celk. | DPH | Cena s DPH | Hmotnost / MJ | Hmotnost celk.(t) | Dem. hmotnost / MJ | Dem. hmotnost celk.(t) | Ceník | Cen. soustava / platnost | Cenová úroveň | Nhod / MJ | Nhod celk. | Dodavatel | Typ položky | Stav položky
Díl: | 111 | SLABOPROUD |  |  |  | 0 |  | 0 |  | 0 |  | 0 |  | 0 |  | 0 |  |  |  |  | 0 | [6 empty] | DIL
1 | 1 | Rozváděč slaboproudu včetně aktivních prvků | kpl | 1 |  | 0 |  | 0 |  | 0 | 21 | 0 | 0 | 0 | 0 | 0 |  | Vlastní | Indiv | 0 | 0 |  | R-položka | Běžná |  |  |  | POL12_1
2 | 2 | Opticko-kouřový detektor | ks | 4 |  | 0 |  | 0 |  | 0 | 21 | 0 | 0 | 0 | 0 | 0 |  | Vlastní | Indiv | 0 | 0 |  | R-položka | Běžná |  |  |  | POL12_1
3 | 3 | Sdělovací vedení - hl. kabelová trasa (řeší CETIN) | m | 90 |  | 0 |  | 0 |  | 0 | 21 | 0 | 0 | 0 | 0 | 0 |  | Vlastní | Indiv | 0 | 0 |  | OPN | Běžná |  |  |  | POL13_0
Díl: | 112 | Datové rozvody + WI-FI |  |  |  | 0 |  | 0 |  | 0 |  | 0 |  | 0 |  | 0 |  |  |  |  | 0 | [6 empty] | DIL
4 | 1 | Zásuvka strukturované kabeláže pod omítku (2xRJ45), IP20, komplet | ks | 4 |  | 0 |  | 0 |  | 0 | 21 | 0 | 0 | 0 | 0 | 0 |  | Vlastní | Indiv | 0 | 0 |  | R-položka | Běžná |  |  |  | POL12_1
5 | 1 | Zásuvka strukturované kabeláže pod omítku (1xRJ45), IP20, komplet (pro wifi router) | ks | 4 |  | 0 |  | 0 |  | 0 | 21 | 0 | 0 | 0 | 0 | 0 |  | Vlastní | Indiv | 0 | 0 |  | R-položka | Běžná |  |  |  | POL12_1
6 | 1 | Televizní účastnická zásuvka | ks | 4 |  | 0 |  | 0 |  | 0 | 21 | 0 | 0 | 0 | 0 | 0 |  | Vlastní | Indiv | 0 | 0 |  | R-položka | Běžná |  |  |  | POL12_1
7 | 2 | Instalační krabice přístrojová KP | ks | 9 |  | 0 |  | 0 |  | 0 | 21 | 0 | 0 | 0 | 0 | 0 |  | Vlastní | Indiv | 0 | 0 |  | R-položka | Běžná |  |  |  | POL12_1
8 | 3 | Kabel UTP cat.6 | m | 300 |  | 0 |  | 0 |  | 0 | 21 | 0 | 0 | 0 | 0 | 0 |  | Vlastní | Indiv | 0 | 0 |  | R-položka | Běžná |  |  |  | POL12_1
9 | 4 | PVC trubka O23 | m | 150 |  | 0 |  | 0 |  | 0 | 21 | 0 | 0 | 0 | 0 | 0 |  | Vlastní | Indiv | 0 | 0 |  | R-položka | Běžná |  |  |  | POL12_1
10 | 5 | Ostatní drobný elektroinstalační materiál | kpl | 1 |  | 0 |  | 0 |  | 0 | 21 | 0 | 0 | 0 | 0 | 0 |  | Vlastní | Indiv | 0 | 0 |  | OPN | Běžná |  |  |  | POL13_0
Díl: | 113 | Televizní rozvody (TV/SAT, kabelová televize) |  |  |  | 0 |  | 0 |  | 0 |  | 0 |  | 0 |  | 0 |  |  |  |  | 0 | [6 empty] | DIL
11 | 1 | Anténní systém | kpl | 1 |  | 0 |  | 0 |  | 0 | 21 | 0 | 0 | 0 | 0 | 0 |  | Vlastní | Indiv | 0 | 0 |  | R-položka | Běžná |  |  |  | POL12_1
12 | 2 | Kabel coax KH21D (venkovní) | m | 30 |  | 0 |  | 0 |  | 0 | 21 | 0 | 0 | 0 | 0 | 0 |  | Vlastní | Indiv | 0 | 0 |  | R-položka | Běžná |  |  |  | POL12_1
13 | 3 | Kabel coax KH21D | m | 100 |  | 0 |  | 0 |  | 0 | 21 | 0 | 0 | 0 | 0 | 0 |  | Vlastní | Indiv | 0 | 0 |  | R-položka | Běžná |  |  |  | POL12_1
14 | 4 | Televizní, satelitní a FM zásuvka pod omítku, IP20, komplet | ks | 9 |  | 0 |  | 0 |  | 0 | 21 | 0 | 0 | 0 | 0 | 0 |  | Vlastní | Indiv | 0 | 0 |  | R-položka | Běžná |  |  |  | POL12_1
15 | 5 | Instalační krabice přístrojová KP | ks | 9 |  | 0 |  | 0 |  | 0 | 21 | 0 | 0 | 0 | 0 | 0 |  | Vlastní | Indiv | 0 | 0 |  | R-položka | Běžná |  |  |  | POL12_1
16 | 6 | PVC trubka O23 | m | 20 |  | 0 |  | 0 |  | 0 | 21 | 0 | 0 | 0 | 0 | 0 |  | Vlastní | Indiv | 0 | 0 |  | R-položka | Běžná |  |  |  | POL12_1
17 | 7 | Ostatní drobný elektroinstalační materiál | kpl | 1 |  | 0 |  | 0 |  | 0 | 21 | 0 | 0 | 0 | 0 | 0 |  | Vlastní | Indiv | 0 | 0 |  | OPN | Běžná |  |  |  | POL13_0
Díl: | 114 | Systém domácího telefonu (DT) |  |  |  | 0 |  | 0 |  | 0 |  | 0 |  | 0 |  | 0 |  |  |  |  | 0 | [6 empty] | DIL
18 | 1 | Zemní kabel UTP (FTP) cat.6 | m | 90 |  | 0 |  | 0 |  | 0 | 21 | 0 | 0 | 0 | 0 | 0 |  | Vlastní | Indiv | 0 | 0 |  | R-položka | Běžná |  |  |  | POL12_1
19 | 2 | Kabel CYKY-J 5x1,5 | m | 90 |  | 0 |  | 0 |  | 0 | 21 | 0 | 0 | 0 | 0 | 0 |  | Vlastní | Indiv | 0 | 0 |  | R-položka | Běžná |  |  |  | POL12_1
20 | 3 | Zvonkové tablo, el. vrátný | kpl | 2 |  | 0 |  | 0 |  | 0 | 21 | 0 | 0 | 0 | 0 | 0 |  | Vlastní | Indiv | 0 | 0 |  | R-položka | Běžná |  |  |  | POL12_1
21 | 4 | Přístroj domácího telefonu | kpl | 2 |  | 0 |  | 0 |  | 0 | 21 | 0 | 0 | 0 | 0 | 0 |  | Vlastní | Indiv | 0 | 0 |  | R-položka | Běžná |  |  |  | POL12_1
22 | 5 | PVC trubky O23 | m | 80 |  | 0 |  | 0 |  | 0 | 21 | 0 | 0 | 0 | 0 | 0 |  | Vlastní | Indiv | 0 | 0 |  | R-položka | Běžná |  |  |  | POL12_1
23 | 6 | Trubka kopoflex 50 (100) | m | 60 |  | 0 |  | 0 |  | 0 | 21 | 0 | 0 | 0 | 0 | 0 |  | Vlastní | Indiv | 0 | 0 |  | R-položka | Běžná |  |  |  | POL12_1
24 | 7 | Ostatní drobný elektroinstalační materiál | kpl | 1 |  | 0 |  | 0 |  | 0 | 21 | 0 | 0 | 0 | 0 | 0 |  | Vlastní | Indiv | 0 | 0 |  | OPN | Běžná |  |  |  | POL13_0
Díl: | 115 | Ostatní náklady |  |  |  | 0 |  | 0 |  | 0 |  | 0 |  | 0 |  | 0 |  |  |  |  | 0 | [6 empty] | DIL
25 | 1 | Doprava (slaboproud) | kpl | 1 |  | 0 |  | 0 |  | 0 | 21 | 0 | 0 | 0 | 0 | 0 |  | Vlastní | Indiv | 0 | 0 |  | R-položka | Běžná |  |  |  | POL12_1
26 | 2 | Stavební přípomoce (slaboproud) | kpl | 1 |  | 0 |  | 0 |  | 0 | 21 | 0 | 0 | 0 | 0 | 0 |  | Vlastní | Indiv | 0 | 0 |  | R-položka | Běžná |  |  |  | POL12_1
27 | 3 | Drobný materiál (slaboproud) | kpl | 1 |  | 0 |  | 0 |  | 0 | 21 | 0 | 0 | 0 | 0 | 0 |  | Vlastní | Indiv | 0 | 0 |  | R-položka | Běžná |  |  |  | POL12_1
28 | 4 | Revizní zprávy (slaboproud) | kpl | 1 |  | 0 |  | 0 |  | 0 | 21 | 0 | 0 | 0 | 0 | 0 |  | Vlastní | Indiv | 0 | 0 |  | R-položka | Běžná |  |  |  | POL12_1
29 | 5 | Dokumentace skutečného stavu (slaboproud) | kpl | 1 |  | 0 |  | 0 |  | 0 | 21 | 0 | 0 | 0 | 0 | 0 |  | Vlastní | Indiv | 0 | 0 |  | R-položka | Běžná |  |  |  | POL12_1
[26 empty] | 12 | 21 | DPH
| Celkem |  |  |  |  | 0 | [19 empty] | 0 | 0 | SUM
END
Note on S6: Jedná se o informaci, zda se jedná o položku, která je do rozpočtu zadána z cenové soustavy RTS, nebo vlastní.
Note on T6: Jedná se o název CÚ, která je zadána u položky rozpočtu

## SO 01 D.1.4ch Pol
Položkový soupis prací a dodávek | [27 empty] | #TypZaznamu#
S: | Z0042024 | Dětský domov Pardubice – areál Ke Tvrzi | [25 empty] | STA
O: | SO 01 | Novostavba dětského domova | [22 empty] | STA |  |  | OBJ
R: | D.1.4ch | Silnoproud FVE | [25 empty] | ROZ
P.č. | Číslo položky | Název položky | MJ | Množství | Cena / MJ | Celkem | Dodávka | Dodávka celk. | Montáž | Montáž celk. | DPH | Cena s DPH | Hmotnost / MJ | Hmotnost celk.(t) | Dem. hmotnost / MJ | Dem. hmotnost celk.(t) | Ceník | Cen. soustava / platnost | Cenová úroveň | Nhod / MJ | Nhod celk. | Dodavatel | Typ položky | Stav položky
Díl: | 1113 | Silnoproud - část DC - materiál |  |  |  | 0 |  | 0 |  | 0 |  | 0 |  | 0 |  | 0 |  |  |  |  | 0 | [6 empty] | DIL
1 | 1 | Montáž plastové rozvodnice vč. výzbroje | kpl | 1 |  | 0 |  | 0 |  | 0 | 21 | 0 | 0 | 0 | 0 | 0 |  | Vlastní | Indiv | 0 | 0 |  | R-položka | Běžná |  |  |  | POL12_1
Díl: | 1114 | Silnoproud - část DC - ceník prací |  |  |  | 0 |  | 0 |  | 0 |  | 0 |  | 0 |  | 0 |  |  |  |  | 0 | [6 empty] | DIL
2 | 1 | Elektromontážní práce | hod | 40 |  | 0 |  | 0 |  | 0 | 21 | 0 | 0 | 0 | 0 | 0 |  | Vlastní | Indiv | 0 | 0 |  | R-položka | Běžná |  |  |  | POL12_1
Díl: | 1113 | Silnoproud - část DC - materiál |  |  |  | 0 |  | 0 |  | 0 |  | 0 |  | 0 |  | 0 |  |  |  |  | 0 | [6 empty] | DIL
3 | 2 | Pojistkový odpojovač 10x38 mm + 2x pojistka 15A gPV | ks | 2 |  | 0 |  | 0 |  | 0 | 21 | 0 | 0 | 0 | 0 | 0 |  | Vlastní | Indiv | 0 | 0 |  | R-položka | Běžná |  |  |  | POL12_0
Díl: | 1114 | Silnoproud - část DC - ceník prací |  |  |  | 0 |  | 0 |  | 0 |  | 0 |  | 0 |  | 0 |  |  |  |  | 0 | [6 empty] | DIL
4 | 2 | Dodávky | kpl | 1 |  | 0 |  | 0 |  | 0 | 21 | 0 | 0 | 0 | 0 | 0 |  | Vlastní | Indiv | 0 | 0 |  | Práce | Běžná |  |  |  | POL1_1
Díl: | 1113 | Silnoproud - část DC - materiál |  |  |  | 0 |  | 0 |  | 0 |  | 0 |  | 0 |  | 0 |  |  |  |  | 0 | [6 empty] | DIL
5 | 3 | Stoupací plastové vedení | m | 10 |  | 0 |  | 0 |  | 0 | 21 | 0 | 0 | 0 | 0 | 0 |  | Vlastní | Indiv | 0 | 0 |  | R-položka | Běžná |  |  |  | POL12_0
Díl: | 1114 | Silnoproud - část DC - ceník prací |  |  |  | 0 |  | 0 |  | 0 |  | 0 |  | 0 |  | 0 |  |  |  |  | 0 | [6 empty] | DIL
6 | 3 | Doprava a přesun dodávek | kpl | 1 |  | 0 |  | 0 |  | 0 | 21 | 0 | 0 | 0 | 0 | 0 |  | Vlastní | Indiv | 0 | 0 |  | R-položka | Běžná |  |  |  | POL12_1
Díl: | 1113 | Silnoproud - část DC - materiál |  |  |  | 0 |  | 0 |  | 0 |  | 0 |  | 0 |  | 0 |  |  |  |  | 0 | [6 empty] | DIL
7 | 4 | DC konektory MC4 (samec+samice) | sada | 24 |  | 0 |  | 0 |  | 0 | 21 | 0 | 0 | 0 | 0 | 0 |  | Vlastní | Indiv | 0 | 0 |  | R-položka | Běžná |  |  |  | POL12_0
8 | 5 | DC SOLAR vodič, UV odolný 6mm2_černý | m | 30 |  | 0 |  | 0 |  | 0 | 21 | 0 | 0 | 0 | 0 | 0 |  | Vlastní | Indiv | 0 | 0 |  | R-položka | Běžná |  |  |  | POL12_0
9 | 6 | DC SOLAR vodič, UV odolný 6mm2_červený | m | 30 |  | 0 |  | 0 |  | 0 | 21 | 0 | 0 | 0 | 0 | 0 |  | Vlastní | Indiv | 0 | 0 |  | R-položka | Běžná |  |  |  | POL12_0
10 | 7 | Svodič přepětí DC, 1000 V | ks | 2 |  | 0 |  | 0 |  | 0 | 21 | 0 | 0 | 0 | 0 | 0 |  | Vlastní | Indiv | 0 | 0 |  | R-položka | Běžná |  |  |  | POL12_0
11 | 8 | Stahovací páska | ks | 40 |  | 0 |  | 0 |  | 0 | 21 | 0 | 0 | 0 | 0 | 0 |  | Vlastní | Indiv | 0 | 0 |  | R-položka | Běžná |  |  |  | POL12_0
12 | 9 | Podružný materiál (svorky, konektory, příchytky,..) | kpl | 1 |  | 0 |  | 0 |  | 0 | 21 | 0 | 0 | 0 | 0 | 0 |  | Vlastní | Indiv | 0 | 0 |  | R-položka | Běžná |  |  |  | POL12_0
13 | 10 | Ostatní náklady | kpl | 1 |  | 0 |  | 0 |  | 0 | 21 | 0 | 0 | 0 | 0 | 0 |  | Vlastní | Indiv | 0 | 0 |  | Práce | Běžná |  |  |  | POL1_
14 | 11 | Kompletační činnost | kpl | 1 |  | 0 |  | 0 |  | 0 | 21 | 0 | 0 | 0 | 0 | 0 |  | Vlastní | Indiv | 0 | 0 |  | Práce | Běžná |  |  |  | POL1_
Díl: | 1115 | Střídače a panely |  |  |  | 0 |  | 0 |  | 0 |  | 0 |  | 0 |  | 0 |  |  |  |  | 0 | [6 empty] | DIL
15 | 1 | Třífázový střídač, vč. akumulace (11,6 kWh) | ks | 1 |  | 0 |  | 0 |  | 0 | 21 | 0 | 0 | 0 | 0 | 0 |  | Vlastní | Indiv | 0 | 0 |  | R-položka | Běžná |  |  |  | POL12_0
16 | 2 | FV panel o výkonu 450 Wp | ks | 22 |  | 0 |  | 0 |  | 0 | 21 | 0 | 0 | 0 | 0 | 0 |  | Vlastní | Indiv | 0 | 0 |  | R-položka | Běžná |  |  |  | POL12_0
17 | 3 | Konstrukce pro uchycení panelu (není dodávkou této PD) | kpl | 1 |  | 0 |  | 0 |  | 0 | 21 | 0 | 0 | 0 | 0 | 0 |  | Vlastní | Indiv | 0 | 0 |  | R-položka | Běžná |  |  |  | POL12_1
18 | 4 | Podružný materiál | % | 1 |  | 0 |  | 0 |  | 0 | 21 | 0 | 0 | 0 | 0 | 0 |  | Vlastní | Indiv | 0 | 0 |  | R-položka | Běžná |  |  |  | POL12_0
19 | 6 | Kompletační činnost | kpl | 1 |  | 0 |  | 0 |  | 0 | 21 | 0 | 0 | 0 | 0 | 0 |  | Vlastní | Indiv | 0 | 0 |  | R-položka | Běžná |  |  |  | POL12_0
20 | 7 | Rezerva | kpl | 0 |  | 0 |  | 0 |  | 0 | 21 | 0 | 0 | 0 | 0 | 0 |  | Vlastní | Indiv | 0 | 0 |  | Práce | Běžná |  |  |  | POL1_1
Díl: | 116 | VRN |  |  |  | 0 |  | 0 |  | 0 |  | 0 |  | 0 |  | 0 |  |  |  |  | 0 | [6 empty] | DIL
21 | 1 | Zabezpečeni pracoviště | kpl | 1 |  | 0 |  | 0 |  | 0 | 21 | 0 | 0 | 0 | 0 | 0 |  | Vlastní | Indiv | 0 | 0 |  | R-položka | Běžná |  |  |  | POL12_0
22 | 2 | Proškolení obsluhy | kpl | 1 |  | 0 |  | 0 |  | 0 | 21 | 0 | 0 | 0 | 0 | 0 |  | Vlastní | Indiv | 0 | 0 |  | R-položka | Běžná |  |  |  | POL12_0
23 | 3 | Zkušební provoz | kpl | 1 |  | 0 |  | 0 |  | 0 | 21 | 0 | 0 | 0 | 0 | 0 |  | Vlastní | Indiv | 0 | 0 |  | R-položka | Běžná |  |  |  | POL12_0
24 | 5 | Nastavení, zprovoznění a odzkoušení NN ochrany včetně vystavení protokolu | kpl | 1 |  | 0 |  | 0 |  | 0 | 21 | 0 | 0 | 0 | 0 | 0 |  | Vlastní | Indiv | 0 | 0 |  | R-položka | Běžná |  |  |  | POL12_0
25 | 6 | Podružný materiál | % | 5 |  | 0 |  | 0 |  | 0 | 21 | 0 | 0 | 0 | 0 | 0 |  | Vlastní | Indiv | 0 | 0 |  | R-položka | Běžná |  |  |  | POL12_0
26 | 7 | Ekologická likvidace odpadu | kpl | 1 |  | 0 |  | 0 |  | 0 | 21 | 0 | 0 | 0 | 0 | 0 |  | Vlastní | Indiv | 0 | 0 |  | R-položka | Běžná |  |  |  | POL12_0
Díl: | 117 | Inženýring |  |  |  | 0 |  | 0 |  | 0 |  | 0 |  | 0 |  | 0 |  |  |  |  | 0 | [6 empty] | DIL
27 | 1 | Příprava na funkční zkoušky | hod | 16 |  | 0 |  | 0 |  | 0 | 21 | 0 | 0 | 0 | 0 | 0 |  | Vlastní | Indiv | 0 | 0 |  | R-položka | Běžná |  |  |  | POL12_1
28 | 2 | Komunikace s PDS (vyřízení PPP) | kpl | 1 |  | 0 |  | 0 |  | 0 | 21 | 0 | 0 | 0 | 0 | 0 |  | Vlastní | Indiv | 0 | 0 |  | R-položka | Běžná |  |  |  | POL12_1
29 | 3 | Funkční zkoušky | hod | 8 |  | 0 |  | 0 |  | 0 | 21 | 0 | 0 | 0 | 0 | 0 |  | Vlastní | Indiv | 0 | 0 |  | R-položka | Běžná |  |  |  | POL12_1
Díl: | 118 | Revize |  |  |  | 0 |  | 0 |  | 0 |  | 0 |  | 0 |  | 0 |  |  |  |  | 0 | [6 empty] | DIL
30 | Pol__0045 | Vystavení výchozí revizní zprávy | kpl | 1 |  | 0 |  | 0 |  | 0 | 21 | 0 | 0 | 0 | 0 | 0 |  | Vlastní | Indiv | 0 | 0 |  | Práce | Běžná |  |  |  | POL1_1
Díl: | 1111 | Silnoproud - část AC - materiál |  |  |  | 0 |  | 0 |  | 0 |  | 0 |  | 0 |  | 0 |  |  |  |  | 0 | [6 empty] | DIL
31 | 1 | Rozváděčová skříň plastová | kpl | 1 |  | 0 |  | 0 |  | 0 | 21 | 0 | 0 | 0 | 0 | 0 |  | Vlastní | Indiv | 0 | 0 |  | Práce | Běžná |  |  |  | POL1_
Díl: | 1112 | Silnoproud - část AC - ceník prací |  |  |  | 0 |  | 0 |  | 0 |  | 0 |  | 0 |  | 0 |  |  |  |  | 0 | [6 empty] | DIL
32 | 1 | Elektromontážní a zemní práce | hod | 20 |  | 0 |  | 0 |  | 0 | 21 | 0 | 0 | 0 | 0 | 0 |  | Vlastní | Indiv | 0 | 0 |  | Specifikace | Běžná |  |  |  | POL3_
Díl: | 1111 | Silnoproud - část AC - materiál |  |  |  | 0 |  | 0 |  | 0 |  | 0 |  | 0 |  | 0 |  |  |  |  | 0 | [6 empty] | DIL
33 | 2 | Výzbroj rozváděče, podružný materiál | ks | 1 |  | 0 |  | 0 |  | 0 | 21 | 0 | 0 | 0 | 0 | 0 |  | Vlastní | Indiv | 0 | 0 |  | Specifikace | Běžná |  |  |  | POL3_0
Díl: | 1112 | Silnoproud - část AC - ceník prací |  |  |  | 0 |  | 0 |  | 0 |  | 0 |  | 0 |  | 0 |  |  |  |  | 0 | [6 empty] | DIL
34 | 2 | Napojení na elektroinstalaci objektu | ks | 1 |  | 0 |  | 0 |  | 0 | 21 | 0 | 0 | 0 | 0 | 0 |  | Vlastní | Indiv | 0 | 0 |  | R-položka | Běžná |  |  |  | POL12_0
Díl: | 1111 | Silnoproud - část AC - materiál |  |  |  | 0 |  | 0 |  | 0 |  | 0 |  | 0 |  | 0 |  |  |  |  | 0 | [6 empty] | DIL
35 | 3 | AC jistič 32A/3 B | ks | 1 |  | 0 |  | 0 |  | 0 | 21 | 0 | 0 | 0 | 0 | 0 |  | Vlastní | Indiv | 0 | 0 |  | Specifikace | Běžná |  |  |  | POL3_0
Díl: | 1112 | Silnoproud - část AC - ceník prací |  |  |  | 0 |  | 0 |  | 0 |  | 0 |  | 0 |  | 0 |  |  |  |  | 0 | [6 empty] | DIL
36 | 3 | Úprava ochodního měření vč. materiálu (kabel, jistič, převodník..) | ks | 1 |  | 0 |  | 0 |  | 0 | 21 | 0 | 0 | 0 | 0 | 0 |  | Vlastní | Indiv | 0 | 0 |  | Práce | Běžná |  |  |  | POL1_1
Díl: | 1111 | Silnoproud - část AC - materiál |  |  |  | 0 |  | 0 |  | 0 |  | 0 |  | 0 |  | 0 |  |  |  |  | 0 | [6 empty] | DIL
37 | 4 | AC jistič 6A/1 B | ks | 1 |  | 0 |  | 0 |  | 0 | 21 | 0 | 0 | 0 | 0 | 0 |  | Vlastní | Indiv | 0 | 0 |  | Specifikace | Běžná |  |  |  | POL3_0
Díl: | 1112 | Silnoproud - část AC - ceník prací |  |  |  | 0 |  | 0 |  | 0 |  | 0 |  | 0 |  | 0 |  |  |  |  | 0 | [6 empty] | DIL
38 | 4 | Dodávky | kpl | 1 |  | 0 |  | 0 |  | 0 | 21 | 0 | 0 | 0 | 0 | 0 |  | Vlastní | Indiv | 0 | 0 |  | Práce | Běžná |  |  |  | POL1_1
Díl: | 1111 | Silnoproud - část AC - materiál |  |  |  | 0 |  | 0 |  | 0 |  | 0 |  | 0 |  | 0 |  |  |  |  | 0 | [6 empty] | DIL
39 | 5 | Kabel CYA 6mm2 | m | 35 |  | 0 |  | 0 |  | 0 | 21 | 0 | 0 | 0 | 0 | 0 |  | Vlastní | Indiv | 0 | 0 |  | Specifikace | Běžná |  |  |  | POL3_0
40 | 5 | Kabel CYKY 5x6 mm2 | m | 30 |  | 0 |  | 0 |  | 0 | 21 | 0 | 0 | 0 | 0 | 0 |  | Vlastní | Indiv | 0 | 0 |  | R-položka | Běžná |  |  |  | POL12_0
Díl: | 1112 | Silnoproud - část AC - ceník prací |  |  |  | 0 |  | 0 |  | 0 |  | 0 |  | 0 |  | 0 |  |  |  |  | 0 | [6 empty] | DIL
41 | 5 | Doprava a přesun dodávek | kpl | 1 |  | 0 |  | 0 |  | 0 | 21 | 0 | 0 | 0 | 0 | 0 |  | Vlastní | Indiv | 0 | 0 |  | Práce | Běžná |  |  |  | POL1_1
Díl: | 1111 | Silnoproud - část AC - materiál |  |  |  | 0 |  | 0 |  | 0 |  | 0 |  | 0 |  | 0 |  |  |  |  | 0 | [6 empty] | DIL
42 | 6 | Hlavní vypínač 40/3, 40A | ks | 1 |  | 0 |  | 0 |  | 0 | 21 | 0 | 0 | 0 | 0 | 0 |  | Vlastní | Indiv | 0 | 0 |  | Specifikace | Běžná |  |  |  | POL3_0
43 | 7 | Stykač , 8A 2P | ks | 1 |  | 0 |  | 0 |  | 0 | 21 | 0 | 0 | 0 | 0 | 0 |  | Vlastní | Indiv | 0 | 0 |  | Specifikace | Běžná |  |  |  | POL3_0
44 | 8 | Smart meter přímý x/S | ks | 1 |  | 0 |  | 0 |  | 0 | 21 | 0 | 0 | 0 | 0 | 0 |  | Vlastní | Indiv | 0 | 0 |  | Specifikace | Běžná |  |  |  | POL3_0
45 | 9 | Drobný elektroinstalační materiál (svorky, lisovací oka, šroubky, příchytky) | sada | 1 |  | 0 |  | 0 |  | 0 | 21 | 0 | 0 | 0 | 0 | 0 |  | Vlastní | Indiv | 0 | 0 |  | Specifikace | Běžná |  |  |  | POL3_0
[26 empty] | 12 | 21 | DPH
| Celkem |  |  |  |  | 0 | [19 empty] | 0 | 0 | SUM
END
Note on S6: Jedná se o informaci, zda se jedná o položku, která je do rozpočtu zadána z cenové soustavy RTS, nebo vlastní.
Note on T6: Jedná se o název CÚ, která je zadána u položky rozpočtu

## SO 02 2 Pol
Položkový soupis prací a dodávek | [27 empty] | #TypZaznamu#
S: | Z0042024 | Dětský domov Pardubice – areál Ke Tvrzi | [25 empty] | STA
O: | SO 02 | Oplocení | [22 empty] | STA |  |  | OBJ
R: | 2 | Oplocení | [25 empty] | ROZ
P.č. | Číslo položky | Název položky | MJ | Množství | Cena / MJ | Celkem | Dodávka | Dodávka celk. | Montáž | Montáž celk. | DPH | Cena s DPH | Hmotnost / MJ | Hmotnost celk.(t) | Dem. hmotnost / MJ | Dem. hmotnost celk.(t) | Ceník | Cen. soustava / platnost | Cenová úroveň | Nhod / MJ | Nhod celk. | Dodavatel | Typ položky | Stav položky
Díl: | 1 | Zemní práce |  |  |  | 0 |  | 0 |  | 0 |  | 0 |  | 0 |  | 0 |  |  |  |  | 34.61 | [6 empty] | DIL
1 | 132201110R00 | Hloubení rýh šířky do 60 cm do 50 m3, v hornině 3, hloubení strojně | m3 | 4.884 |  | 0 |  | 0 |  | 0 | 21 | 0 | 0 | 0 | 0 | 0 | 800-1 | RTS 24/ I | RTS 24/ I | 0.365 | 1.78 |  | Práce | Běžná |  |  |  | POL1_
|  | zapažených i nezapažených s urovnáním dna do předepsaného profilu a spádu, s přehozením výkopku na přilehlém terénu na vzdálenost do 3 m od podélné osy rýhy nebo s naložením výkopku na dopravní prostředek. | [25 empty] | SPI |  | zapažených i nezapažených s urovnáním dna do předepsaného profilu a spádu, s přehozením výkopku na přilehlém terénu na vzdálenost do 3 m od podélné osy rýhy nebo s naložením výkopku na dopravní prostředek.
|  | Pro základ oplocení ze ztrac.bednění : 8,14*0,4*1,5 |  | 4.884 | [23 empty] | VV | 0
2 | 132201119R00 | Hloubení rýh šířky do 60 cm příplatek za lepivost, v hornině 3, | m3 | 4.884 |  | 0 |  | 0 |  | 0 | 21 | 0 | 0 | 0 | 0 | 0 | 800-1 | RTS 24/ I | RTS 24/ I | 0.3898 | 1.9 |  | Práce | Běžná |  |  |  | POL1_
|  | zapažených i nezapažených s urovnáním dna do předepsaného profilu a spádu, s přehozením výkopku na přilehlém terénu na vzdálenost do 3 m od podélné osy rýhy nebo s naložením výkopku na dopravní prostředek. | [25 empty] | SPI |  | zapažených i nezapažených s urovnáním dna do předepsaného profilu a spádu, s přehozením výkopku na přilehlém terénu na vzdálenost do 3 m od podélné osy rýhy nebo s naložením výkopku na dopravní prostředek.
|  | 4,884 |  | 4.884 | [23 empty] | VV | 0
3 | 133201101R00 | Hloubení šachet v hornině 3 do 100 m3 | m3 | 0.27 |  | 0 |  | 0 |  | 0 | 21 | 0 | 0 | 0 | 0 | 0 | 800-1 | RTS 24/ I | RTS 24/ I | 3.131 | 0.85 |  | Práce | Běžná |  |  |  | POL1_
|  | zapažených i nezapažených se svislým přemístění výkopku a urovnáním dna do předepsaného profilu a spádu, s případným nutným přemístěním výkopku ve výkopišti, s přehozením výkopku na přilehlém terénu na vzdálenost do 5 m od hrany šachty nebo s naložením na dopravní prostředek, | [25 empty] | SPI |  | zapažených i nezapažených se svislým přemístění výkopku a urovnáním dna do předepsaného profilu a spádu, s případným nutným přemístěním výkopku ve výkopišti, s přehozením výkopku na přilehlém terénu na vzdálenost do 5 m od hrany šachty nebo s naložením na dopravní prostředek,
|  | Pro sloupky : 0,3*0,3*1,5*2 |  | 0.27 | [23 empty] | VV | 0
4 | 133201109R00 | Hloubení šachet v hornině 3 příplatek za lepivost horniny | m3 | 0.27 |  | 0 |  | 0 |  | 0 | 21 | 0 | 0 | 0 | 0 | 0 | 800-1 | RTS 24/ I | RTS 24/ I | 0.474 | 0.13 |  | Práce | Běžná |  |  |  | POL1_
|  | zapažených i nezapažených se svislým přemístění výkopku a urovnáním dna do předepsaného profilu a spádu, s případným nutným přemístěním výkopku ve výkopišti, s přehozením výkopku na přilehlém terénu na vzdálenost do 5 m od hrany šachty nebo s naložením na dopravní prostředek, | [25 empty] | SPI |  | zapažených i nezapažených se svislým přemístění výkopku a urovnáním dna do předepsaného profilu a spádu, s případným nutným přemístěním výkopku ve výkopišti, s přehozením výkopku na přilehlém terénu na vzdálenost do 5 m od hrany šachty nebo s naložením na dopravní prostředek,
|  | 0,27 |  | 0.27 | [23 empty] | VV | 0
5 | 161101101R00 | Svislé přemístění výkopku z horniny 1 až 4, při hloubce výkopu přes 1 do 2,5 m | m3 | 5.154 |  | 0 |  | 0 |  | 0 | 21 | 0 | 0 | 0 | 0 | 0 | 800-1 | RTS 24/ I | RTS 24/ I | 0.345 | 1.78 |  | Práce | Běžná |  |  |  | POL1_
|  | bez naložení do dopravní nádoby, ale s vyprázdněním dopravní nádoby na hromadu nebo na dopravní prostředek, | [25 empty] | SPI |  | bez naložení do dopravní nádoby, ale s vyprázdněním dopravní nádoby na hromadu nebo na dopravní prostředek,
|  | 4,884+0,27 |  | 5.154 | [23 empty] | VV | 0
6 | 162201102R00 | Vodorovné přemístění výkopku z horniny 1 až 4, na vzdálenost přes 20 do 50 m | m3 | 5.154 |  | 0 |  | 0 |  | 0 | 21 | 0 | 0 | 0 | 0 | 0 | 800-1 | RTS 24/ I | RTS 24/ I | 0.074 | 0.38 |  | Práce | Běžná |  |  |  | POL1_
|  | po suchu, bez naložení výkopku, avšak se složením bez rozhrnutí, zpáteční cesta vozidla. | [25 empty] | SPI
|  | Vnitrostaveništní přesun zeminy : 4,884+0,27 |  | 5.154 | [23 empty] | VV | 0
7 | 162701105R00 | Vodorovné přemístění výkopku z horniny 1 až 4, na vzdálenost přes 9 000 do 10 000 m | m3 | 3.674 |  | 0 |  | 0 |  | 0 | 21 | 0 | 0 | 0 | 0 | 0 | 800-1 | RTS 24/ I | RTS 24/ I | 0.011 | 0.04 |  | Práce | Běžná |  |  |  | POL1_
|  | po suchu, bez naložení výkopku, avšak se složením bez rozhrnutí, zpáteční cesta vozidla. | [25 empty] | SPI
|  | Z vrtání sloupků : 3,674 |  | 3.674 | [23 empty] | VV | 0
8 | 167101101R00 | Nakládání, skládání, překládání neulehlého výkopku nakládání výkopku do 100 m3, z horniny 1 až 4 | m3 | 3.674 |  | 0 |  | 0 |  | 0 | 21 | 0 | 0 | 0 | 0 | 0 | 800-1 | RTS 24/ I | RTS 24/ I | 0.652 | 2.4 |  | Práce | Běžná |  |  |  | POL1_
|  | Z vrtání sloupků : 3,674 |  | 3.674 | [23 empty] | VV | 0
9 | 171201101R00 | Uložení sypaniny do násypů nezhutněných | m3 | 3.674 |  | 0 |  | 0 |  | 0 | 21 | 0 | 0 | 0 | 0 | 0 | 800-1 | RTS 24/ I | RTS 24/ I | 0.031 | 0.11 |  | Práce | Běžná |  |  |  | POL1_
|  | Uložení sypaniny do násypů nebo na skládku s rozprostřením sypaniny ve vrstvách a s hrubým urovnáním. | [25 empty] | POP |  | Uložení sypaniny do násypů nebo na skládku s rozprostřením sypaniny ve vrstvách a s hrubým urovnáním.
|  | Z vrtání sloupků : 3,674 |  | 3.674 | [23 empty] | VV | 0
10 | 171201201R00 | Uložení sypaniny na dočasnou skládku tak, že na 1 m2 plochy připadá přes 2 m3 výkopku nebo ornice | m3 | 5.154 |  | 0 |  | 0 |  | 0 | 21 | 0 | 0 | 0 | 0 | 0 | 800-1 | RTS 24/ I | RTS 24/ I | 0.009 | 0.05 |  | Práce | Běžná |  |  |  | POL1_
|  | Zemina pro zásypy a terénní úpravy : 4,884+0,27 |  | 5.154 | [23 empty] | VV | 0
11 | 174101102R00 | Zásyp sypaninou se zhutněním v uzavřených prostorách s urovnáním povrchu zásypu s ručním zhutněním | m3 | 0.75 |  | 0 |  | 0 |  | 0 | 21 | 0 | 0 | 0 | 0 | 0 | 800-1 | RTS 24/ I | RTS 24/ I | 1.15 | 0.86 |  | Práce | Běžná |  |  |  | POL1_
|  | z jakékoliv horniny s uložením výkopku po vrstvách, | [25 empty] | SPI
|  | Zpětný zásyp základy : 0,75 |  | 0.75 | [23 empty] | VV | 0
12 | 181101111R00 | Úprava pláně v zářezech bez rozlišení horniny, se zhutněním - ručně | m2 | 3.436 |  | 0 |  | 0 |  | 0 | 21 | 0 | 0 | 0 | 0 | 0 | 800-1 | RTS 24/ I | RTS 24/ I | 0.096 | 0.33 |  | Práce | Běžná |  |  |  | POL1_
|  | vyrovnáním výškových rozdílů, ploch vodorovných a ploch do sklonu 1 : 5. | [25 empty] | SPI
|  | 8,14*0,4 |  | 3.256 | [23 empty] | VV | 0
|  | 0,3*0,3*2 |  | 0.18 | [23 empty] | VV | 0
13 | 199000002R00 | Poplatky za skládku horniny 1- 4, skupina 17 05 04 z Katalogu odpadů | m3 | 3.674 |  | 0 |  | 0 |  | 0 | 21 | 0 | 0 | 0 | 0 | 0 | 800-1 | RTS 24/ I | RTS 24/ I | 0 | 0 |  | Práce | Běžná |  |  |  | POL1_
|  | Cena dle Pískovny Černovice. www.piskovna-cernovice.cz | [25 empty] | POP
|  | Z vrtání sloupků : 3,674 |  | 3.674 | [23 empty] | VV | 0
14 | 133212222R | Hloubení šachet zemním vrtákem v hornině 3 - 4, průměr 300 mm, hloubka 1300 mm | kus | 40 |  | 0 |  | 0 |  | 0 | 21 | 0 | 0 | 0 | 0 | 0 |  | Vlastní | Indiv | 0.6 | 24 |  | Práce | Běžná |  |  |  | POL1_
|  | Pro sloupky drátěného oplocení : 40 |  | 40 | [23 empty] | VV | 0
Díl: | 18 | Povrchové úpravy terénu |  |  |  | 0 |  | 0 |  | 0 |  | 0 |  | 0 |  | 0 |  |  |  |  | 17.37 | [6 empty] | DIL
15 | 182001111R00 | Plošná úprava terénu při nerovnostech terénu přes 50 do 100 mm, v rovině nebo na svahu do 1:5 | m2 | 32 |  | 0 |  | 0 |  | 0 | 21 | 0 | 0 | 0 | 0 | 0 | 823-1 | RTS 24/ I | RTS 24/ I | 0.09 | 2.88 |  | Práce | Běžná |  |  |  | POL1_
|  | s urovnáním povrchu, bez doplnění ornice, v hornině 1 až 4, | [25 empty] | SPI
|  | Terénní úpravy : 32 |  | 32 | [23 empty] | VV | 0
16 | 183403113R00 | Obdělávání půdy frézováním, v rovině nebo na svahu 1:5 | m2 | 32 |  | 0 |  | 0 |  | 0 | 21 | 0 | 0 | 0 | 0 | 0 | 823-1 | RTS 24/ I | RTS 24/ I | 0.002 | 0.06 |  | Práce | Běžná |  |  |  | POL1_
|  | Terénní úpravy : 32 |  | 32 | [23 empty] | VV | 0
17 | 183403153R00 | Obdělávání půdy hrabáním, v rovině nebo na svahu 1:5 | m2 | 32 |  | 0 |  | 0 |  | 0 | 21 | 0 | 0 | 0 | 0 | 0 | 823-1 | RTS 24/ I | RTS 24/ I | 0.015 | 0.48 |  | Práce | Běžná |  |  |  | POL1_
|  | Terénní úpravy : 32 |  | 32 | [23 empty] | VV | 0
18 | 183403161R00 | Obdělávání půdy válením, v rovině nebo na svahu 1:5 | m2 | 32 |  | 0 |  | 0 |  | 0 | 21 | 0 | 0 | 0 | 0 | 0 | 823-1 | RTS 24/ I | RTS 24/ I | 0.001 | 0.03 |  | Práce | Běžná |  |  |  | POL1_
|  | Terénní úpravy : 32 |  | 32 | [23 empty] | VV | 0
19 | 185803111R00 | Ošetření trávníku v rovině nebo na svahu do 1:5 | m2 | 32 |  | 0 |  | 0 |  | 0 | 21 | 0 | 0 | 0 | 0 | 0 | 823-1 | RTS 24/ I | RTS 24/ I | 0.011 | 0.35 |  | Práce | Běžná |  |  |  | POL1_
|  | bez ohledu na způsob založení, tj. pokosení se shrabáním, naložením shrabků na dopravní prostředek s odvezením do 20 km a se složením, | [25 empty] | SPI |  | bez ohledu na způsob založení, tj. pokosení se shrabáním, naložením shrabků na dopravní prostředek s odvezením do 20 km a se složením,
|  | Terénní úpravy : 32 |  | 32 | [23 empty] | VV | 0
20 | 185804312R00 | Zalití rostlin vodou plocha přes 20 m2, | m3 | 1.92 |  | 0 |  | 0 |  | 0 | 21 | 0 | 0 | 0 | 0 | 0 | 823-1 | RTS 24/ I | RTS 24/ I | 0.26 | 0.5 |  | Práce | Běžná |  |  |  | POL1_
|  | Terénní úpravy : 32*0,06 |  | 1.92 | [23 empty] | VV | 0
21 | 185851111R00 | Dovoz vody pro zálivku rostlin dovoz vody pro zálivku rostlin na vzdálenost do 6000 m | m3 | 1.92 |  | 0 |  | 0 |  | 0 | 21 | 0 | 0 | 0 | 0 | 0 | 823-1 | RTS 24/ I | RTS 24/ I | 0.884 | 1.7 |  | Práce | Běžná |  |  |  | POL1_
|  | 1,92 |  | 1.92 | [23 empty] | VV | 0
22 | 181300010RAA | Rozprostření ornice v rovině nebo svahu do 1 : 5 a osetí travou při tloušťce 150 mm, dovoz ornice ze vzdálenosti 500 m | m2 | 32 |  | 0 |  | 0 |  | 0 | 21 | 0 | 3e-05 | 0 | 0 | 0 | AP-HSV | RTS 24/ I | RTS 24/ I | 0.35532 | 11.37 |  | Agregovaná položka | Běžná |  |  |  | POL2_
|  | vč. urovnání ornice, naložení na skládce, vodorovným přemístěním ornice na místo rozprostření, založení trávníku osetím a dodávky travního semene. | [25 empty] | SPI |  | vč. urovnání ornice, naložení na skládce, vodorovným přemístěním ornice na místo rozprostření, založení trávníku osetím a dodávky travního semene.
|  | Včetně přesunu hmot. | [25 empty] | POP
|  | Terénní úpravy : 32 |  | 32 | [23 empty] | VV | 0
23 | 08211320R | vodné pro vodu pitnou | m3 | 1.92 |  | 0 |  | 0 |  | 0 | 21 | 0 | 0 | 0 | 0 | 0 | SPCM | RTS 24/ I | RTS 24/ I | 0 | 0 |  | Specifikace | Běžná |  |  |  | POL3_
|  | 1,92 |  | 1.92 | [23 empty] | VV | 0
Díl: | 2 | Základy a zvláštní zakládání |  |  |  | 0 |  | 0 |  | 0 |  | 0 |  | 18.99 |  | 0 |  |  |  |  | 3.59 | [6 empty] | DIL
24 | 274313621R00 | Beton základových pasů prostý třídy C 20/25 | m3 | 3.4188 |  | 0 |  | 0 |  | 0 | 21 | 0 | 2.525 | 8.63 | 0 | 0 | 801-1 | RTS 24/ I | RTS 24/ I | 0.477 | 1.63 |  | Práce | Běžná |  |  |  | POL1_
|  | Včetně dodávky a uložení betonu a kamene. | [25 empty] | POP
|  | Základ oplocení ze ztrac.bednění : | [25 empty] | VV | 0
|  | vylití do rýhy : 8,14*0,4*1*1,05 |  | 3.4188 | [23 empty] | VV | 0
25 | 275313611R00 | Beton základových patek prostý třídy C 16/20 | m3 | 4.1034 |  | 0 |  | 0 |  | 0 | 21 | 0 | 2.525 | 10.36 | 0 | 0 | 801-1 | RTS 24/ I | RTS 24/ I | 0.477 | 1.96 |  | Práce | Běžná |  |  |  | POL1_
|  | Pro sloupky - vylití do rýhy : 0,3*0,3*1,3*2*1,05 |  | 0.2457 | [23 empty] | VV | 0
|  | Mezisoučet |  | 0.2457 | [23 empty] | VV | 1
|  | Základy sloupků oplocení - vylití do rýhy : 3,674*1,05 |  | 3.8577 | [23 empty] | VV | 0
Díl: | 3 | Svislé a kompletní konstrukce |  |  |  | 0 |  | 0 |  | 0 |  | 0 |  | 24.01 |  | 0 |  |  |  |  | 145.9 | [6 empty] | DIL
26 | 311112130RT2 | Stěny z betonových bednicích tvárnic a betonu šířky 300 mm, zálivka betonem C16/20 | m2 | 14.385 |  | 0 |  | 0 |  | 0 | 21 | 0 | 0.77123 | 11.09 | 0 | 0 | 801-1 | RTS 24/ I | RTS 24/ I | 0.934 | 13.44 |  | Práce | Běžná |  |  |  | POL1_
|  | (ztracené bednění) z betonových tvárnic a zálivka betonem, | [25 empty] | SPI
|  | Oplocení ze ztraceného bednění : 7,78*2 |  | 15.56 | [23 empty] | VV | 0
|  | -el.skříň : -1,175 |  | -1.175 | [23 empty] | VV | 0
27 | 311361821R00 | Výztuž nadzákladových zdí z betonářské oceli 10 505(R) | t | 0.20693 |  | 0 |  | 0 |  | 0 | 21 | 0 | 1.0211 | 0.21 | 0 | 0 | 801-1 | RTS 24/ I | RTS 24/ I | 25.271 | 5.23 |  | Práce | Běžná |  |  |  | POL1_
|  | včetně distančních prvků | [25 empty] | SPI
|  | d10 mm : 7,78*2*7*0,62/1000*1,1 |  | 0.07428 | [23 empty] | VV | 0
|  | 7,78/0,2*2*2,5*0,62/1000*1,1 |  | 0.13265 | [23 empty] | VV | 0
28 | 318110011RT4 | Podhrabové desky osazení s dodávkou podhrabové desky a držáků, deska 2950 x 200 x 50 mm, držák bez zámku oboustranný Zn na sloupek 48 mm a 60 mm / 200 mm | soubor | 40 |  | 0 |  | 0 |  | 0 | 21 | 0 | 0.07633 | 3.05 | 0 | 0 | 801-5 | RTS 24/ I | RTS 24/ I | 1.5 | 60 |  | Práce | Běžná |  |  |  | POL1_
|  | Drátěné oplocení : 40 |  | 40 | [23 empty] | VV | 0
29 | 339928812R00 | Opěrné konstrukce vinic sloupek řadový, se zabetonováním, | kus | 33 |  | 0 |  | 0 |  | 0 | 21 | 0 | 0.18625 | 6.15 | 0 | 0 | 823-1 | RTS 24/ I | RTS 24/ I | 0.55 | 18.15 |  | Práce | Běžná |  |  |  | POL1_1
|  | Drátěné oplocení : 33 |  | 33 | [23 empty] | VV | 0
30 | 339928822R00 | Opěrné konstrukce vinic sloupek se vzpěrou, se zabetonováním, | kus | 7 |  | 0 |  | 0 |  | 0 | 21 | 0 | 0.3725 | 2.61 | 0 | 0 | 823-1 | RTS 24/ I | RTS 24/ I | 1.1 | 7.7 |  | Práce | Běžná |  |  |  | POL1_1
|  | Drátěné oplocení : 7 |  | 7 | [23 empty] | VV | 0
31 | 345232121RT1 | Stříška na zdivo plotové ze zákrytových desek, délky 800 mm, šířky 300 mm, tloušťky 80 mm | m | 7.78 |  | 0 |  | 0 |  | 0 | 21 | 0 | 0.05367 | 0.42 | 0 | 0 | 801-1 | RTS 24/ I | RTS 24/ I | 0.239 | 1.86 |  | Práce | Běžná |  |  |  | POL1_
|  | s dodávkou zákrytových desek | [25 empty] | SPI
|  | Oplocení ze ztraceného bednění : 7,78 |  | 7.78 | [23 empty] | VV | 0
32 | 767911130R00 | Montáž oplocení z pletiva strojového, o výšce přes 1,6 do 2,0 m | m | 119.21 |  | 0 |  | 0 |  | 0 | 21 | 0 | 0 | 0 | 0 | 0 | 800-767 | RTS 24/ I | RTS 24/ I | 0.3 | 35.76 |  | Práce | Běžná |  |  |  | POL1_
|  | Drátěné oplocení : 119,21 |  | 119.21 | [23 empty] | VV | 0
33 | 767920210R00 | Montáž vrat a vrátek k oplocení osazovaných na sloupky ocelové, o ploše jednotlivě do 2 m2 | kus | 2 |  | 0 |  | 0 |  | 0 | 21 | 0 | 0 | 0 | 0 | 0 | 800-767 | RTS 24/ I | RTS 24/ I | 1.88 | 3.76 |  | Práce | Běžná |  |  |  | POL1_
|  | 2 |  | 2 | [23 empty] | VV | 0
34 | 28342432R | krytka mat. PVC; d = 48,0 mm; černá; pro plotový sloupek | kus | 40 |  | 0 |  | 0 |  | 0 | 21 | 0 | 0 | 0 | 0 | 0 | SPCM | RTS 24/ I | RTS 24/ I | 0 | 0 |  | Specifikace | Běžná |  |  |  | POL3_0
|  | dle TZ : | [25 empty] | POP
|  | Nové oplocení : 87 | [25 empty] | POP
|  | 40 |  | 40 | [23 empty] | VV | 0
35 | 310001R | Další drobný a spoj. materiál | kompl | 1 |  | 0 |  | 0 |  | 0 | 21 | 0 | 0 | 0 | 0 | 0 |  | Vlastní | Indiv | 0 | 0 |  | Specifikace | Běžná |  |  |  | POL3_0
|  | dle TZ : | [25 empty] | POP
|  | Nové oplocení : 205,5*2*1,05 | [25 empty] | POP
|  | 1 |  | 1 | [23 empty] | VV | 0
36 | 31327532R | pletivo drátěné 4-hranné bez napínacího drátu; h = 1,50 m; velikost ok 55 mm; d drátu 3,00 mm; povrch. úprava plast na pozink.drátu; barva zelená | m | 131.131 |  | 0 |  | 0 |  | 0 | 21 | 0 | 0.0018 | 0.24 | 0 | 0 | SPCM | RTS 24/ I | RTS 24/ I | 0 | 0 |  | Specifikace | Běžná |  |  |  | POL3_
|  | 119,21*1,1 |  | 131.131 | [23 empty] | VV | 0
37 | 31478152R | drát napínací pr. 2,40 mm; povrch. úprava PVC; balení 100m | m | 131.131 |  | 0 |  | 0 |  | 0 | 21 | 0 | 0 | 0 | 0 | 0 | SPCM | RTS 24/ I | RTS 24/ I | 0 | 0 |  | Specifikace | Běžná |  |  |  | POL3_
|  | 119,21*1,1 |  | 131.131 | [23 empty] | VV | 0
38 | 55342602R | branka k oplocení 1500 x 1000 mm; ocel; výplň pletené pletivo; nastříkaný lak; příslušenství 2 sloupky, klika, 2 panty | kus | 2 |  | 0 |  | 0 |  | 0 | 21 | 0 | 0.027 | 0.05 | 0 | 0 | SPCM | RTS 24/ I | RTS 24/ I | 0 | 0 |  | Specifikace | Běžná |  |  |  | POL3_
|  | 2 |  | 2 | [23 empty] | VV | 0
39 | 5534622128R | sloupek plotový ocel; tl. stěny 1,50 mm; válec; pro plot pro drátěné pletivo; l = 2 250,0 mm; d 48 mm; barva zelená; povrch pozink, vypalovaný polyester; příslušenství včetně: kloboučku a příchytky | kus | 40 |  | 0 |  | 0 |  | 0 | 21 | 0 | 0.0041 | 0.16 | 0 | 0 | SPCM | RTS 24/ I | RTS 24/ I | 0 | 0 |  | Specifikace | Běžná |  |  |  | POL3_0
|  | 40 |  | 40 | [23 empty] | VV | 0
40 | 5534622136R | vzpěra plotová; ocel; tl. stěny 1,50 mm; d 38 mm; l = 3 000 mm; povrch pozink, vypalovaný polyester; příslušenství hákový šroub, matice s plastovou podložkou, krytka šroubu | kus | 7 |  | 0 |  | 0 |  | 0 | 21 | 0 | 0.0042 | 0.03 | 0 | 0 | SPCM | RTS 24/ I | RTS 24/ I | 0 | 0 |  | Specifikace | Běžná |  |  |  | POL3_0
|  | 7 |  | 7 | [23 empty] | VV | 0
41 | 55346489R | držák vzpěry na podhrabovou desku | kus | 7 |  | 0 |  | 0 |  | 0 | 21 | 0 | 0.0007 | 0 | 0 | 0 | SPCM | RTS 24/ I | RTS 24/ I | 0 | 0 |  | Specifikace | Běžná |  |  |  | POL3_
|  | 7 |  | 7 | [23 empty] | VV | 0
Díl: | 62 | Úpravy povrchů vnější |  |  |  | 0 |  | 0 |  | 0 |  | 0 |  | 0.23 |  | 0 |  |  |  |  | 16.72 | [6 empty] | DIL
42 | 602011174R00 | Omítka stěn z hotových směsí vrstva štuková, polymerem modifikovaná vápenocementová, vnější i vnitřní, tloušťka vrstvy 3 mm, přírodně bílá | m2 | 21.74 |  | 0 |  | 0 |  | 0 | 21 | 0 | 0.0062 | 0.13 | 0 | 0 | 801-1 | RTS 24/ I | RTS 24/ I | 0.285 | 6.2 |  | Práce | Běžná |  |  |  | POL1_
|  | po jednotlivých vrstvách | [25 empty] | SPI
|  | Oplocení ze ztraceného bednění : 7,78*1,5*2+1,5*0,25*2 |  | 24.09 | [23 empty] | VV | 0
|  | -el.skříň : -1,175*2 |  | -2.35 | [23 empty] | VV | 0
43 | 602015191R00 | Jádrová omítka podkladní nátěr pod tenkovrstvé omítky, Penetrace akrylátová; funkce: proti tvorbě skvrn, úprava savosti, adhezní můstek; ředidlo: voda (disperzní) | m2 | 21.74 |  | 0 |  | 0 |  | 0 | 21 | 0 | 0.00019 | 0 | 0 | 0 | 801-1 | RTS 24/ I | RTS 24/ I | 0.052 | 1.13 |  | Práce | Běžná |  |  |  | POL1_
|  | 21,74 |  | 21.74 | [23 empty] | VV | 0
44 | 602016193R00 | Jádrová omítka hloubková penetrace stěn akrylátová | m2 | 21.74 |  | 0 |  | 0 |  | 0 | 21 | 0 | 0.00032 | 0.01 | 0 | 0 | 801-1 | RTS 24/ I | RTS 24/ I | 0.07 | 1.52 |  | Práce | Běžná |  |  |  | POL1_
|  | 21,74 |  | 21.74 | [23 empty] | VV | 0
45 | 622473186R00 | Příplatek za rohovník - dodávka materiálu | m | 12.88 |  | 0 |  | 0 |  | 0 | 21 | 0 | 0.00045 | 0.01 | 0 | 0 | 801-1 | RTS 24/ I | RTS 24/ I | 0 | 0 |  | Práce | Běžná |  |  |  | POL1_
|  | 1,5*4 |  | 6 | [23 empty] | VV | 0
|  | 1,25*4+0,94*2 |  | 6.88 | [23 empty] | VV | 0
46 | 622481211RT8 | Vyztužení povrchových úprav vnějších stěn stěrkou s výztužnou sklotextilní tkaninou, s dodávkou sítě a stěrkového tmelu | m2 | 21.74 |  | 0 |  | 0 |  | 0 | 21 | 0 | 0.00361 | 0.08 | 0 | 0 | 801-1 | RTS 24/ I | RTS 24/ I | 0.362 | 7.87 |  | Práce | Běžná |  |  |  | POL1_
|  | Oplocení ze ztraceného bednění : 7,78*1,5*2+1,5*0,25*2 |  | 24.09 | [23 empty] | VV | 0
|  | -el.skříň : -1,175*2 |  | -2.35 | [23 empty] | VV | 0
Díl: | 99 | Staveništní přesun hmot |  |  |  | 0 |  | 0 |  | 0 |  | 0 |  | 0 |  | 0 |  |  |  |  | 26.33 | [6 empty] | DIL
47 | 998152121R00 | Přesun hmot pro oplocení a objekty zvláštní,monol. vodorovně do 50 m výšky do 3 m | t | 43.242 |  | 0 |  | 0 |  | 0 | 21 | 0 | 0 | 0 | 0 | 0 | 801-5 | RTS 24/ I | RTS 24/ I | 0.609 | 26.33 |  | Přesun hmot | Běžná |  |  |  | POL7_
|  | na novostavbách a změnách objektů pro oplocení (815 2 JKSo), objekty zvláštní pro chov živočichů (815 3 JKSO), objekty pozemní různé (815 9 JKSO) se svislou nosnou konstrukcí monolitickou betonovou tyčovou nebo plošnou ( KMCH 2 a 3 - JKSO šesté místo) | [25 empty] | SPI |  | na novostavbách a změnách objektů pro oplocení (815 2 JKSo), objekty zvláštní pro chov živočichů (815 3 JKSO), objekty pozemní různé (815 9 JKSO) se svislou nosnou konstrukcí monolitickou betonovou tyčovou nebo plošnou ( KMCH 2 a 3 - JKSO šesté místo)
Díl: | 711 | Izolace proti vodě |  |  |  | 0 |  | 0 |  | 0 |  | 0 |  | 0 |  | 0 |  |  |  |  | 2.8 | [6 empty] | DIL
48 | 711191272RT2 | Provedení izolace proti zemní vlhkosti ostatní svislé uložení, ochranná textilie, 300 g/m2 | m2 | 9.336 |  | 0 |  | 0 |  | 0 | 21 | 0 | 0.00032 | 0 | 0 | 0 | 800-711 | RTS 24/ I | RTS 24/ I | 0.14 | 1.31 |  | Práce | Běžná |  |  |  | POL1_
|  | Izolace základy oplocení ze ztrac.bednění : 7,78*0,6*2 |  | 9.336 | [23 empty] | VV | 0
49 | 711823121RT2 | Ochrana konstrukcí nopovou fólií svisle, výška nopu 4 mm, včetně dodávky fólie | m2 | 9.336 |  | 0 |  | 0 |  | 0 | 21 | 0 | 0.00017 | 0 | 0 | 0 | 800-711 | RTS 24/ I | RTS 24/ I | 0.16 | 1.49 |  | Práce | Běžná |  |  |  | POL1_
|  | Izolace základy oplocení ze ztrac.bednění : 7,78*0,6*2 |  | 9.336 | [23 empty] | VV | 0
50 | 998711201R00 | Přesun hmot pro izolace proti vodě svisle do 6 m | % |  |  | 0 |  | 0 |  | 0 | 21 | 0 | 0 | 0 | 0 | 0 | 800-711 | RTS 24/ I | RTS 24/ I | 0 | 0 |  | Přesun hmot | Běžná |  |  |  | POL7_
|  | 50 m vodorovně měřeno od těžiště půdorysné plochy skládky do těžiště půdorysné plochy objektu | [25 empty] | SPI
[26 empty] | 12 | 21 | DPH
| Celkem |  |  |  |  | 0 | [19 empty] | 0 | 0 | SUM
END
Note on S6: Jedná se o informaci, zda se jedná o položku, která je do rozpočtu zadána z cenové soustavy RTS, nebo vlastní.
Note on T6: Jedná se o název CÚ, která je zadána u položky rozpočtu

## SO 03 3 Pol
Položkový soupis prací a dodávek | [27 empty] | #TypZaznamu#
S: | Z0042024 | Dětský domov Pardubice – areál Ke Tvrzi | [25 empty] | STA
O: | SO 03 | Zpevněné plochy | [22 empty] | STA |  |  | OBJ
R: | 3 | Zpevněné plochy | [25 empty] | ROZ
P.č. | Číslo položky | Název položky | MJ | Množství | Cena / MJ | Celkem | Dodávka | Dodávka celk. | Montáž | Montáž celk. | DPH | Cena s DPH | Hmotnost / MJ | Hmotnost celk.(t) | Dem. hmotnost / MJ | Dem. hmotnost celk.(t) | Ceník | Cen. soustava / platnost | Cenová úroveň | Nhod / MJ | Nhod celk. | Dodavatel | Typ položky | Stav položky
Díl: | 1 | Zemní práce |  |  |  | 0 |  | 0 |  | 0 |  | 0 |  | 0 |  | 0 |  |  |  |  | 73.43 | [6 empty] | DIL
1 | 122201101R00 | Odkopávky a prokopávky nezapažené v hornině 3 do 100 m3 | m3 | 25.824 |  | 0 |  | 0 |  | 0 | 21 | 0 | 0 | 0 | 0 | 0 | 800-1 | RTS 24/ I | RTS 24/ I | 0.368 | 9.5 |  | Práce | Běžná |  |  |  | POL1_
|  | s přehozením výkopku na vzdálenost do 3 m nebo s naložením na dopravní prostředek, | [25 empty] | SPI
|  | Odkop pro k-ční vrstvy : | [25 empty] | VV | 0
|  | Pochozí plochy : 86,08*0,3 |  | 25.824 | [23 empty] | VV | 0
2 | 122201109R00 | Odkopávky a prokopávky nezapažené v hornině 3 příplatek k cenám za lepivost horniny | m3 | 25.824 |  | 0 |  | 0 |  | 0 | 21 | 0 | 0 | 0 | 0 | 0 | 800-1 | RTS 24/ I | RTS 24/ I | 0.058 | 1.5 |  | Práce | Běžná |  |  |  | POL1_
|  | s přehozením výkopku na vzdálenost do 3 m nebo s naložením na dopravní prostředek, | [25 empty] | SPI
|  | 25,824 |  | 25.824 | [23 empty] | VV | 0
3 | 139601102R00 | Ruční výkop jam, rýh a šachet v hornině 3 | m3 | 5.148 |  | 0 |  | 0 |  | 0 | 21 | 0 | 0 | 0 | 0 | 0 | 800-1 | RTS 24/ I | RTS 24/ I | 3.533 | 18.19 |  | Práce | Běžná |  |  |  | POL1_
|  | s přehozením na vzdálenost do 5 m nebo s naložením na ruční dopravní prostředek | [25 empty] | SPI
|  | Odkop pro k-ční vrstvy : | [25 empty] | VV | 0
|  | Nepochozí plochy : 17,16*0,3 |  | 5.148 | [23 empty] | VV | 0
4 | 162701105R00 | Vodorovné přemístění výkopku z horniny 1 až 4, na vzdálenost přes 9 000 do 10 000 m | m3 | 2.5845 |  | 0 |  | 0 |  | 0 | 21 | 0 | 0 | 0 | 0 | 0 | 800-1 | RTS 24/ I | RTS 24/ I | 0.011 | 0.03 |  | Práce | Běžná |  |  |  | POL1_
|  | po suchu, bez naložení výkopku, avšak se složením bez rozhrnutí, zpáteční cesta vozidla. | [25 empty] | SPI
|  | Odvoz přebytečné zeminy na skládku : 25,824+5,148 |  | 30.972 | [23 empty] | VV | 0
|  | -zpětné zásypy a terénní úpravy : -(3,1875+25,2) |  | -28.3875 | [23 empty] | VV | 0
5 | 167101101R00 | Nakládání, skládání, překládání neulehlého výkopku nakládání výkopku do 100 m3, z horniny 1 až 4 | m3 | 25.824 |  | 0 |  | 0 |  | 0 | 21 | 0 | 0 | 0 | 0 | 0 | 800-1 | RTS 24/ I | RTS 24/ I | 1.304 | 33.67 |  | Práce | Běžná |  |  |  | POL1_
|  | 25,824 |  | 25.824 | [23 empty] | VV | 0
6 | 171201101R00 | Uložení sypaniny do násypů nezhutněných | m3 | 2.5845 |  | 0 |  | 0 |  | 0 | 21 | 0 | 0 | 0 | 0 | 0 | 800-1 | RTS 24/ I | RTS 24/ I | 0.031 | 0.08 |  | Práce | Běžná |  |  |  | POL1_
|  | Uložení sypaniny do násypů nebo na skládku s rozprostřením sypaniny ve vrstvách a s hrubým urovnáním. | [25 empty] | POP |  | Uložení sypaniny do násypů nebo na skládku s rozprostřením sypaniny ve vrstvách a s hrubým urovnáním.
|  | Odvoz přebytečné zeminy na skládku : 25,824+5,148 |  | 30.972 | [23 empty] | VV | 0
|  | -zpětné zásypy a terénní úpravy : -(3,1875+25,2) |  | -28.3875 | [23 empty] | VV | 0
7 | 171201201R00 | Uložení sypaniny na dočasnou skládku tak, že na 1 m2 plochy připadá přes 2 m3 výkopku nebo ornice | m3 | 28.3875 |  | 0 |  | 0 |  | 0 | 21 | 0 | 0 | 0 | 0 | 0 | 800-1 | RTS 24/ I | RTS 24/ I | 0.009 | 0.26 |  | Práce | Běžná |  |  |  | POL1_
|  | Dočasné uložení zeminy : | [25 empty] | VV | 0
|  | Zpětné zásypy a terénní úpravy : 3,1875+25,2 |  | 28.3875 | [23 empty] | VV | 0
8 | 175101201R00 | Obsyp objektů bez prohození sypaniny | m3 | 3.1875 |  | 0 |  | 0 |  | 0 | 21 | 0 | 0 | 0 | 0 | 0 | 800-1 | RTS 24/ I | RTS 24/ I | 2.195 | 7 |  | Práce | Běžná |  |  |  | POL1_
|  | sypaninou z vhodných hornin tř. 1 - 4 nebo materiálem, uloženým ve vzdálenosti do 30 m od vnějšího kraje objektu, pro jakoukoliv míru zhutnění, | [25 empty] | SPI |  | sypaninou z vhodných hornin tř. 1 - 4 nebo materiálem, uloženým ve vzdálenosti do 30 m od vnějšího kraje objektu, pro jakoukoliv míru zhutnění,
|  | Zásyp za obrubou : 85*0,25*0,15 |  | 3.1875 | [23 empty] | VV | 0
9 | 181101102R00 | Úprava pláně v zářezech v hornině 1 až 4, se zhutněním | m2 | 86.08 |  | 0 |  | 0 |  | 0 | 21 | 0 | 0 | 0 | 0 | 0 | 800-1 | RTS 24/ I | RTS 24/ I | 0.018 | 1.55 |  | Práce | Běžná |  |  |  | POL1_
|  | vyrovnáním výškových rozdílů, ploch vodorovných a ploch do sklonu 1 : 5. | [25 empty] | SPI
|  | 86,08 |  | 86.08 | [23 empty] | VV | 0
10 | 181101111R00 | Úprava pláně v zářezech bez rozlišení horniny, se zhutněním - ručně | m2 | 17.16 |  | 0 |  | 0 |  | 0 | 21 | 0 | 0 | 0 | 0 | 0 | 800-1 | RTS 24/ I | RTS 24/ I | 0.096 | 1.65 |  | Práce | Běžná |  |  |  | POL1_
|  | vyrovnáním výškových rozdílů, ploch vodorovných a ploch do sklonu 1 : 5. | [25 empty] | SPI
|  | 17,16 |  | 17.16 | [23 empty] | VV | 0
11 | 199000002R00 | Poplatky za skládku horniny 1- 4, skupina 17 05 04 z Katalogu odpadů | m3 | 2.5845 |  | 0 |  | 0 |  | 0 | 21 | 0 | 0 | 0 | 0 | 0 | 800-1 | RTS 24/ I | RTS 24/ I | 0 | 0 |  | Práce | Běžná |  |  |  | POL1_
|  | Cena dle Pískovny Černovice. www.piskovna-cernovice.cz | [25 empty] | POP
|  | Odvoz přebytečné zeminy na skládku : 25,824+5,148 |  | 30.972 | [23 empty] | VV | 0
|  | -zpětné zásypy a terénní úpravy : -(3,1875+25,2) |  | -28.3875 | [23 empty] | VV | 0
Díl: | 18 | Povrchové úpravy terénu |  |  |  | 0 |  | 0 |  | 0 |  | 0 |  | 0.01 |  | 0 |  |  |  |  | 91.22 | [6 empty] | DIL
12 | 182001111R00 | Plošná úprava terénu při nerovnostech terénu přes 50 do 100 mm, v rovině nebo na svahu do 1:5 | m2 | 168 |  | 0 |  | 0 |  | 0 | 21 | 0 | 0 | 0 | 0 | 0 | 823-1 | RTS 24/ I | RTS 24/ I | 0.09 | 15.12 |  | Práce | Běžná |  |  |  | POL1_
|  | s urovnáním povrchu, bez doplnění ornice, v hornině 1 až 4, | [25 empty] | SPI
|  | Terénní úpravy : 168 |  | 168 | [23 empty] | VV | 0
13 | 183403113R00 | Obdělávání půdy frézováním, v rovině nebo na svahu 1:5 | m2 | 168 |  | 0 |  | 0 |  | 0 | 21 | 0 | 0 | 0 | 0 | 0 | 823-1 | RTS 24/ I | RTS 24/ I | 0.002 | 0.34 |  | Práce | Běžná |  |  |  | POL1_
|  | Terénní úpravy : 168 |  | 168 | [23 empty] | VV | 0
14 | 183403153R00 | Obdělávání půdy hrabáním, v rovině nebo na svahu 1:5 | m2 | 168 |  | 0 |  | 0 |  | 0 | 21 | 0 | 0 | 0 | 0 | 0 | 823-1 | RTS 24/ I | RTS 24/ I | 0.015 | 2.52 |  | Práce | Běžná |  |  |  | POL1_
|  | Terénní úpravy : 168 |  | 168 | [23 empty] | VV | 0
15 | 183403161R00 | Obdělávání půdy válením, v rovině nebo na svahu 1:5 | m2 | 168 |  | 0 |  | 0 |  | 0 | 21 | 0 | 0 | 0 | 0 | 0 | 823-1 | RTS 24/ I | RTS 24/ I | 0.001 | 0.17 |  | Práce | Běžná |  |  |  | POL1_
|  | Terénní úpravy : 168 |  | 168 | [23 empty] | VV | 0
16 | 185803111R00 | Ošetření trávníku v rovině nebo na svahu do 1:5 | m2 | 168 |  | 0 |  | 0 |  | 0 | 21 | 0 | 0 | 0 | 0 | 0 | 823-1 | RTS 24/ I | RTS 24/ I | 0.011 | 1.85 |  | Práce | Běžná |  |  |  | POL1_
|  | bez ohledu na způsob založení, tj. pokosení se shrabáním, naložením shrabků na dopravní prostředek s odvezením do 20 km a se složením, | [25 empty] | SPI |  | bez ohledu na způsob založení, tj. pokosení se shrabáním, naložením shrabků na dopravní prostředek s odvezením do 20 km a se složením,
|  | Terénní úpravy : 168 |  | 168 | [23 empty] | VV | 0
17 | 185804312R00 | Zalití rostlin vodou plocha přes 20 m2, | m3 | 10.08 |  | 0 |  | 0 |  | 0 | 21 | 0 | 0 | 0 | 0 | 0 | 823-1 | RTS 24/ I | RTS 24/ I | 0.26 | 2.62 |  | Práce | Běžná |  |  |  | POL1_
|  | Terénní úpravy : 168*0,06 |  | 10.08 | [23 empty] | VV | 0
18 | 185851111R00 | Dovoz vody pro zálivku rostlin dovoz vody pro zálivku rostlin na vzdálenost do 6000 m | m3 | 10.08 |  | 0 |  | 0 |  | 0 | 21 | 0 | 0 | 0 | 0 | 0 | 823-1 | RTS 24/ I | RTS 24/ I | 0.884 | 8.91 |  | Práce | Běžná |  |  |  | POL1_
|  | 168*0,06 |  | 10.08 | [23 empty] | VV | 0
19 | 181300010RAA | Rozprostření ornice v rovině nebo svahu do 1 : 5 a osetí travou při tloušťce 150 mm, dovoz ornice ze vzdálenosti 500 m | m2 | 168 |  | 0 |  | 0 |  | 0 | 21 | 0 | 3e-05 | 0.01 | 0 | 0 | AP-HSV | RTS 24/ I | RTS 24/ I | 0.35532 | 59.69 |  | Agregovaná položka | Běžná |  |  |  | POL2_
|  | vč. urovnání ornice, naložení na skládce, vodorovným přemístěním ornice na místo rozprostření, založení trávníku osetím a dodávky travního semene. | [25 empty] | SPI |  | vč. urovnání ornice, naložení na skládce, vodorovným přemístěním ornice na místo rozprostření, založení trávníku osetím a dodávky travního semene.
|  | Včetně přesunu hmot. | [25 empty] | POP
|  | Terénní úpravy : 168 |  | 168 | [23 empty] | VV | 0
20 | 08211320R | vodné pro vodu pitnou | m3 | 10.08 |  | 0 |  | 0 |  | 0 | 21 | 0 | 0 | 0 | 0 | 0 | SPCM | RTS 24/ I | RTS 24/ I | 0 | 0 |  | Specifikace | Běžná |  |  |  | POL3_
|  | 10,08 |  | 10.08 | [23 empty] | VV | 0
Díl: | 56 | Podkladní vrstvy komunikací a zpevněných ploch |  |  |  | 0 |  | 0 |  | 0 |  | 0 |  | 43.57 |  | 0 |  |  |  |  | 26.21 | [6 empty] | DIL
21 | 215901101RT5 | Zhutnění podloží z rostlé horniny 1 až 4 pod násypy z hornin soudržných do 92% PS a nesoudržných sypkých relativní ulehlosti l(d) do 0,8 vibrační deskou | m2 | 103.24 |  | 0 |  | 0 |  | 0 | 21 | 0 | 0 | 0 | 0 | 0 | 800-1 | RTS 24/ I | RTS 24/ I | 0.15 | 15.49 |  | Práce | Běžná |  |  |  | POL1_
|  | z rostlé horniny tř.1 - 4 pod násypy z hornin soudržných do 92% PS a hornin nesoudržných sypkých relativní ulehlosti I(d) do 0,8 | [25 empty] | SPI |  | z rostlé horniny tř.1 - 4 pod násypy z hornin soudržných do 92% PS a hornin nesoudržných sypkých relativní ulehlosti I(d) do 0,8
|  | Pochozí plochy : 86,08 |  | 86.08 | [23 empty] | VV | 0
|  | Nepochozí plochy : 17,16 |  | 17.16 | [23 empty] | VV | 0
22 | 564861111RT4 | Podklad ze štěrkodrti s rozprostřením a zhutněním frakce 0-63 mm, tloušťka po zhutnění 200 mm | m2 | 86.08 |  | 0 |  | 0 |  | 0 | 21 | 0 | 0.46 | 39.6 | 0 | 0 | 822-1 | RTS 24/ I | RTS 24/ I | 0.029 | 2.5 |  | Práce | Běžná |  |  |  | POL1_
|  | Pochozí plochy : 86,08 |  | 86.08 | [23 empty] | VV | 0
23 | 564831111R00 | Podklad ze štěrkodrti s rozprostřením a zhutněním frakce 0-63 mm, tloušťka po zhutnění 100 mm | m2 | 17.16 |  | 0 |  | 0 |  | 0 | 21 | 0 | 0.23 | 3.95 | 0 | 0 | 822-1 | RTS 24/ I | RTS 24/ I | 0.023 | 0.39 |  | Práce | Běžná |  |  |  | POL1_
|  | Nepochozí plochy : 17,16 |  | 17.16 | [23 empty] | VV | 0
24 | 568111111R00 | Vyztužení podkladní vrstvy z geotextilie, sklon povrchu do 1:5, role šířky 3 m | m2 | 86.08 |  | 0 |  | 0 |  | 0 | 21 | 0 | 0 | 0 | 0 | 0 | 822-1 | RTS 24/ I | RTS 24/ I | 0.091 | 7.83 |  | Práce | Běžná |  |  |  | POL1_
|  | Pochozí plochy : 86,08 |  | 86.08 | [23 empty] | VV | 0
25 | 67352024R | Geosyntetika typ: geotextilie; tkaná; materiál: PP; plošná hmotnost = 186 g/m2; Pevnost v tahu podélně = 46,0 kN/m; Pevnost v tahu příčně = 46,0 kN/m | m2 | 94.688 |  | 0 |  | 0 |  | 0 | 21 | 0 | 0.0002 | 0.02 | 0 | 0 | SPCM | RTS 24/ I | RTS 24/ I | 0 | 0 |  | Specifikace | Běžná |  |  |  | POL3_
|  | 86,08*1,1 |  | 94.688 | [23 empty] | VV | 0
Díl: | 59 | Dlažby a předlažby komunikací |  |  |  | 0 |  | 0 |  | 0 |  | 0 |  | 18.04 |  | 0 |  |  |  |  | 58.59 | [6 empty] | DIL
26 | 596215021R00 | Kladení zámkové dlažby do drtě tloušťka dlažby 60 mm, tloušťka lože 40 mm | m2 | 86.08 |  | 0 |  | 0 |  | 0 | 21 | 0 | 0.0739 | 6.36 | 0 | 0 | 822-1 | RTS 24/ I | RTS 24/ I | 0.452 | 38.91 |  | Práce | Běžná |  |  |  | POL1_
|  | s provedením lože z kameniva drceného, s vyplněním spár, s dvojitým hutněním a se smetením přebytečného materiálu na krajnici. S dodáním hmot pro lože a výplň spár. | [25 empty] | SPI |  | s provedením lože z kameniva drceného, s vyplněním spár, s dvojitým hutněním a se smetením přebytečného materiálu na krajnici. S dodáním hmot pro lože a výplň spár.
|  | Pochozí plochy : 86,08 |  | 86.08 | [23 empty] | VV | 0
27 | 596291111R00 | Řezání zámkové dlažby tloušťky 60 mm | m | 48 |  | 0 |  | 0 |  | 0 | 21 | 0 | 0.00033 | 0.02 | 0 | 0 | 822-1 | RTS 24/ I | RTS 24/ I | 0.41 | 19.68 |  | Práce | Běžná |  |  |  | POL1_
|  | 48 |  | 48 | [23 empty] | VV | 0
28 | 59245110R | dlažba betonová dvouvrstvá, skladebná; obdélník; šedá; l = 200 mm; š = 100 mm; tl. 60,0 mm | m2 | 90.384 |  | 0 |  | 0 |  | 0 | 21 | 0 | 0.129 | 11.66 | 0 | 0 | SPCM | RTS 24/ I | RTS 24/ I | 0 | 0 |  | Specifikace | Běžná |  |  |  | POL3_
|  | 86,08*1,05 |  | 90.384 | [23 empty] | VV | 0
Díl: | 63 | Podlahy a podlahové konstrukce |  |  |  | 0 |  | 0 |  | 0 |  | 0 |  | 4.32 |  | 0 |  |  |  |  | 6.86 | [6 empty] | DIL
29 | 639571215R00 | Kačírek pro okapový chodník tl. 150 mm | m2 | 17.16 |  | 0 |  | 0 |  | 0 | 21 | 0 | 0.252 | 4.32 | 0 | 0 | 801-1 | RTS 24/ I | RTS 24/ I | 0.27 | 4.63 |  | Práce | Běžná |  |  |  | POL1_
|  | Nepochozí plochy : 17,16 |  | 17.16 | [23 empty] | VV | 0
30 | 639571311R00 | Textilie proti prorůstání 45 g/m2 | m2 | 17.16 |  | 0 |  | 0 |  | 0 | 21 | 0 | 8e-05 | 0 | 0 | 0 | 801-1 | RTS 24/ I | RTS 24/ I | 0.13 | 2.23 |  | Práce | Běžná |  |  |  | POL1_
|  | Nepochozí plochy : 17,16 |  | 17.16 | [23 empty] | VV | 0
Díl: | 9 | Ostatní konstrukce, bourání |  |  |  | 0 |  | 0 |  | 0 |  | 0 |  | 0 |  | 0 |  |  |  |  | 0 | [6 empty] | DIL
31 | 900114R | Dopojení plochy ke stávaj. ZP, D+M | kompl | 1 |  | 0 |  | 0 |  | 0 | 21 | 0 | 0 | 0 | 0 | 0 |  | Vlastní | Indiv | 0 | 0 |  | Práce | Běžná |  |  |  | POL1_
Díl: | 91 | Doplňující práce na komunikaci |  |  |  | 0 |  | 0 |  | 0 |  | 0 |  | 50.21 |  | 0 |  |  |  |  | 48.76 | [6 empty] | DIL
32 | 917862111R00 | Osazení silničního nebo chodníkového obrubníku stojatého, s boční opěrou z betonu prostého, do lože z betonu prostého C 12/15 | m | 143 |  | 0 |  | 0 |  | 0 | 21 | 0 | 0.188 | 26.88 | 0 | 0 | 822-1 | RTS 24/ I | RTS 24/ I | 0.272 | 38.9 |  | Práce | Běžná |  |  |  | POL1_
|  | S dodáním hmot pro lože tl. 80-100 mm. | [25 empty] | SPI
|  | Chodníkový : 85 |  | 85 | [23 empty] | VV | 0
|  | Zahradní : 58 |  | 58 | [23 empty] | VV | 0
33 | 918101111R00 | Lože pod obrubníky, krajníky nebo obruby z betonu prostého C 12/15 | m3 | 6.84 |  | 0 |  | 0 |  | 0 | 21 | 0 | 2.525 | 17.27 | 0 | 0 | 822-1 | RTS 24/ I | RTS 24/ I | 1.442 | 9.86 |  | Práce | Běžná |  |  |  | POL1_
|  | z dlažebních kostek z betonu prostého | [25 empty] | SPI
|  | 85*0,3*0,2 |  | 5.1 | [23 empty] | VV | 0
|  | 58*0,2*0,15 |  | 1.74 | [23 empty] | VV | 0
34 | 59217335R | obrubník zahradní materiál beton; l = 1000,0 mm; š = 50,0 mm; h = 250,0 mm; barva šedá | kus | 89.25 |  | 0 |  | 0 |  | 0 | 21 | 0 | 0.027 | 2.41 | 0 | 0 | SPCM | RTS 24/ I | RTS 24/ I | 0 | 0 |  | Specifikace | Běžná |  |  |  | POL3_
|  | 85*1,05 |  | 89.25 | [23 empty] | VV | 0
35 | 59217421R | obrubník chodníkový materiál beton; l = 1000,0 mm; š = 100,0 mm; h = 250,0 mm; barva šedá | kus | 60.9 |  | 0 |  | 0 |  | 0 | 21 | 0 | 0.06 | 3.65 | 0 | 0 | SPCM | RTS 24/ I | RTS 24/ I | 0 | 0 |  | Specifikace | Běžná |  |  |  | POL3_
|  | 58*1,05 |  | 60.9 | [23 empty] | VV | 0
Díl: | 99 | Staveništní přesun hmot |  |  |  | 0 |  | 0 |  | 0 |  | 0 |  | 0 |  | 0 |  |  |  |  | 45.3 | [6 empty] | DIL
36 | 998223011R00 | Přesun hmot pozemních komunikací, kryt dlážděný jakékoliv délky objektu | t | 116.1437 |  | 0 |  | 0 |  | 0 | 21 | 0 | 0 | 0 | 0 | 0 | 822-1 | RTS 24/ I | RTS 24/ I | 0.39 | 45.3 |  | Přesun hmot | Běžná |  |  |  | POL7_
|  | vodorovně do 200 m | [25 empty] | SPI
[26 empty] | 12 | 21 | DPH
| Celkem |  |  |  |  | 0 | [19 empty] | 0 | 0 | SUM
END
Note on S6: Jedná se o informaci, zda se jedná o položku, která je do rozpočtu zadána z cenové soustavy RTS, nebo vlastní.
Note on T6: Jedná se o název CÚ, která je zadána u položky rozpočtu

## SO 04 4 Pol
Položkový soupis prací a dodávek | [27 empty] | #TypZaznamu#
S: | Z0042024 | Dětský domov Pardubice – areál Ke Tvrzi | [25 empty] | STA
O: | SO 04 | Přípojka NN | [22 empty] | STA |  |  | OBJ
R: | 4 | Přípojka NN | [25 empty] | ROZ
P.č. | Číslo položky | Název položky | MJ | Množství | Cena / MJ | Celkem | Dodávka | Dodávka celk. | Montáž | Montáž celk. | DPH | Cena s DPH | Hmotnost / MJ | Hmotnost celk.(t) | Dem. hmotnost / MJ | Dem. hmotnost celk.(t) | Ceník | Cen. soustava / platnost | Cenová úroveň | Nhod / MJ | Nhod celk. | Dodavatel | Typ položky | Stav položky
Díl: | M21 | Elektromontáže |  |  |  | 0 |  | 0 |  | 0 |  | 0 |  | 0 |  | 0 |  |  |  |  | 0 | [6 empty] | DIL
1 | M21001 | Přípojka NN vedení - řešeno dodávkou ČEZ, a.s. | kompl | 0 |  | 0 |  | 0 |  | 0 | 21 | 0 | 0 | 0 | 0 | 0 |  | Vlastní | Indiv | 0 | 0 |  | Práce | Běžná |  |  |  | POL1_
[26 empty] | 12 | 21 | DPH
| Celkem |  |  |  |  | 0 | [19 empty] | 0 | 0 | SUM
END
Note on S6: Jedná se o informaci, zda se jedná o položku, která je do rozpočtu zadána z cenové soustavy RTS, nebo vlastní.
Note on T6: Jedná se o název CÚ, která je zadána u položky rozpočtu

## SO 05 5 Pol
Položkový soupis prací a dodávek | [27 empty] | #TypZaznamu#
S: | Z0042024 | Dětský domov Pardubice – areál Ke Tvrzi | [25 empty] | STA
O: | SO 05 | Přípojka vodovodu | [22 empty] | STA |  |  | OBJ
R: | 5 | Přípojka vodovodu | [25 empty] | ROZ
P.č. | Číslo položky | Název položky | MJ | Množství | Cena / MJ | Celkem | Dodávka | Dodávka celk. | Montáž | Montáž celk. | DPH | Cena s DPH | Hmotnost / MJ | Hmotnost celk.(t) | Dem. hmotnost / MJ | Dem. hmotnost celk.(t) | Ceník | Cen. soustava / platnost | Cenová úroveň | Nhod / MJ | Nhod celk. | Dodavatel | Typ položky | Stav položky
Díl: | 1 | Zemní práce |  |  |  | 0 |  | 0 |  | 0 |  | 0 |  | 35.84 |  | 7 |  |  |  |  | 114.27 | [6 empty] | DIL
1 | 113107315R00 | Odstranění podkladů nebo krytů z kameniva těženého, v ploše jednotlivě do 50 m2, tloušťka vrstvy 150 mm | m2 | 10 |  | 0 |  | 0 |  | 0 | 21 | 0 | 0 | 0 | 0.33 | 3.3 | 822-1 | RTS 24/ I | RTS 24/ I | 0.3135 | 3.14 |  | Práce | Běžná |  |  |  | POL1_
|  | V komunikaci : 10*1 |  | 10 | [23 empty] | VV | 0
2 | 113108310R00 | Odstranění podkladů nebo krytů živičných, v ploše jednotlivě do 50 m2, tloušťka vrstvy 100 mm | m2 | 10 |  | 0 |  | 0 |  | 0 | 21 | 0 | 0 | 0 | 0.22 | 2.2 | 822-1 | RTS 24/ I | RTS 24/ I | 0.375 | 3.75 |  | Práce | Běžná |  |  |  | POL1_
|  | V komunikaci : 10*1 |  | 10 | [23 empty] | VV | 0
3 | 113202111R00 | Vytrhání obrub z krajníků nebo obrubníků stojatých | m | 2 |  | 0 |  | 0 |  | 0 | 21 | 0 | 0 | 0 | 0.27 | 0.54 | 822-1 | RTS 24/ I | RTS 24/ I | 0.123 | 0.25 |  | Práce | Běžná |  |  |  | POL1_
|  | s vybouráním lože, s přemístěním hmot na skládku na vzdálenost do 3 m nebo naložením na dopravní prostředek | [25 empty] | SPI |  | s vybouráním lože, s přemístěním hmot na skládku na vzdálenost do 3 m nebo naložením na dopravní prostředek
|  | V komunikaci : 2 |  | 2 | [23 empty] | VV | 0
4 | 120001101R00 | Ztížené vykopávky v horninách jakékoliv třídy | m3 | 2.28 |  | 0 |  | 0 |  | 0 | 21 | 0 | 0 | 0 | 0 | 0 | 800-1 | RTS 24/ I | RTS 24/ I | 1.548 | 3.53 |  | Práce | Běžná |  |  |  | POL1_
|  | příplatek k cenám vykopávek za ztížení vykopávky v blízkosti podzemního vedení nebo výbušnin v horninách jakékoliv třídy, | [25 empty] | SPI |  | příplatek k cenám vykopávek za ztížení vykopávky v blízkosti podzemního vedení nebo výbušnin v horninách jakékoliv třídy,
|  | 2,28 |  | 2.28 | [23 empty] | VV | 0
5 | 131201110R00 | Hloubení nezapažených jam a zářezů do 50 m3, v hornině 3, hloubení strojně | m3 | 9.9 |  | 0 |  | 0 |  | 0 | 21 | 0 | 0 | 0 | 0 | 0 | 800-1 | RTS 24/ I | RTS 24/ I | 0.26666 | 2.64 |  | Práce | Běžná |  |  |  | POL1_
|  | kromě zářezů se šikmými stěnami pro podzemní vedení, s urovnáním dna do předepsaného profilu a spádu, s případným nutným přemístěním ve výkopišti a dále buď s přemístěním výkopku na přilehlém terénu na vzdálenost do 3 m od okraje jámy nebo s naložením na dopravní prostředek, | [25 empty] | SPI |  | kromě zářezů se šikmými stěnami pro podzemní vedení, s urovnáním dna do předepsaného profilu a spádu, s případným nutným přemístěním ve výkopišti a dále buď s přemístěním výkopku na přilehlém terénu na vzdálenost do 3 m od okraje jámy nebo s naložením na dopravní prostředek,
|  | Vodoměrná šachta : 2,5*2,2*1,8 |  | 9.9 | [23 empty] | VV | 0
6 | 131201119R00 | Hloubení nezapažených jam a zářezů příplatek za lepivost, v hornině 3, | m3 | 9.9 |  | 0 |  | 0 |  | 0 | 21 | 0 | 0 | 0 | 0 | 0 | 800-1 | RTS 24/ I | RTS 24/ I | 0.0431 | 0.43 |  | Práce | Běžná |  |  |  | POL1_
|  | kromě zářezů se šikmými stěnami pro podzemní vedení, s urovnáním dna do předepsaného profilu a spádu, s případným nutným přemístěním ve výkopišti a dále buď s přemístěním výkopku na přilehlém terénu na vzdálenost do 3 m od okraje jámy nebo s naložením na dopravní prostředek, | [25 empty] | SPI |  | kromě zářezů se šikmými stěnami pro podzemní vedení, s urovnáním dna do předepsaného profilu a spádu, s případným nutným přemístěním ve výkopišti a dále buď s přemístěním výkopku na přilehlém terénu na vzdálenost do 3 m od okraje jámy nebo s naložením na dopravní prostředek,
|  | 9,9 |  | 9.9 | [23 empty] | VV | 0
7 | 132201210R00 | Hloubení rýh šířky přes 60 do 200 cm do 50 m3, v hornině 3, hloubení strojně | m3 | 39.5771 |  | 0 |  | 0 |  | 0 | 21 | 0 | 0 | 0 | 0 | 0 | 800-1 | RTS 24/ I | RTS 24/ I | 0.365 | 14.45 |  | Práce | Běžná |  |  |  | POL1_
|  | zapažených i nezapažených, s urovnáním dna do předepsaného profilu a spádu, s případně nutným přehozením výkopku na vzdálenost do 3 m ve výkopišti, s přehozením výkopku na přilehlém terénu na vzdálenost do 5 m od podélné osy rýhy nebo s naložením výkopku na dopravní prostředek. | [25 empty] | SPI |  | zapažených i nezapažených, s urovnáním dna do předepsaného profilu a spádu, s případně nutným přehozením výkopku na vzdálenost do 3 m ve výkopišti, s přehozením výkopku na přilehlém terénu na vzdálenost do 5 m od podélné osy rýhy nebo s naložením výkopku na dopravní prostředek.
|  | Vodovodní přípojka : 12,4*0,8*1,6 |  | 15.872 | [23 empty] | VV | 0
|  | -ruční : -1,49920 |  | -1.4992 | [23 empty] | VV | 0
|  | Přípojka k objektu : 22,83*0,8*1,38 |  | 25.2043 | [23 empty] | VV | 0
8 | 132201219R00 | Hloubení rýh šířky přes 60 do 200 cm příplatek za lepivost, v hornině 3, | m3 | 39.5771 |  | 0 |  | 0 |  | 0 | 21 | 0 | 0 | 0 | 0 | 0 | 800-1 | RTS 24/ I | RTS 24/ I | 0.084 | 3.32 |  | Práce | Běžná |  |  |  | POL1_
|  | zapažených i nezapažených, s urovnáním dna do předepsaného profilu a spádu, s případně nutným přehozením výkopku na vzdálenost do 3 m ve výkopišti, s přehozením výkopku na přilehlém terénu na vzdálenost do 5 m od podélné osy rýhy nebo s naložením výkopku na dopravní prostředek. | [25 empty] | SPI |  | zapažených i nezapažených, s urovnáním dna do předepsaného profilu a spádu, s případně nutným přehozením výkopku na vzdálenost do 3 m ve výkopišti, s přehozením výkopku na přilehlém terénu na vzdálenost do 5 m od podélné osy rýhy nebo s naložením výkopku na dopravní prostředek.
|  | 39,57712 |  | 39.5771 | [23 empty] | VV | 0
9 | 139601102R00 | Ruční výkop jam, rýh a šachet v hornině 3 | m3 | 1.4992 |  | 0 |  | 0 |  | 0 | 21 | 0 | 0 | 0 | 0 | 0 | 800-1 | RTS 24/ I | RTS 24/ I | 3.533 | 5.3 |  | Práce | Běžná |  |  |  | POL1_
|  | s přehozením na vzdálenost do 5 m nebo s naložením na ruční dopravní prostředek | [25 empty] | SPI
|  | Napojení na stávaj. řád : 1*0,8*1,874 |  | 1.4992 | [23 empty] | VV | 0
10 | 151101101R00 | Zřízení pažení a rozepření stěn rýh příložné pro jakoukoliv mezerovitost, hloubky do 2 m | m2 | 39.68 |  | 0 |  | 0 |  | 0 | 21 | 0 | 0.00098 | 0.04 | 0 | 0 | 800-1 | RTS 24/ I | RTS 24/ I | 0.236 | 9.36 |  | Práce | Běžná |  |  |  | POL1_
|  | pro podzemní vedení pro všechny šířky rýhy, | [25 empty] | SPI
|  | Vodovodní přípojka : 12,4*1,6*2 |  | 39.68 | [23 empty] | VV | 0
11 | 151101111R00 | Odstranění pažení a rozepření rýh příložné , hloubky do 2 m | m2 | 39.68 |  | 0 |  | 0 |  | 0 | 21 | 0 | 0 | 0 | 0 | 0 | 800-1 | RTS 24/ I | RTS 24/ I | 0.07 | 2.78 |  | Práce | Běžná |  |  |  | POL1_
|  | pro podzemní vedení s uložením materiálu na vzdálenost do 3 m od kraje výkopu, | [25 empty] | SPI
|  | 39,68 |  | 39.68 | [23 empty] | VV | 0
12 | 161101101R00 | Svislé přemístění výkopku z horniny 1 až 4, při hloubce výkopu přes 1 do 2,5 m | m3 | 49.4771 |  | 0 |  | 0 |  | 0 | 21 | 0 | 0 | 0 | 0 | 0 | 800-1 | RTS 24/ I | RTS 24/ I | 0.345 | 17.07 |  | Práce | Běžná |  |  |  | POL1_
|  | bez naložení do dopravní nádoby, ale s vyprázdněním dopravní nádoby na hromadu nebo na dopravní prostředek, | [25 empty] | SPI |  | bez naložení do dopravní nádoby, ale s vyprázdněním dopravní nádoby na hromadu nebo na dopravní prostředek,
|  | 39,57712+9,9 |  | 49.4771 | [23 empty] | VV | 0
13 | 162201102R00 | Vodorovné přemístění výkopku z horniny 1 až 4, na vzdálenost přes 20 do 50 m | m3 | 23.3987 |  | 0 |  | 0 |  | 0 | 21 | 0 | 0 | 0 | 0 | 0 | 800-1 | RTS 24/ I | RTS 24/ I | 0.074 | 1.73 |  | Práce | Běžná |  |  |  | POL1_
|  | po suchu, bez naložení výkopku, avšak se složením bez rozhrnutí, zpáteční cesta vozidla. | [25 empty] | SPI
|  | Vnitrostaveništní přesun : | [25 empty] | VV | 0
|  | zpětné zásypy : 17,89872+5,5 |  | 23.3987 | [23 empty] | VV | 0
14 | 162701105R00 | Vodorovné přemístění výkopku z horniny 1 až 4, na vzdálenost přes 9 000 do 10 000 m | m3 | 27.5776 |  | 0 |  | 0 |  | 0 | 21 | 0 | 0 | 0 | 0 | 0 | 800-1 | RTS 24/ I | RTS 24/ I | 0.011 | 0.3 |  | Práce | Běžná |  |  |  | POL1_
|  | po suchu, bez naložení výkopku, avšak se složením bez rozhrnutí, zpáteční cesta vozidla. | [25 empty] | SPI
|  | Odvoz přebytečné zeminy na skládku : 49,47712+1,49920 |  | 50.9763 | [23 empty] | VV | 0
|  | -zpětné zásypy : -(17,89872+5,5) |  | -23.3987 | [23 empty] | VV | 0
15 | 171201101R00 | Uložení sypaniny do násypů nezhutněných | m3 | 27.5776 |  | 0 |  | 0 |  | 0 | 21 | 0 | 0 | 0 | 0 | 0 | 800-1 | RTS 24/ I | RTS 24/ I | 0.031 | 0.85 |  | Práce | Běžná |  |  |  | POL1_
|  | Uložení sypaniny do násypů nebo na skládku s rozprostřením sypaniny ve vrstvách a s hrubým urovnáním. | [25 empty] | POP |  | Uložení sypaniny do násypů nebo na skládku s rozprostřením sypaniny ve vrstvách a s hrubým urovnáním.
|  | Odvoz přebytečné zeminy na skládku : 49,47712+1,49920 |  | 50.9763 | [23 empty] | VV | 0
|  | -zpětné zásypy : -(17,89872+5,5) |  | -23.3987 | [23 empty] | VV | 0
16 | 171201201R00 | Uložení sypaniny na dočasnou skládku tak, že na 1 m2 plochy připadá přes 2 m3 výkopku nebo ornice | m3 | 23.3987 |  | 0 |  | 0 |  | 0 | 21 | 0 | 0 | 0 | 0 | 0 | 800-1 | RTS 24/ I | RTS 24/ I | 0.009 | 0.21 |  | Práce | Běžná |  |  |  | POL1_
|  | Dočasné uložení : | [25 empty] | VV | 0
|  | zpětné zásypy : 17,89872+5,5 |  | 23.3987 | [23 empty] | VV | 0
17 | 174101101R00 | Zásyp sypaninou se zhutněním jam, šachet, rýh nebo kolem objektů v těchto vykopávkách | m3 | 29.8027 |  | 0 |  | 0 |  | 0 | 21 | 0 | 0 | 0 | 0 | 0 | 800-1 | RTS 24/ I | RTS 24/ I | 0.202 | 6.02 |  | Práce | Běžná |  |  |  | POL1_
|  | z jakékoliv horniny s uložením výkopku po vrstvách, | [25 empty] | SPI
|  | včetně strojního přemístění materiálu pro zásyp ze vzdálenosti do 10 m od okraje zásypu | [25 empty] | POP
|  | Zásyp recyklát : | [25 empty] | VV | 0
|  | Vodovodní přípojka : 12,4*0,8*1,2 |  | 11.904 | [23 empty] | VV | 0
|  | Mezisoučet |  | 11.904 | [23 empty] | VV | 1
|  | Zásyp zemina : | [25 empty] | VV | 0
|  | Přípojka k objektu : 22,83*0,8*0,98 |  | 17.8987 | [23 empty] | VV | 0
18 | 175101101RT2 | Obsyp potrubí bez prohození sypaniny, s dodáním štěrkopísku frakce 0 - 22 mm | m3 | 8.4552 |  | 0 |  | 0 |  | 0 | 21 | 0 | 1.7 | 14.37 | 0 | 0 | 800-1 | RTS 24/ I | RTS 24/ I | 1.587 | 13.42 |  | Práce | Běžná |  |  |  | POL1_
|  | sypaninou z vhodných hornin tř. 1 - 4 nebo materiálem připraveným podél výkopu ve vzdálenosti do 3 m od jeho kraje, pro jakoukoliv hloubku výkopu a jakoukoliv míru zhutnění, | [25 empty] | SPI |  | sypaninou z vhodných hornin tř. 1 - 4 nebo materiálem připraveným podél výkopu ve vzdálenosti do 3 m od jeho kraje, pro jakoukoliv hloubku výkopu a jakoukoliv míru zhutnění,
|  | Trasa : 35,23*0,8*0,3 |  | 8.4552 | [23 empty] | VV | 0
19 | 175101109R00 | Obsyp potrubí příplatek za prohození sypaniny | m3 | 8.4552 |  | 0 |  | 0 |  | 0 | 21 | 0 | 0 | 0 | 0 | 0 | 800-1 | RTS 24/ I | RTS 24/ I | 0.94 | 7.95 |  | Práce | Běžná |  |  |  | POL1_
|  | sypaninou z vhodných hornin tř. 1 - 4 nebo materiálem připraveným podél výkopu ve vzdálenosti do 3 m od jeho kraje, pro jakoukoliv hloubku výkopu a jakoukoliv míru zhutnění, | [25 empty] | SPI |  | sypaninou z vhodných hornin tř. 1 - 4 nebo materiálem připraveným podél výkopu ve vzdálenosti do 3 m od jeho kraje, pro jakoukoliv hloubku výkopu a jakoukoliv míru zhutnění,
|  | 8,45520 |  | 8.4552 | [23 empty] | VV | 0
20 | 175101201R00 | Obsyp objektů bez prohození sypaniny | m3 | 5.5 |  | 0 |  | 0 |  | 0 | 21 | 0 | 0 | 0 | 0 | 0 | 800-1 | RTS 24/ I | RTS 24/ I | 2.195 | 12.07 |  | Práce | Běžná |  |  |  | POL1_
|  | sypaninou z vhodných hornin tř. 1 - 4 nebo materiálem, uloženým ve vzdálenosti do 30 m od vnějšího kraje objektu, pro jakoukoliv míru zhutnění, | [25 empty] | SPI |  | sypaninou z vhodných hornin tř. 1 - 4 nebo materiálem, uloženým ve vzdálenosti do 30 m od vnějšího kraje objektu, pro jakoukoliv míru zhutnění,
|  | Obsyp vodměrná šachta zemina : 5,5 |  | 5.5 | [23 empty] | VV | 0
21 | 181101111R00 | Úprava pláně v zářezech bez rozlišení horniny, se zhutněním - ručně | m2 | 33.684 |  | 0 |  | 0 |  | 0 | 21 | 0 | 0 | 0 | 0 | 0 | 800-1 | RTS 24/ I | RTS 24/ I | 0.096 | 3.23 |  | Práce | Běžná |  |  |  | POL1_
|  | vyrovnáním výškových rozdílů, ploch vodorovných a ploch do sklonu 1 : 5. | [25 empty] | SPI
|  | 35,23*0,8 |  | 28.184 | [23 empty] | VV | 0
|  | 2,5*2,2 |  | 5.5 | [23 empty] | VV | 0
22 | 182001111R00 | Plošná úprava terénu při nerovnostech terénu přes 50 do 100 mm, v rovině nebo na svahu do 1:5 | m2 | 22 |  | 0 |  | 0 |  | 0 | 21 | 0 | 0 | 0 | 0 | 0 | 823-1 | RTS 24/ I | RTS 24/ I | 0.09 | 1.98 |  | Práce | Běžná |  |  |  | POL1_
|  | s urovnáním povrchu, bez doplnění ornice, v hornině 1 až 4, | [25 empty] | SPI
|  | 22 |  | 22 | [23 empty] | VV | 0
23 | 199000002R00 | Poplatky za skládku horniny 1- 4, skupina 17 05 04 z Katalogu odpadů | m3 | 27.5776 |  | 0 |  | 0 |  | 0 | 21 | 0 | 0 | 0 | 0 | 0 | 800-1 | RTS 24/ I | RTS 24/ I | 0 | 0 |  | Práce | Běžná |  |  |  | POL1_
|  | Odvoz přebytečné zeminy na skládku : 49,47712+1,49920 |  | 50.9763 | [23 empty] | VV | 0
|  | -zpětné zásypy : -(17,89872+5,5) |  | -23.3987 | [23 empty] | VV | 0
24 | 113202455145 | Vytrhání kostek, dvojřádek | m | 4 |  | 0 |  | 0 |  | 0 | 21 | 0 | 0 | 0 | 0.24 | 0.96 |  | Vlastní | Indiv | 0.123 | 0.49 |  | Práce | Běžná |  |  |  | POL1_
|  | V komunikaci : 2*2 |  | 4 | [23 empty] | VV | 0
25 | 59691002.AR | Recyklát betonový; frakce 16,0 až 32,0 mm | t | 21.4272 |  | 0 |  | 0 |  | 0 | 21 | 0 | 1 | 21.43 | 0 | 0 | SPCM | RTS 24/ I | RTS 24/ I | 0 | 0 |  | Specifikace | Běžná |  |  |  | POL3_
|  | 11,904*1,8 |  | 21.4272 | [23 empty] | VV | 0
Díl: | 21 | Úprava podloží a základ.spáry |  |  |  | 0 |  | 0 |  | 0 |  | 0 |  | 2.38 |  | 0 |  |  |  |  | 1.19 | [6 empty] | DIL
26 | 271531113R00 | Polštáře zhutněné pod základy kamenivo hrubé, drcené, frakce 16 - 32 mm | m3 | 1.1 |  | 0 |  | 0 |  | 0 | 21 | 0 | 2.16 | 2.38 | 0 | 0 | 800-2 | RTS 24/ I | RTS 24/ I | 1.085 | 1.19 |  | Práce | Běžná |  |  |  | POL1_
|  | Vodoměrná šachta : 2,5*2,2*0,2 |  | 1.1 | [23 empty] | VV | 0
Díl: | 4 | Vodorovné konstrukce |  |  |  | 0 |  | 0 |  | 0 |  | 0 |  | 5.33 |  | 0 |  |  |  |  | 4.78 | [6 empty] | DIL
27 | 451572111R00 | Lože pod potrubí, stoky a drobné objekty z kameniva drobného těženého 0÷4 mm | m3 | 2.8184 |  | 0 |  | 0 |  | 0 | 21 | 0 | 1.8908 | 5.33 | 0 | 0 | 827-1 | RTS 24/ I | RTS 24/ I | 1.695 | 4.78 |  | Práce | Běžná |  |  |  | POL1_
|  | v otevřeném výkopu, | [25 empty] | SPI
|  | Trasa : 35,23*0,8*0,1 |  | 2.8184 | [23 empty] | VV | 0
Díl: | 5 | Komunikace |  |  |  | 0 |  | 0 |  | 0 |  | 0 |  | 5.57 |  | 0 |  |  |  |  | 1.5 | [6 empty] | DIL
28 | 566903111R00 | Vyspravení podkladu po překopech kamenivem hrubým drceným | t | 2.7 |  | 0 |  | 0 |  | 0 | 21 | 0 | 1.1 | 2.97 | 0 | 0 | 822-1 | RTS 24/ I | RTS 24/ I | 0.163 | 0.44 |  | Práce | Běžná |  |  |  | POL1_
|  | pro inženýrské sítě, se zhutněním | [25 empty] | SPI
|  | V komunikaci : 10*0,15*1,8 |  | 2.7 | [23 empty] | VV | 0
29 | 566904111R00 | Vyspravení podkladu po překopech kamenivem obalovaným asfaltem | t | 2.6 |  | 0 |  | 0 |  | 0 | 21 | 0 | 1 | 2.6 | 0 | 0 | 822-1 | RTS 24/ I | RTS 24/ I | 0.406 | 1.06 |  | Práce | Běžná |  |  |  | POL1_
|  | pro inženýrské sítě, se zhutněním | [25 empty] | SPI
|  | V komunikaci : 10*0,1*2,6 |  | 2.6 | [23 empty] | VV | 0
Díl: | 8 | Trubní vedení |  |  |  | 0 |  | 0 |  | 0 |  | 0 |  | 2.71 |  | 0 |  |  |  |  | 26.63 | [6 empty] | DIL
30 | 871171121R00 | Montáž potrubí z plastických hmot z tlakových trubek polyetylenových, vnějšího průměru 40 mm | m | 35.23 |  | 0 |  | 0 |  | 0 | 21 | 0 | 0 | 0 | 0 | 0 | 827-1 | RTS 24/ I | RTS 24/ I | 0.036 | 1.27 |  | Práce | Běžná |  |  |  | POL1_
|  | v otevřeném výkopu, | [25 empty] | SPI
|  | Vodovodní přípojka : 12,4 |  | 12.4 | [23 empty] | VV | 0
|  | Přípojka k objektu : 22,83 |  | 22.83 | [23 empty] | VV | 0
31 | 891241111R00 | Montáž vodovodních armatur na potrubí šoupátek v otevřeném výkopu nebo v šachtách s osazením zemní soupravy (bez poklopů), DN 80 mm | kus | 1 |  | 0 |  | 0 |  | 0 | 21 | 0 | 0.00022 | 0 | 0 | 0 | 827-1 | RTS 24/ I | RTS 24/ I | 1.554 | 1.55 |  | Práce | Běžná |  |  |  | POL1_
|  | 1 |  | 1 | [23 empty] | VV | 0
32 | 891249111R00 | Montáž vodovodních armatur na potrubí navrtávacích pasů s ventilem Jt 1 Mpa na potrubí z trub osinkocementových, litinových, ocelových nebo plastických hmot, DN 80 mm | kus | 1 |  | 0 |  | 0 |  | 0 | 21 | 0 | 0 | 0 | 0 | 0 | 827-1 | RTS 24/ I | RTS 24/ I | 3.474 | 3.47 |  | Práce | Běžná |  |  |  | POL1_
|  | 1 |  | 1 | [23 empty] | VV | 0
33 | 892241111R00 | Tlakové zkoušky vodovodního potrubí DN do 80 mm | m | 35.23 |  | 0 |  | 0 |  | 0 | 21 | 0 | 0 | 0 | 0 | 0 | 827-1 | RTS 24/ I | RTS 24/ I | 0.044 | 1.55 |  | Práce | Běžná |  |  |  | POL1_
|  | přísun, montáže, demontáže a odsunu zkoušecího čerpadla, napuštění tlakovou vodou a dodání vody pro tlakovou zkoušku, | [25 empty] | SPI |  | přísun, montáže, demontáže a odsunu zkoušecího čerpadla, napuštění tlakovou vodou a dodání vody pro tlakovou zkoušku,
|  | 35,23 |  | 35.23 | [23 empty] | VV | 0
34 | 892273111R00 | Proplach a desinfekce vodovodního potrubí DN od 80 do 125 mm | m | 35.23 |  | 0 |  | 0 |  | 0 | 21 | 0 | 0 | 0 | 0 | 0 | 827-1 | RTS 24/ I | RTS 24/ I | 0.21 | 7.4 |  | Práce | Běžná |  |  |  | POL1_
|  | napuštění a vypuštění vody, dodání vody a desinfekčního prostředku, náklady na bakteriologický rozbor vody, | [25 empty] | SPI |  | napuštění a vypuštění vody, dodání vody a desinfekčního prostředku, náklady na bakteriologický rozbor vody,
|  | 35,23 |  | 35.23 | [23 empty] | VV | 0
35 | 899401112R00 | Osazení poklopů litinových šoupátkových | kus | 1 |  | 0 |  | 0 |  | 0 | 21 | 0 | 0.12303 | 0.12 | 0 | 0 | 827-1 | RTS 24/ I | RTS 24/ I | 0.863 | 0.86 |  | Práce | Běžná |  |  |  | POL1_
|  | včetně podezdění | [25 empty] | SPI
|  | 1 |  | 1 | [23 empty] | VV | 0
36 | 899713111R00 | Orientační tabulky na vodovodních a kanalizačních řadech na sloupku ocelovém nebo betonovém | kus | 2 |  | 0 |  | 0 |  | 0 | 21 | 0 | 0.00024 | 0 | 0 | 0 | 827-1 | RTS 24/ I | RTS 24/ I | 0.403 | 0.81 |  | Práce | Běžná |  |  |  | POL1_
|  | Včetně dodání a připevnění tabulky a osazení sloupků. | [25 empty] | POP
|  | 2 |  | 2 | [23 empty] | VV | 0
37 | 899721111R00 | Výstražné fólie výstražná fólie pro vodovod, šířka 22 cm | m | 35.23 |  | 0 |  | 0 |  | 0 | 21 | 0 | 0 | 0 | 0 | 0 | 827-1 | RTS 24/ I | RTS 24/ I | 0.026 | 0.92 |  | Práce | Běžná |  |  |  | POL1_
|  | 35,23 |  | 35.23 | [23 empty] | VV | 0
38 | 899731114R00 | Signalizační vodič CYY, 6 mm2 | m | 35.23 |  | 0 |  | 0 |  | 0 | 21 | 0 | 8e-05 | 0 | 0 | 0 | 827-1 | RTS 24/ I | RTS 24/ I | 0.034 | 1.2 |  | Práce | Běžná |  |  |  | POL1_
|  | 35,23 |  | 35.23 | [23 empty] | VV | 0
39 | 722181234RT8 | Izolace vodovodního potrubí návleková z trubic z pěnového polyetylenu s povrchovou ochrannou PET fólií zesílenou polyesterovou mřížkou 8x8 mm, tloušťka stěny 20 mm, d 25 mm | m | 5 |  | 0 |  | 0 |  | 0 | 21 | 0 | 4e-05 | 0 | 0 | 0 | 800-721 | RTS 24/ I | RTS 24/ I | 0.129 | 0.65 |  | Práce | Běžná |  |  |  | POL1_
|  | V položce je kalkulována dodávka izolační trubice, spon a lepicí pásky. | [25 empty] | POP
|  | 5 |  | 5 | [23 empty] | VV | 0
40 | 890001454R | Montáž vodoměrné soupravy | kus | 1 |  | 0 |  | 0 |  | 0 | 21 | 0 | 0.01351 | 0.01 | 0 | 0 |  | Vlastní | Indiv | 1.354 | 1.35 |  | Práce | Běžná |  |  |  | POL1_
|  | 1 |  | 1 | [23 empty] | VV | 0
41 | 890001R | Další drobný spojovací materiál, závitové armatury apod. | kompl | 1 |  | 0 |  | 0 |  | 0 | 21 | 0 | 0 | 0 | 0 | 0 |  | Vlastní | Indiv | 0 | 0 |  | Práce | Běžná |  |  |  | POL1_
|  | 1 |  | 1 | [23 empty] | VV | 0
42 | 89001R | Osazení šachty vodoměrné betonové | kus | 1 |  | 0 |  | 0 |  | 0 | 21 | 0 | 2.56 | 2.56 | 0 | 0 |  | Vlastní | Indiv | 5.6 | 5.6 |  | Práce | Běžná |  |  |  | POL1_
|  | viz. PD vzorová vodměrná šachta : 1 |  | 1 | [23 empty] | VV | 0
43 | 286134113R | Trubka plastová materiál: PE 100 RC; de = 40,0 mm; tl. stěny = 3,7 mm; PN 16; SDR 11,0 | m | 25.113 |  | 0 |  | 0 |  | 0 | 21 | 0 | 0.00043 | 0.01 | 0 | 0 | SPCM | RTS 24/ I | RTS 24/ I | 0 | 0 |  | Specifikace | Běžná |  |  |  | POL3_
|  | 22,83*1,1 |  | 25.113 | [23 empty] | VV | 0
44 | 28651111115 | Spojka s vnitřním závitem - rychlospojka | kus | 1 |  | 0 |  | 0 |  | 0 | 21 | 0 | 0 | 0 | 0 | 0 |  | Vlastní | Indiv | 0 | 0 |  | Specifikace | Běžná |  |  |  | POL3_
|  | 1 |  | 1 | [23 empty] | VV | 0
45 | 28788852 | Trubka tlaková PE 100 LDPE , rozměr 40 x 5,5 mm, PN 10 | m | 13.64 |  | 0 |  | 0 |  | 0 | 21 | 0 | 0.00027 | 0 | 0 | 0 |  | Vlastní | Indiv | 0 | 0 |  | Specifikace | Běžná |  |  |  | POL3_
|  | 12,4*1,1 |  | 13.64 | [23 empty] | VV | 0
46 | 42228110R | šoupátko pro domovní přípojky pro vodovod; DN 5/4"; provedení - na obou stranách s vnitřním závitem; PN 16; L = 140 mm; médium pitná voda; těleso tvárná litina | kus | 1 |  | 0 |  | 0 |  | 0 | 21 | 0 | 0.0042 | 0 | 0 | 0 | SPCM | RTS 24/ I | RTS 24/ I | 0 | 0 |  | Specifikace | Běžná |  |  |  | POL3_
|  | 1 |  | 1 | [23 empty] | VV | 0
47 | 42273330R | pas navrtávací tvárná litina; provedení univerzální, se závitovým výstupem; PN 16; DN potrubí 100 mm; závit 5/4"; pro typ potrubí litina, ocel, azbestocementové | kus | 1 |  | 0 |  | 0 |  | 0 | 21 | 0 | 0.0025 | 0 | 0 | 0 | SPCM | RTS 24/ I | RTS 24/ I | 0 | 0 |  | Specifikace | Běžná |  |  |  | POL3_
|  | 1 |  | 1 | [23 empty] | VV | 0
48 | 42291353R | poklop šoupátkový šedá litina; použití pro vodu, k ochraně zemních soustav osazených na šoupátkách, k zabudování do terénu a vozovek; ochrana proti korozi asfaltový nátěr vně i uvnitř; h = 210,0 mm; vnitř.pr.D = 200 mm; D = 260,0 mm | kus | 1 |  | 0 |  | 0 |  | 0 | 21 | 0 | 0.014 | 0.01 | 0 | 0 | SPCM | RTS 24/ I | RTS 24/ I | 0 | 0 |  | Specifikace | Běžná |  |  |  | POL3_
|  | 1 |  | 1 | [23 empty] | VV | 0
49 | 42293139R | souprava zemní teleskopická pro domovní přípojky se šroub.napojením; DN 3/4" - 2"; krycí hloubka 1,0 - 1,6 m | kus | 1 |  | 0 |  | 0 |  | 0 | 21 | 0 | 0.004 | 0 | 0 | 0 | SPCM | RTS 24/ I | RTS 24/ I | 0 | 0 |  | Specifikace | Běžná |  |  |  | POL3_
|  | 1 |  | 1 | [23 empty] | VV | 0
50 | 55118010R | souprava vodoměrná šroubení, kohouty, zpětná klapka; vodoměr 3/4"; souprava 3/4" | kus | 1 |  | 0 |  | 0 |  | 0 | 21 | 0 | 0.0019 | 0 | 0 | 0 | SPCM | RTS 24/ I | RTS 24/ I | 0 | 0 |  | Specifikace | Běžná |  |  |  | POL3_
|  | 1 |  | 1 | [23 empty] | VV | 0
51 | 89002R | Šachta vodoměrná betonová, rozměr 1500x1200 mm, v. do 1600 mm, s venkovním a vnitřním poklopem, dodávka | kus | 1 |  | 0 |  | 0 |  | 0 | 21 | 0 | 0 | 0 | 0 | 0 |  | Vlastní | Indiv | 0 | 0 |  | Specifikace | Běžná |  |  |  | POL3_
|  | viz. PD vzorová vodměrná šachta : 1 |  | 1 | [23 empty] | VV | 0
Díl: | 91 | Doplňující práce na komunikaci |  |  |  | 0 |  | 0 |  | 0 |  | 0 |  | 2.45 |  | 0 |  |  |  |  | 8.63 | [6 empty] | DIL
52 | 916161111RT1 | Osazení silniční obruby z dlažebních kostek včetně dodávky dlažebních kostek z kostek velkých 160 mm, s boční opěrou z betonu prostého, do lože z betonu prostého C 12/15 | m | 4 |  | 0 |  | 0 |  | 0 | 21 | 0 | 0.19021 | 0.76 | 0 | 0 | 822-1 | RTS 24/ I | RTS 24/ I | 0.146 | 0.58 |  | Práce | Běžná |  |  |  | POL1_
|  | v jedné řadě, se zřízením lože tl. 5 až 10 cm, s vyplněním a zatřením spár cementovou maltou | [25 empty] | SPI
|  | V komunikaci : 2*2 |  | 4 | [23 empty] | VV | 0
53 | 916161111RT1 | Osazení silniční obruby z dlažebních kostek včetně dodávky dlažebních kostek z kostek velkých 160 mm, s boční opěrou z betonu prostého, do lože z betonu prostého C 12/15 | m | 4 |  | 0 |  | 0 |  | 0 | 21 | 0 | 0.19021 | 0.76 | 0 | 0 | 822-1 | RTS 24/ I | RTS 24/ I | 0.146 | 0.58 |  | Práce | Běžná |  |  |  | POL1_
|  | v jedné řadě, se zřízením lože tl. 5 až 10 cm, s vyplněním a zatřením spár cementovou maltou | [25 empty] | SPI
|  | V komunikaci : 2*2 |  | 4 | [23 empty] | VV | 0
54 | 917862111RT7 | Osazení silničního nebo chodníkového obrubníku včetně dodávky betonovéího obrubníku 1000/150/250 mm, stojatého, s boční opěrou z betonu prostého, do lože z betonu prostého C 12/15 | m | 2 |  | 0 |  | 0 |  | 0 | 21 | 0 | 0.2688 | 0.54 | 0 | 0 | 822-1 | RTS 24/ I | RTS 24/ I | 0.272 | 0.54 |  | Práce | Běžná |  |  |  | POL1_
|  | S dodáním hmot pro lože tl. 80-100 mm. | [25 empty] | SPI
|  | V komunikaci : 2 |  | 2 | [23 empty] | VV | 0
55 | 918101111R00 | Lože pod obrubníky, krajníky nebo obruby z betonu prostého C 12/15 | m3 | 0.12 |  | 0 |  | 0 |  | 0 | 21 | 0 | 2.525 | 0.3 | 0 | 0 | 822-1 | RTS 24/ I | RTS 24/ I | 1.442 | 0.17 |  | Práce | Běžná |  |  |  | POL1_
|  | z dlažebních kostek z betonu prostého | [25 empty] | SPI
|  | 2*0,3*0,2 |  | 0.12 | [23 empty] | VV | 0
56 | 919721211R00 | Dilatační spáry vkládané vyplněné asfaltovou zálivkou | m | 20 |  | 0 |  | 0 |  | 0 | 21 | 0 | 0.0043 | 0.09 | 0 | 0 | 822-1 | RTS 24/ I | RTS 24/ I | 0.208 | 4.16 |  | Práce | Běžná |  |  |  | POL1_
|  | v cementobetonovém krytu s odstraněním vložek, s vyčištěním a vyplněním spár | [25 empty] | SPI
|  | V komunikaci : 10*2 |  | 20 | [23 empty] | VV | 0
57 | 919731122R00 | Zarovnání styčné plochy podkladu nebo krytu živičné, tloušťky přes 50 do 100 mm | m | 20 |  | 0 |  | 0 |  | 0 | 21 | 0 | 0 | 0 | 0 | 0 | 822-1 | RTS 24/ I | RTS 24/ I | 0.093 | 1.86 |  | Práce | Běžná |  |  |  | POL1_
|  | podél vybourané části komunikace nebo zpevněné plochy | [25 empty] | SPI
|  | V komunikaci : 10*2 |  | 20 | [23 empty] | VV | 0
58 | 919735112R00 | Řezání stávajících krytů nebo podkladů živičných, hloubky přes 50 do 100 mm | m | 20 |  | 0 |  | 0 |  | 0 | 21 | 0 | 0 | 0 | 0 | 0 | 822-1 | RTS 24/ I | RTS 24/ I | 0.037 | 0.74 |  | Práce | Běžná |  |  |  | POL1_
|  | včetně spotřeby vody | [25 empty] | SPI
|  | V komunikaci : 10*2 |  | 20 | [23 empty] | VV | 0
Díl: | 99 | Staveništní přesun hmot |  |  |  | 0 |  | 0 |  | 0 |  | 0 |  | 0 |  | 0 |  |  |  |  | 22.97 | [6 empty] | DIL
59 | 998276101R00 | Přesun hmot pro trubní vedení z trub plastových nebo sklolaminátových v otevřeném výkopu | t | 54.3045 |  | 0 |  | 0 |  | 0 | 21 | 0 | 0 | 0 | 0 | 0 | 827-1 | RTS 24/ I | RTS 24/ I | 0.423 | 22.97 |  | Přesun hmot | Běžná |  |  |  | POL7_
|  | vodovodu nebo kanalizace ražené nebo hloubené (827 1.1, 827 1.9, 827 2.1, 827 2.9), drobných objektů | [25 empty] | SPI
|  | na vzdálenost 15 m od hrany výkopu nebo od okraje šachty | [25 empty] | POP
Díl: | 999 | Poplatky za skládky |  |  |  | 0 |  | 0 |  | 0 |  | 0 |  | 0 |  | 0 |  |  |  |  | 0 | [6 empty] | DIL
60 | 979999973R00 | Poplatek za uložení, zemina a kamení, (skup.170504) | t | 3.3 |  | 0 |  | 0 |  | 0 | 21 | 0 | 0 | 0 | 0 | 0 | 801-3 | RTS 24/ I | RTS 24/ I | 0 | 0 |  | Práce | Běžná |  |  |  | POL1_
|  | 3,3 |  | 3.3 | [23 empty] | VV | 0
61 | 979999982R00 | Poplatek za recyklaci betonu kusovost nad 1600 cm2 (skup.170101) | t | 1.5 |  | 0 |  | 0 |  | 0 | 21 | 0 | 0 | 0 | 0 | 0 | 801-3 | RTS 24/ I | RTS 24/ I | 0 | 0 |  | Práce | Běžná |  |  |  | POL1_
|  | 1,5 |  | 1.5 | [23 empty] | VV | 0
62 | 979999996R00 | Poplatek za recyklaci asfaltu, kusovost nad 1600 cm2 (skup.170302) | t | 2.2 |  | 0 |  | 0 |  | 0 | 21 | 0 | 0 | 0 | 0 | 0 | 801-3 | RTS 24/ I | RTS 24/ I | 0 | 0 |  | Práce | Běžná |  |  |  | POL1_
|  | 2,2 |  | 2.2 | [23 empty] | VV | 0
Díl: | D96 | Přesuny suti a vybouraných hmot |  |  |  | 0 |  | 0 |  | 0 |  | 0 |  | 0 |  | 0 |  |  |  |  | 4.16 | [6 empty] | DIL
63 | 979087212R00 | Nakládání na dopravní prostředky suti | t | 7 |  | 0 |  | 0 |  | 0 | 21 | 0 | 0 | 0 | 0 | 0 | 822-1 | RTS 24/ I | RTS 24/ I | 0.099 | 0.69 |  | Přesun suti | Běžná |  |  |  | POL8_
|  | pro vodorovnou dopravu | [25 empty] | SPI
64 | 979081111R00 | Odvoz suti a vybouraných hmot na skládku do 1 km | t | 7 |  | 0 |  | 0 |  | 0 | 21 | 0 | 0 | 0 | 0 | 0 | 801-3 | RTS 24/ I | RTS 24/ I | 0.49 | 3.43 |  | Přesun suti | Běžná |  |  |  | POL8_
|  | Včetně naložení na dopravní prostředek a složení na skládku, bez poplatku za skládku. | [25 empty] | POP
65 | 979081121R00 | Odvoz suti a vybouraných hmot na skládku příplatek za každý další 1 km | t | 63 |  | 0 |  | 0 |  | 0 | 21 | 0 | 0 | 0 | 0 | 0 | 801-3 | RTS 24/ I | RTS 24/ I | 0 | 0 |  | Přesun suti | Běžná |  |  |  | POL8_
66 | 979093111R00 | Uložení suti na skládku bez zhutnění | t | 7 |  | 0 |  | 0 |  | 0 | 21 | 0 | 0 | 0 | 0 | 0 | 800-6 | RTS 24/ I | RTS 24/ I | 0.006 | 0.04 |  | Přesun suti | Běžná |  |  |  | POL8_
|  | s hrubým urovnáním, | [25 empty] | SPI
[26 empty] | 12 | 21 | DPH
| Celkem |  |  |  |  | 0 | [19 empty] | 0 | 0 | SUM
END
Note on S6: Jedná se o informaci, zda se jedná o položku, která je do rozpočtu zadána z cenové soustavy RTS, nebo vlastní.
Note on T6: Jedná se o název CÚ, která je zadána u položky rozpočtu

## SO 06 6 Pol
Položkový soupis prací a dodávek | [27 empty] | #TypZaznamu#
S: | Z0042024 | Dětský domov Pardubice – areál Ke Tvrzi | [25 empty] | STA
O: | SO 06 | Přípojka splaškové kanalizace | [22 empty] | STA |  |  | OBJ
R: | 6 | Přípojka splaškové kanalizace | [25 empty] | ROZ
P.č. | Číslo položky | Název položky | MJ | Množství | Cena / MJ | Celkem | Dodávka | Dodávka celk. | Montáž | Montáž celk. | DPH | Cena s DPH | Hmotnost / MJ | Hmotnost celk.(t) | Dem. hmotnost / MJ | Dem. hmotnost celk.(t) | Ceník | Cen. soustava / platnost | Cenová úroveň | Nhod / MJ | Nhod celk. | Dodavatel | Typ položky | Stav položky
Díl: | 1 | Zemní práce |  |  |  | 0 |  | 0 |  | 0 |  | 0 |  | 46.31 |  | 7.55 |  |  |  |  | 139.25 | [6 empty] | DIL
1 | 113107315R00 | Odstranění podkladů nebo krytů z kameniva těženého, v ploše jednotlivě do 50 m2, tloušťka vrstvy 150 mm | m2 | 11 |  | 0 |  | 0 |  | 0 | 21 | 0 | 0 | 0 | 0.33 | 3.63 | 822-1 | RTS 24/ I | RTS 24/ I | 0.3135 | 3.45 |  | Práce | Běžná |  |  |  | POL1_
|  | V komunikaci : 11*1 |  | 11 | [23 empty] | VV | 0
2 | 113108310R00 | Odstranění podkladů nebo krytů živičných, v ploše jednotlivě do 50 m2, tloušťka vrstvy 100 mm | m2 | 11 |  | 0 |  | 0 |  | 0 | 21 | 0 | 0 | 0 | 0.22 | 2.42 | 822-1 | RTS 24/ I | RTS 24/ I | 0.375 | 4.13 |  | Práce | Běžná |  |  |  | POL1_
|  | V komunikaci : 11*1 |  | 11 | [23 empty] | VV | 0
3 | 113202111R00 | Vytrhání obrub z krajníků nebo obrubníků stojatých | m | 2 |  | 0 |  | 0 |  | 0 | 21 | 0 | 0 | 0 | 0.27 | 0.54 | 822-1 | RTS 24/ I | RTS 24/ I | 0.123 | 0.25 |  | Práce | Běžná |  |  |  | POL1_
|  | s vybouráním lože, s přemístěním hmot na skládku na vzdálenost do 3 m nebo naložením na dopravní prostředek | [25 empty] | SPI |  | s vybouráním lože, s přemístěním hmot na skládku na vzdálenost do 3 m nebo naložením na dopravní prostředek
|  | V komunikaci : 2 |  | 2 | [23 empty] | VV | 0
4 | 120001101R00 | Ztížené vykopávky v horninách jakékoliv třídy | m3 | 2.05 |  | 0 |  | 0 |  | 0 | 21 | 0 | 0 | 0 | 0 | 0 | 800-1 | RTS 24/ I | RTS 24/ I | 1.548 | 3.17 |  | Práce | Běžná |  |  |  | POL1_
|  | příplatek k cenám vykopávek za ztížení vykopávky v blízkosti podzemního vedení nebo výbušnin v horninách jakékoliv třídy, | [25 empty] | SPI |  | příplatek k cenám vykopávek za ztížení vykopávky v blízkosti podzemního vedení nebo výbušnin v horninách jakékoliv třídy,
|  | 2,05 |  | 2.05 | [23 empty] | VV | 0
5 | 132201210R00 | Hloubení rýh šířky přes 60 do 200 cm do 50 m3, v hornině 3, hloubení strojně | m3 | 34.5 |  | 0 |  | 0 |  | 0 | 21 | 0 | 0 | 0 | 0 | 0 | 800-1 | RTS 24/ I | RTS 24/ I | 0.365 | 12.59 |  | Práce | Běžná |  |  |  | POL1_
|  | zapažených i nezapažených, s urovnáním dna do předepsaného profilu a spádu, s případně nutným přehozením výkopku na vzdálenost do 3 m ve výkopišti, s přehozením výkopku na přilehlém terénu na vzdálenost do 5 m od podélné osy rýhy nebo s naložením výkopku na dopravní prostředek. | [25 empty] | SPI |  | zapažených i nezapažených, s urovnáním dna do předepsaného profilu a spádu, s případně nutným přehozením výkopku na vzdálenost do 3 m ve výkopišti, s přehozením výkopku na přilehlém terénu na vzdálenost do 5 m od podélné osy rýhy nebo s naložením výkopku na dopravní prostředek.
|  | Splašková kanalizace : 14*1*1,75 |  | 24.5 | [23 empty] | VV | 0
|  | 3,5*1*1,2*2 |  | 8.4 | [23 empty] | VV | 0
|  | 3*1*1,25 |  | 3.75 | [23 empty] | VV | 0
|  | -ruční : -2,15 |  | -2.15 | [23 empty] | VV | 0
6 | 132201219R00 | Hloubení rýh šířky přes 60 do 200 cm příplatek za lepivost, v hornině 3, | m3 | 34.5 |  | 0 |  | 0 |  | 0 | 21 | 0 | 0 | 0 | 0 | 0 | 800-1 | RTS 24/ I | RTS 24/ I | 0.084 | 2.9 |  | Práce | Běžná |  |  |  | POL1_
|  | zapažených i nezapažených, s urovnáním dna do předepsaného profilu a spádu, s případně nutným přehozením výkopku na vzdálenost do 3 m ve výkopišti, s přehozením výkopku na přilehlém terénu na vzdálenost do 5 m od podélné osy rýhy nebo s naložením výkopku na dopravní prostředek. | [25 empty] | SPI |  | zapažených i nezapažených, s urovnáním dna do předepsaného profilu a spádu, s případně nutným přehozením výkopku na vzdálenost do 3 m ve výkopišti, s přehozením výkopku na přilehlém terénu na vzdálenost do 5 m od podélné osy rýhy nebo s naložením výkopku na dopravní prostředek.
|  | 34,5 |  | 34.5 | [23 empty] | VV | 0
7 | 133201101R00 | Hloubení šachet v hornině 3 do 100 m3 | m3 | 8.5162 |  | 0 |  | 0 |  | 0 | 21 | 0 | 0 | 0 | 0 | 0 | 800-1 | RTS 24/ I | RTS 24/ I | 3.131 | 26.66 |  | Práce | Běžná |  |  |  | POL1_
|  | zapažených i nezapažených se svislým přemístění výkopku a urovnáním dna do předepsaného profilu a spádu, s případným nutným přemístěním výkopku ve výkopišti, s přehozením výkopku na přilehlém terénu na vzdálenost do 5 m od hrany šachty nebo s naložením na dopravní prostředek, | [25 empty] | SPI |  | zapažených i nezapažených se svislým přemístění výkopku a urovnáním dna do předepsaného profilu a spádu, s případným nutným přemístěním výkopku ve výkopišti, s přehozením výkopku na přilehlém terénu na vzdálenost do 5 m od hrany šachty nebo s naložením na dopravní prostředek,
|  | Revizní šachty : | [25 empty] | VV | 0
|  | RŠ1 : 1,5*1,5*1,25 |  | 2.8125 | [23 empty] | VV | 0
|  | RŠ2 : 1,5*1,5*1,26 |  | 2.835 | [23 empty] | VV | 0
|  | RŠ3 : 1,5*1,5*1,275 |  | 2.8687 | [23 empty] | VV | 0
8 | 133201109R00 | Hloubení šachet v hornině 3 příplatek za lepivost horniny | m3 | 8.5162 |  | 0 |  | 0 |  | 0 | 21 | 0 | 0 | 0 | 0 | 0 | 800-1 | RTS 24/ I | RTS 24/ I | 0.474 | 4.04 |  | Práce | Běžná |  |  |  | POL1_
|  | zapažených i nezapažených se svislým přemístění výkopku a urovnáním dna do předepsaného profilu a spádu, s případným nutným přemístěním výkopku ve výkopišti, s přehozením výkopku na přilehlém terénu na vzdálenost do 5 m od hrany šachty nebo s naložením na dopravní prostředek, | [25 empty] | SPI |  | zapažených i nezapažených se svislým přemístění výkopku a urovnáním dna do předepsaného profilu a spádu, s případným nutným přemístěním výkopku ve výkopišti, s přehozením výkopku na přilehlém terénu na vzdálenost do 5 m od hrany šachty nebo s naložením na dopravní prostředek,
|  | 8,51625 |  | 8.5162 | [23 empty] | VV | 0
9 | 139601102R00 | Ruční výkop jam, rýh a šachet v hornině 3 | m3 | 2.15 |  | 0 |  | 0 |  | 0 | 21 | 0 | 0 | 0 | 0 | 0 | 800-1 | RTS 24/ I | RTS 24/ I | 3.533 | 7.6 |  | Práce | Běžná |  |  |  | POL1_
|  | s přehozením na vzdálenost do 5 m nebo s naložením na ruční dopravní prostředek | [25 empty] | SPI
|  | U napojení : 1*1*2,15 |  | 2.15 | [23 empty] | VV | 0
10 | 151101101R00 | Zřízení pažení a rozepření stěn rýh příložné pro jakoukoliv mezerovitost, hloubky do 2 m | m2 | 49 |  | 0 |  | 0 |  | 0 | 21 | 0 | 0.00098 | 0.05 | 0 | 0 | 800-1 | RTS 24/ I | RTS 24/ I | 0.236 | 11.56 |  | Práce | Běžná |  |  |  | POL1_
|  | pro podzemní vedení pro všechny šířky rýhy, | [25 empty] | SPI
|  | Splašková kanalizace : 14*1,75*2 |  | 49 | [23 empty] | VV | 0
11 | 151101111R00 | Odstranění pažení a rozepření rýh příložné , hloubky do 2 m | m2 | 49 |  | 0 |  | 0 |  | 0 | 21 | 0 | 0 | 0 | 0 | 0 | 800-1 | RTS 24/ I | RTS 24/ I | 0.07 | 3.43 |  | Práce | Běžná |  |  |  | POL1_
|  | pro podzemní vedení s uložením materiálu na vzdálenost do 3 m od kraje výkopu, | [25 empty] | SPI
|  | 49 |  | 49 | [23 empty] | VV | 0
12 | 161101101R00 | Svislé přemístění výkopku z horniny 1 až 4, při hloubce výkopu přes 1 do 2,5 m | m3 | 43.0162 |  | 0 |  | 0 |  | 0 | 21 | 0 | 0 | 0 | 0 | 0 | 800-1 | RTS 24/ I | RTS 24/ I | 0.345 | 14.84 |  | Práce | Běžná |  |  |  | POL1_
|  | bez naložení do dopravní nádoby, ale s vyprázdněním dopravní nádoby na hromadu nebo na dopravní prostředek, | [25 empty] | SPI |  | bez naložení do dopravní nádoby, ale s vyprázdněním dopravní nádoby na hromadu nebo na dopravní prostředek,
|  | 34,5+8,51625 |  | 43.0162 | [23 empty] | VV | 0
13 | 162201102R00 | Vodorovné přemístění výkopku z horniny 1 až 4, na vzdálenost přes 20 do 50 m | m3 | 17.1 |  | 0 |  | 0 |  | 0 | 21 | 0 | 0 | 0 | 0 | 0 | 800-1 | RTS 24/ I | RTS 24/ I | 0.074 | 1.27 |  | Práce | Běžná |  |  |  | POL1_
|  | po suchu, bez naložení výkopku, avšak se složením bez rozhrnutí, zpáteční cesta vozidla. | [25 empty] | SPI
|  | Vnitrostaveništní přesun : | [25 empty] | VV | 0
|  | zpětné zásypy : 11,15+5,95 |  | 17.1 | [23 empty] | VV | 0
14 | 162701105R00 | Vodorovné přemístění výkopku z horniny 1 až 4, na vzdálenost přes 9 000 do 10 000 m | m3 | 28.0663 |  | 0 |  | 0 |  | 0 | 21 | 0 | 0 | 0 | 0 | 0 | 800-1 | RTS 24/ I | RTS 24/ I | 0.011 | 0.31 |  | Práce | Běžná |  |  |  | POL1_
|  | po suchu, bez naložení výkopku, avšak se složením bez rozhrnutí, zpáteční cesta vozidla. | [25 empty] | SPI
|  | Odvoz přebytečné zeminy na skládku : 34,5+8,51625+2,15 |  | 45.1662 | [23 empty] | VV | 0
|  | -zpětné zásypy : -(11,15+5,95) |  | -17.1 | [23 empty] | VV | 0
15 | 171201101R00 | Uložení sypaniny do násypů nezhutněných | m3 | 28.0663 |  | 0 |  | 0 |  | 0 | 21 | 0 | 0 | 0 | 0 | 0 | 800-1 | RTS 24/ I | RTS 24/ I | 0.031 | 0.87 |  | Práce | Běžná |  |  |  | POL1_
|  | Uložení sypaniny do násypů nebo na skládku s rozprostřením sypaniny ve vrstvách a s hrubým urovnáním. | [25 empty] | POP |  | Uložení sypaniny do násypů nebo na skládku s rozprostřením sypaniny ve vrstvách a s hrubým urovnáním.
|  | Odvoz přebytečné zeminy na skládku : 34,5+8,51625+2,15 |  | 45.1662 | [23 empty] | VV | 0
|  | -zpětné zásypy : -(11,15+5,95) |  | -17.1 | [23 empty] | VV | 0
16 | 171201201R00 | Uložení sypaniny na dočasnou skládku tak, že na 1 m2 plochy připadá přes 2 m3 výkopku nebo ornice | m3 | 17.1 |  | 0 |  | 0 |  | 0 | 21 | 0 | 0 | 0 | 0 | 0 | 800-1 | RTS 24/ I | RTS 24/ I | 0.009 | 0.15 |  | Práce | Běžná |  |  |  | POL1_
|  | Dočasné uložení : | [25 empty] | VV | 0
|  | zpětné zásypy : 11,15+5,95 |  | 17.1 | [23 empty] | VV | 0
17 | 174101101R00 | Zásyp sypaninou se zhutněním jam, šachet, rýh nebo kolem objektů v těchto vykopávkách | m3 | 30.05 |  | 0 |  | 0 |  | 0 | 21 | 0 | 0 | 0 | 0 | 0 | 800-1 | RTS 24/ I | RTS 24/ I | 0.202 | 6.07 |  | Práce | Běžná |  |  |  | POL1_
|  | z jakékoliv horniny s uložením výkopku po vrstvách, | [25 empty] | SPI
|  | včetně strojního přemístění materiálu pro zásyp ze vzdálenosti do 10 m od okraje zásypu | [25 empty] | POP
|  | Zásyp recyklát : | [25 empty] | VV | 0
|  | Splašková kanalizace : 14*1*1,35 |  | 18.9 | [23 empty] | VV | 0
|  | Mezisoučet |  | 18.9 | [23 empty] | VV | 1
|  | Zásyp zeminou : 3,5*1*0,8*2 |  | 5.6 | [23 empty] | VV | 0
|  | 3*1*1,85 |  | 5.55 | [23 empty] | VV | 0
18 | 175101101RT2 | Obsyp potrubí bez prohození sypaniny, s dodáním štěrkopísku frakce 0 - 22 mm | m3 | 7.2 |  | 0 |  | 0 |  | 0 | 21 | 0 | 1.7 | 12.24 | 0 | 0 | 800-1 | RTS 24/ I | RTS 24/ I | 1.587 | 11.43 |  | Práce | Běžná |  |  |  | POL1_
|  | sypaninou z vhodných hornin tř. 1 - 4 nebo materiálem připraveným podél výkopu ve vzdálenosti do 3 m od jeho kraje, pro jakoukoliv hloubku výkopu a jakoukoliv míru zhutnění, | [25 empty] | SPI |  | sypaninou z vhodných hornin tř. 1 - 4 nebo materiálem připraveným podél výkopu ve vzdálenosti do 3 m od jeho kraje, pro jakoukoliv hloubku výkopu a jakoukoliv míru zhutnění,
|  | Trasa : 24*1*0,3 |  | 7.2 | [23 empty] | VV | 0
19 | 175101109R00 | Obsyp potrubí příplatek za prohození sypaniny | m3 | 7.2 |  | 0 |  | 0 |  | 0 | 21 | 0 | 0 | 0 | 0 | 0 | 800-1 | RTS 24/ I | RTS 24/ I | 0.94 | 6.77 |  | Práce | Běžná |  |  |  | POL1_
|  | sypaninou z vhodných hornin tř. 1 - 4 nebo materiálem připraveným podél výkopu ve vzdálenosti do 3 m od jeho kraje, pro jakoukoliv hloubku výkopu a jakoukoliv míru zhutnění, | [25 empty] | SPI |  | sypaninou z vhodných hornin tř. 1 - 4 nebo materiálem připraveným podél výkopu ve vzdálenosti do 3 m od jeho kraje, pro jakoukoliv hloubku výkopu a jakoukoliv míru zhutnění,
|  | 7,2 |  | 7.2 | [23 empty] | VV | 0
20 | 175101201R00 | Obsyp objektů bez prohození sypaniny | m3 | 5.95 |  | 0 |  | 0 |  | 0 | 21 | 0 | 0 | 0 | 0 | 0 | 800-1 | RTS 24/ I | RTS 24/ I | 2.195 | 13.06 |  | Práce | Běžná |  |  |  | POL1_
|  | sypaninou z vhodných hornin tř. 1 - 4 nebo materiálem, uloženým ve vzdálenosti do 30 m od vnějšího kraje objektu, pro jakoukoliv míru zhutnění, | [25 empty] | SPI |  | sypaninou z vhodných hornin tř. 1 - 4 nebo materiálem, uloženým ve vzdálenosti do 30 m od vnějšího kraje objektu, pro jakoukoliv míru zhutnění,
|  | Obsyp revizní šachty zemina : 5,95 |  | 5.95 | [23 empty] | VV | 0
21 | 181101111R00 | Úprava pláně v zářezech bez rozlišení horniny, se zhutněním - ručně | m2 | 30.75 |  | 0 |  | 0 |  | 0 | 21 | 0 | 0 | 0 | 0 | 0 | 800-1 | RTS 24/ I | RTS 24/ I | 0.096 | 2.95 |  | Práce | Běžná |  |  |  | POL1_
|  | vyrovnáním výškových rozdílů, ploch vodorovných a ploch do sklonu 1 : 5. | [25 empty] | SPI
|  | 24*1 |  | 24 | [23 empty] | VV | 0
|  | 1,5*1,5*3 |  | 6.75 | [23 empty] | VV | 0
22 | 182001111R00 | Plošná úprava terénu při nerovnostech terénu přes 50 do 100 mm, v rovině nebo na svahu do 1:5 | m2 | 14 |  | 0 |  | 0 |  | 0 | 21 | 0 | 0 | 0 | 0 | 0 | 823-1 | RTS 24/ I | RTS 24/ I | 0.09 | 1.26 |  | Práce | Běžná |  |  |  | POL1_
|  | s urovnáním povrchu, bez doplnění ornice, v hornině 1 až 4, | [25 empty] | SPI
|  | 14 |  | 14 | [23 empty] | VV | 0
23 | 199000002R00 | Poplatky za skládku horniny 1- 4, skupina 17 05 04 z Katalogu odpadů | m3 | 28.0663 |  | 0 |  | 0 |  | 0 | 21 | 0 | 0 | 0 | 0 | 0 | 800-1 | RTS 24/ I | RTS 24/ I | 0 | 0 |  | Práce | Běžná |  |  |  | POL1_
|  | Odvoz přebytečné zeminy na skládku : 34,5+8,51625+2,15 |  | 45.1662 | [23 empty] | VV | 0
|  | -zpětné zásypy : -(11,15+5,95) |  | -17.1 | [23 empty] | VV | 0
24 | 113202455145 | Vytrhání kostek, dvojřádek | m | 4 |  | 0 |  | 0 |  | 0 | 21 | 0 | 0 | 0 | 0.24 | 0.96 |  | Vlastní | Indiv | 0.123 | 0.49 |  | Práce | Běžná |  |  |  | POL1_
|  | V komunikaci : 2*2 |  | 4 | [23 empty] | VV | 0
25 | 59691002.AR | Recyklát betonový; frakce 16,0 až 32,0 mm | t | 34.02 |  | 0 |  | 0 |  | 0 | 21 | 0 | 1 | 34.02 | 0 | 0 | SPCM | RTS 24/ I | RTS 24/ I | 0 | 0 |  | Specifikace | Běžná |  |  |  | POL3_
|  | 18,9*1,8 |  | 34.02 | [23 empty] | VV | 0
Díl: | 4 | Vodorovné konstrukce |  |  |  | 0 |  | 0 |  | 0 |  | 0 |  | 4.54 |  | 0 |  |  |  |  | 4.07 | [6 empty] | DIL
26 | 451572111R00 | Lože pod potrubí, stoky a drobné objekty z kameniva drobného těženého 0÷4 mm | m3 | 2.4 |  | 0 |  | 0 |  | 0 | 21 | 0 | 1.8908 | 4.54 | 0 | 0 | 827-1 | RTS 24/ I | RTS 24/ I | 1.695 | 4.07 |  | Práce | Běžná |  |  |  | POL1_
|  | v otevřeném výkopu, | [25 empty] | SPI
|  | Trasa : 24*1*0,1 |  | 2.4 | [23 empty] | VV | 0
Díl: | 5 | Komunikace |  |  |  | 0 |  | 0 |  | 0 |  | 0 |  | 6.13 |  | 0 |  |  |  |  | 1.64 | [6 empty] | DIL
27 | 566903111R00 | Vyspravení podkladu po překopech kamenivem hrubým drceným | t | 2.97 |  | 0 |  | 0 |  | 0 | 21 | 0 | 1.1 | 3.27 | 0 | 0 | 822-1 | RTS 24/ I | RTS 24/ I | 0.163 | 0.48 |  | Práce | Běžná |  |  |  | POL1_
|  | pro inženýrské sítě, se zhutněním | [25 empty] | SPI
|  | V komunikaci : 11*1*0,15*1,8 |  | 2.97 | [23 empty] | VV | 0
28 | 566904111R00 | Vyspravení podkladu po překopech kamenivem obalovaným asfaltem | t | 2.86 |  | 0 |  | 0 |  | 0 | 21 | 0 | 1 | 2.86 | 0 | 0 | 822-1 | RTS 24/ I | RTS 24/ I | 0.406 | 1.16 |  | Práce | Běžná |  |  |  | POL1_
|  | pro inženýrské sítě, se zhutněním | [25 empty] | SPI
|  | V komunikaci : 11*1*0,1*2,6 |  | 2.86 | [23 empty] | VV | 0
Díl: | 63 | Podlahy a podlahové konstrukce |  |  |  | 0 |  | 0 |  | 0 |  | 0 |  | 1.7 |  | 0 |  |  |  |  | 1.74 | [6 empty] | DIL
29 | 631313621RM1 | Mazanina z betonu prostého tl. přes 80 do 120 mm třídy C 20/25, | m3 | 0.675 |  | 0 |  | 0 |  | 0 | 21 | 0 | 2.525 | 1.7 | 0 | 0 | 801-1 | RTS 24/ I | RTS 24/ I | 2.58 | 1.74 |  | Práce | Běžná |  |  |  | POL1_
|  | (z kameniva) hlazená dřevěným hladítkem | [25 empty] | SPI
|  | Včetně vytvoření dilatačních spár, bez zaplnění. | [25 empty] | POP
|  | Revizní šachty : 1,5*1,5*0,1*3 |  | 0.675 | [23 empty] | VV | 0
Díl: | 8 | Trubní vedení |  |  |  | 0 |  | 0 |  | 0 |  | 0 |  | 0.17 |  | 0 |  |  |  |  | 12.34 | [6 empty] | DIL
30 | 871311111R00 | Montáž potrubí z plastických hmot z tlakových trubek z tvrdého PVC těsněných gumovým kroužkem, vnějšího průměru 160 mm | m | 24 |  | 0 |  | 0 |  | 0 | 21 | 0 | 0.0001 | 0 | 0 | 0 | 827-1 | RTS 24/ I | RTS 24/ I | 0.119 | 2.86 |  | Práce | Běžná |  |  |  | POL1_
|  | v otevřeném výkopu, | [25 empty] | SPI
|  | 24 |  | 24 | [23 empty] | VV | 0
31 | 892571111R00 | Zkoušky těsnosti kanalizačního potrubí zkouška těsnosti kanalizačního potrubí vodou do DN 200 mm | m | 24 |  | 0 |  | 0 |  | 0 | 21 | 0 | 0 | 0 | 0 | 0 | 827-1 | RTS 24/ I | RTS 24/ I | 0.059 | 1.42 |  | Práce | Běžná |  |  |  | POL1_
|  | vodou nebo vzduchem, | [25 empty] | SPI
|  | 24 |  | 24 | [23 empty] | VV | 0
32 | 899721112R00 | Výstražné fólie výstražná fólie pro vodovod, šířka 30 cm | m | 24 |  | 0 |  | 0 |  | 0 | 21 | 0 | 0 | 0 | 0 | 0 | 827-1 | RTS 24/ I | RTS 24/ I | 0.026 | 0.62 |  | Práce | Běžná |  |  |  | POL1_
|  | 24 |  | 24 | [23 empty] | VV | 0
33 | 8770001R | Výřez a montáž tvarovky z plastu na potrubí, systémové napojení na stávaj. řád | kus | 1 |  | 0 |  | 0 |  | 0 | 21 | 0 | 0.00012 | 0 | 0 | 0 |  | Vlastní | Indiv | 1.337 | 1.34 |  | Práce | Běžná |  |  |  | POL1_
|  | 1 |  | 1 | [23 empty] | VV | 0
34 | 894431211RA0 | Šachty plastové plastové šachty z dílců D 400 mm, dno přímé, D 110 mm, délka šachtové roury 1,50 m, poklop litina 12,5 t, Díl plastový šachtový | kus | 3 |  | 0 |  | 0 |  | 0 | 21 | 0 | 0.0411 | 0.12 | 0 | 0 | AP-HSV | RTS 24/ I | RTS 24/ I | 2.0322 | 6.1 |  | Agregovaná položka | Běžná |  |  |  | POL2_
|  | Plastové dno, šachta z korugované trouby, těsnění, šachtová roura teleskopická, čtvercový rám do teleskopické trouby, poklop litinový. | [25 empty] | POP |  | Plastové dno, šachta z korugované trouby, těsnění, šachtová roura teleskopická, čtvercový rám do teleskopické trouby, poklop litinový.
|  | Revizní šachty : 3 |  | 3 | [23 empty] | VV | 0
35 | 286111123R | Trubka plastová pro venkovní kanalizaci spoj: hrdlový; potrubí: vícevrstvé; skladba: PVC-U - pěna - PVC-U; povrch: hladký; DN = 150; de = 160,0 mm; tl. stěny = 4,7 mm; l = 6 000 mm; SDR 34,0; SN 8 | kus | 2 |  | 0 |  | 0 |  | 0 | 21 | 0 | 0.01566 | 0.03 | 0 | 0 | SPCM | RTS 24/ I | RTS 24/ I | 0 | 0 |  | Specifikace | Běžná |  |  |  | POL3_
|  | 2 |  | 2 | [23 empty] | VV | 0
36 | 28611146.AR | Trubka plastová pro venkovní kanalizaci spoj: hrdlový; potrubí: vícevrstvé; skladba: PVC-U - pěna - PVC-U; povrch: hladký; DN = 125; de = 125,0 mm; tl. stěny = 3,2 mm; l = 1 000 mm; SDR 41,0; SN 4 | kus | 8 |  | 0 |  | 0 |  | 0 | 21 | 0 | 0.0017 | 0.01 | 0 | 0 | SPCM | RTS 24/ I | RTS 24/ I | 0 | 0 |  | Specifikace | Běžná |  |  |  | POL3_
|  | 2*4 |  | 8 | [23 empty] | VV | 0
37 | 28611260.AR | Trubka plastová pro venkovní kanalizaci spoj: hrdlový; potrubí: jednovrstvé; materiál: PVC-U; povrch: hladký; DN/OD = 160; de = 160,0 mm; tl. stěny = 4,7 mm; l = 1 000 mm; SN 8 | kus | 4 |  | 0 |  | 0 |  | 0 | 21 | 0 | 0.00321 | 0.01 | 0 | 0 | SPCM | RTS 24/ I | RTS 24/ I | 0 | 0 |  | Specifikace | Běžná |  |  |  | POL3_
|  | 4 |  | 4 | [23 empty] | VV | 0
Díl: | 91 | Doplňující práce na komunikaci |  |  |  | 0 |  | 0 |  | 0 |  | 0 |  | 2.45 |  | 0 |  |  |  |  | 9.31 | [6 empty] | DIL
38 | 916161111RT1 | Osazení silniční obruby z dlažebních kostek včetně dodávky dlažebních kostek z kostek velkých 160 mm, s boční opěrou z betonu prostého, do lože z betonu prostého C 12/15 | m | 4 |  | 0 |  | 0 |  | 0 | 21 | 0 | 0.19021 | 0.76 | 0 | 0 | 822-1 | RTS 24/ I | RTS 24/ I | 0.146 | 0.58 |  | Práce | Běžná |  |  |  | POL1_
|  | v jedné řadě, se zřízením lože tl. 5 až 10 cm, s vyplněním a zatřením spár cementovou maltou | [25 empty] | SPI
|  | V komunikaci : 2*2 |  | 4 | [23 empty] | VV | 0
39 | 916161111RT1 | Osazení silniční obruby z dlažebních kostek včetně dodávky dlažebních kostek z kostek velkých 160 mm, s boční opěrou z betonu prostého, do lože z betonu prostého C 12/15 | m | 4 |  | 0 |  | 0 |  | 0 | 21 | 0 | 0.19021 | 0.76 | 0 | 0 | 822-1 | RTS 24/ I | RTS 24/ I | 0.146 | 0.58 |  | Práce | Běžná |  |  |  | POL1_
|  | v jedné řadě, se zřízením lože tl. 5 až 10 cm, s vyplněním a zatřením spár cementovou maltou | [25 empty] | SPI
|  | V komunikaci : 2*2 |  | 4 | [23 empty] | VV | 0
40 | 917862111RT7 | Osazení silničního nebo chodníkového obrubníku včetně dodávky betonovéího obrubníku 1000/150/250 mm, stojatého, s boční opěrou z betonu prostého, do lože z betonu prostého C 12/15 | m | 2 |  | 0 |  | 0 |  | 0 | 21 | 0 | 0.2688 | 0.54 | 0 | 0 | 822-1 | RTS 24/ I | RTS 24/ I | 0.272 | 0.54 |  | Práce | Běžná |  |  |  | POL1_
|  | S dodáním hmot pro lože tl. 80-100 mm. | [25 empty] | SPI
|  | V komunikaci : 2 |  | 2 | [23 empty] | VV | 0
41 | 918101111R00 | Lože pod obrubníky, krajníky nebo obruby z betonu prostého C 12/15 | m3 | 0.12 |  | 0 |  | 0 |  | 0 | 21 | 0 | 2.525 | 0.3 | 0 | 0 | 822-1 | RTS 24/ I | RTS 24/ I | 1.442 | 0.17 |  | Práce | Běžná |  |  |  | POL1_
|  | z dlažebních kostek z betonu prostého | [25 empty] | SPI
|  | 2*0,3*0,2 |  | 0.12 | [23 empty] | VV | 0
42 | 919721211R00 | Dilatační spáry vkládané vyplněné asfaltovou zálivkou | m | 22 |  | 0 |  | 0 |  | 0 | 21 | 0 | 0.0043 | 0.09 | 0 | 0 | 822-1 | RTS 24/ I | RTS 24/ I | 0.208 | 4.58 |  | Práce | Běžná |  |  |  | POL1_
|  | v cementobetonovém krytu s odstraněním vložek, s vyčištěním a vyplněním spár | [25 empty] | SPI
|  | V komunikaci : 11*2 |  | 22 | [23 empty] | VV | 0
43 | 919731122R00 | Zarovnání styčné plochy podkladu nebo krytu živičné, tloušťky přes 50 do 100 mm | m | 22 |  | 0 |  | 0 |  | 0 | 21 | 0 | 0 | 0 | 0 | 0 | 822-1 | RTS 24/ I | RTS 24/ I | 0.093 | 2.05 |  | Práce | Běžná |  |  |  | POL1_
|  | podél vybourané části komunikace nebo zpevněné plochy | [25 empty] | SPI
|  | V komunikaci : 11*2 |  | 22 | [23 empty] | VV | 0
44 | 919735112R00 | Řezání stávajících krytů nebo podkladů živičných, hloubky přes 50 do 100 mm | m | 22 |  | 0 |  | 0 |  | 0 | 21 | 0 | 0 | 0 | 0 | 0 | 822-1 | RTS 24/ I | RTS 24/ I | 0.037 | 0.81 |  | Práce | Běžná |  |  |  | POL1_
|  | včetně spotřeby vody | [25 empty] | SPI
|  | V komunikaci : 11*2 |  | 22 | [23 empty] | VV | 0
Díl: | 99 | Staveništní přesun hmot |  |  |  | 0 |  | 0 |  | 0 |  | 0 |  | 0 |  | 0 |  |  |  |  | 77.66 | [6 empty] | DIL
45 | 998276101R00 | Přesun hmot pro trubní vedení z trub plastových nebo sklolaminátových v otevřeném výkopu | t | 61.1944 |  | 0 |  | 0 |  | 0 | 21 | 0 | 0 | 0 | 0 | 0 | 827-1 | RTS 24/ I | RTS 24/ I | 1.269 | 77.66 |  | Přesun hmot | Běžná |  |  |  | POL7_
|  | vodovodu nebo kanalizace ražené nebo hloubené (827 1.1, 827 1.9, 827 2.1, 827 2.9), drobných objektů | [25 empty] | SPI
|  | na vzdálenost 15 m od hrany výkopu nebo od okraje šachty | [25 empty] | POP
Díl: | 999 | Poplatky za skládky |  |  |  | 0 |  | 0 |  | 0 |  | 0 |  | 0 |  | 0 |  |  |  |  | 0 | [6 empty] | DIL
46 | 979999973R00 | Poplatek za uložení, zemina a kamení, (skup.170504) | t | 3.63 |  | 0 |  | 0 |  | 0 | 21 | 0 | 0 | 0 | 0 | 0 | 801-3 | RTS 24/ I | RTS 24/ I | 0 | 0 |  | Práce | Běžná |  |  |  | POL1_
|  | 3,63 |  | 3.63 | [23 empty] | VV | 0
47 | 979999982R00 | Poplatek za recyklaci betonu kusovost nad 1600 cm2 (skup.170101) | t | 1.5 |  | 0 |  | 0 |  | 0 | 21 | 0 | 0 | 0 | 0 | 0 | 801-3 | RTS 24/ I | RTS 24/ I | 0 | 0 |  | Práce | Běžná |  |  |  | POL1_
|  | 1,5 |  | 1.5 | [23 empty] | VV | 0
48 | 979999996R00 | Poplatek za recyklaci asfaltu, kusovost nad 1600 cm2 (skup.170302) | t | 2.42 |  | 0 |  | 0 |  | 0 | 21 | 0 | 0 | 0 | 0 | 0 | 801-3 | RTS 24/ I | RTS 24/ I | 0 | 0 |  | Práce | Běžná |  |  |  | POL1_
|  | 2,42 |  | 2.42 | [23 empty] | VV | 0
Díl: | D96 | Přesuny suti a vybouraných hmot |  |  |  | 0 |  | 0 |  | 0 |  | 0 |  | 0 |  | 0 |  |  |  |  | 4.5 | [6 empty] | DIL
49 | 979087212R00 | Nakládání na dopravní prostředky suti | t | 7.55 |  | 0 |  | 0 |  | 0 | 21 | 0 | 0 | 0 | 0 | 0 | 822-1 | RTS 24/ I | RTS 24/ I | 0.099 | 0.75 |  | Přesun suti | Běžná |  |  |  | POL8_
|  | pro vodorovnou dopravu | [25 empty] | SPI
50 | 979081111R00 | Odvoz suti a vybouraných hmot na skládku do 1 km | t | 7.55 |  | 0 |  | 0 |  | 0 | 21 | 0 | 0 | 0 | 0 | 0 | 801-3 | RTS 24/ I | RTS 24/ I | 0.49 | 3.7 |  | Přesun suti | Běžná |  |  |  | POL8_
|  | Včetně naložení na dopravní prostředek a složení na skládku, bez poplatku za skládku. | [25 empty] | POP
51 | 979081121R00 | Odvoz suti a vybouraných hmot na skládku příplatek za každý další 1 km | t | 67.95 |  | 0 |  | 0 |  | 0 | 21 | 0 | 0 | 0 | 0 | 0 | 801-3 | RTS 24/ I | RTS 24/ I | 0 | 0 |  | Přesun suti | Běžná |  |  |  | POL8_
52 | 979093111R00 | Uložení suti na skládku bez zhutnění | t | 7.55 |  | 0 |  | 0 |  | 0 | 21 | 0 | 0 | 0 | 0 | 0 | 800-6 | RTS 24/ I | RTS 24/ I | 0.006 | 0.05 |  | Přesun suti | Běžná |  |  |  | POL8_
|  | s hrubým urovnáním, | [25 empty] | SPI
[26 empty] | 12 | 21 | DPH
| Celkem |  |  |  |  | 0 | [19 empty] | 0 | 0 | SUM
END
Note on S6: Jedná se o informaci, zda se jedná o položku, která je do rozpočtu zadána z cenové soustavy RTS, nebo vlastní.
Note on T6: Jedná se o název CÚ, která je zadána u položky rozpočtu

## SO 07 1 Pol
Položkový soupis prací a dodávek | [27 empty] | #TypZaznamu#
S: | Z0042024 | Dětský domov Pardubice – areál Ke Tvrzi | [25 empty] | STA
O: | SO 07 | Nakládání dešťových vod | [22 empty] | STA |  |  | OBJ
R: | 1 | Nakládání dešťových vod | [25 empty] | ROZ
P.č. | Číslo položky | Název položky | MJ | Množství | Cena / MJ | Celkem | Dodávka | Dodávka celk. | Montáž | Montáž celk. | DPH | Cena s DPH | Hmotnost / MJ | Hmotnost celk.(t) | Dem. hmotnost / MJ | Dem. hmotnost celk.(t) | Ceník | Cen. soustava / platnost | Cenová úroveň | Nhod / MJ | Nhod celk. | Dodavatel | Typ položky | Stav položky
Díl: | 1 | Zemní práce |  |  |  | 0 |  | 0 |  | 0 |  | 0 |  | 13.9 |  | 0 |  |  |  |  | 140.67 | [6 empty] | DIL
1 | 131201110R00 | Hloubení nezapažených jam a zářezů do 50 m3, v hornině 3, hloubení strojně | m3 | 50.643 |  | 0 |  | 0 |  | 0 | 21 | 0 | 0 | 0 | 0 | 0 | 800-1 | RTS 24/ I | RTS 24/ I | 0.26666 | 13.5 |  | Práce | Běžná |  |  |  | POL1_
|  | kromě zářezů se šikmými stěnami pro podzemní vedení, s urovnáním dna do předepsaného profilu a spádu, s případným nutným přemístěním ve výkopišti a dále buď s přemístěním výkopku na přilehlém terénu na vzdálenost do 3 m od okraje jámy nebo s naložením na dopravní prostředek, | [25 empty] | SPI |  | kromě zářezů se šikmými stěnami pro podzemní vedení, s urovnáním dna do předepsaného profilu a spádu, s případným nutným přemístěním ve výkopišti a dále buď s přemístěním výkopku na přilehlém terénu na vzdálenost do 3 m od okraje jámy nebo s naložením na dopravní prostředek,
|  | Vsakovací bloky : 8,5*3,6*1,655 |  | 50.643 | [23 empty] | VV | 0
2 | 131201119R00 | Hloubení nezapažených jam a zářezů příplatek za lepivost, v hornině 3, | m3 | 50.643 |  | 0 |  | 0 |  | 0 | 21 | 0 | 0 | 0 | 0 | 0 | 800-1 | RTS 24/ I | RTS 24/ I | 0.0431 | 2.18 |  | Práce | Běžná |  |  |  | POL1_
|  | kromě zářezů se šikmými stěnami pro podzemní vedení, s urovnáním dna do předepsaného profilu a spádu, s případným nutným přemístěním ve výkopišti a dále buď s přemístěním výkopku na přilehlém terénu na vzdálenost do 3 m od okraje jámy nebo s naložením na dopravní prostředek, | [25 empty] | SPI |  | kromě zářezů se šikmými stěnami pro podzemní vedení, s urovnáním dna do předepsaného profilu a spádu, s případným nutným přemístěním ve výkopišti a dále buď s přemístěním výkopku na přilehlém terénu na vzdálenost do 3 m od okraje jámy nebo s naložením na dopravní prostředek,
|  | 50,643 |  | 50.643 | [23 empty] | VV | 0
3 | 132201210R00 | Hloubení rýh šířky přes 60 do 200 cm do 50 m3, v hornině 3, hloubení strojně | m3 | 28.1575 |  | 0 |  | 0 |  | 0 | 21 | 0 | 0 | 0 | 0 | 0 | 800-1 | RTS 24/ I | RTS 24/ I | 0.365 | 10.28 |  | Práce | Běžná |  |  |  | POL1_
|  | zapažených i nezapažených, s urovnáním dna do předepsaného profilu a spádu, s případně nutným přehozením výkopku na vzdálenost do 3 m ve výkopišti, s přehozením výkopku na přilehlém terénu na vzdálenost do 5 m od podélné osy rýhy nebo s naložením výkopku na dopravní prostředek. | [25 empty] | SPI |  | zapažených i nezapažených, s urovnáním dna do předepsaného profilu a spádu, s případně nutným přehozením výkopku na vzdálenost do 3 m ve výkopišti, s přehozením výkopku na přilehlém terénu na vzdálenost do 5 m od podélné osy rýhy nebo s naložením výkopku na dopravní prostředek.
|  | Rýha : 6,5*1*0,98 |  | 6.37 | [23 empty] | VV | 0
|  | 20,75*1*1,05 |  | 21.7875 | [23 empty] | VV | 0
4 | 132201219R00 | Hloubení rýh šířky přes 60 do 200 cm příplatek za lepivost, v hornině 3, | m3 | 28.1575 |  | 0 |  | 0 |  | 0 | 21 | 0 | 0 | 0 | 0 | 0 | 800-1 | RTS 24/ I | RTS 24/ I | 0.084 | 2.37 |  | Práce | Běžná |  |  |  | POL1_
|  | zapažených i nezapažených, s urovnáním dna do předepsaného profilu a spádu, s případně nutným přehozením výkopku na vzdálenost do 3 m ve výkopišti, s přehozením výkopku na přilehlém terénu na vzdálenost do 5 m od podélné osy rýhy nebo s naložením výkopku na dopravní prostředek. | [25 empty] | SPI |  | zapažených i nezapažených, s urovnáním dna do předepsaného profilu a spádu, s případně nutným přehozením výkopku na vzdálenost do 3 m ve výkopišti, s přehozením výkopku na přilehlém terénu na vzdálenost do 5 m od podélné osy rýhy nebo s naložením výkopku na dopravní prostředek.
|  | 28,15750 |  | 28.1575 | [23 empty] | VV | 0
5 | 133201101R00 | Hloubení šachet v hornině 3 do 100 m3 | m3 | 7.6748 |  | 0 |  | 0 |  | 0 | 21 | 0 | 0 | 0 | 0 | 0 | 800-1 | RTS 24/ I | RTS 24/ I | 3.131 | 24.03 |  | Práce | Běžná |  |  |  | POL1_
|  | zapažených i nezapažených se svislým přemístění výkopku a urovnáním dna do předepsaného profilu a spádu, s případným nutným přemístěním výkopku ve výkopišti, s přehozením výkopku na přilehlém terénu na vzdálenost do 5 m od hrany šachty nebo s naložením na dopravní prostředek, | [25 empty] | SPI |  | zapažených i nezapažených se svislým přemístění výkopku a urovnáním dna do předepsaného profilu a spádu, s případným nutným přemístěním výkopku ve výkopišti, s přehozením výkopku na přilehlém terénu na vzdálenost do 5 m od hrany šachty nebo s naložením na dopravní prostředek,
|  | Revizní šachty : | [25 empty] | VV | 0
|  | RŠ1 : 1,5*1,5*1,056 |  | 2.376 | [23 empty] | VV | 0
|  | RŠ2 : 1,5*1,5*1,160 |  | 2.61 | [23 empty] | VV | 0
|  | RŠ3 : 1,5*1,5*1,195 |  | 2.6888 | [23 empty] | VV | 0
6 | 133201109R00 | Hloubení šachet v hornině 3 příplatek za lepivost horniny | m3 | 7.6748 |  | 0 |  | 0 |  | 0 | 21 | 0 | 0 | 0 | 0 | 0 | 800-1 | RTS 24/ I | RTS 24/ I | 0.474 | 3.64 |  | Práce | Běžná |  |  |  | POL1_
|  | zapažených i nezapažených se svislým přemístění výkopku a urovnáním dna do předepsaného profilu a spádu, s případným nutným přemístěním výkopku ve výkopišti, s přehozením výkopku na přilehlém terénu na vzdálenost do 5 m od hrany šachty nebo s naložením na dopravní prostředek, | [25 empty] | SPI |  | zapažených i nezapažených se svislým přemístění výkopku a urovnáním dna do předepsaného profilu a spádu, s případným nutným přemístěním výkopku ve výkopišti, s přehozením výkopku na přilehlém terénu na vzdálenost do 5 m od hrany šachty nebo s naložením na dopravní prostředek,
|  | 7,67475 |  | 7.6748 | [23 empty] | VV | 0
7 | 161101101R00 | Svislé přemístění výkopku z horniny 1 až 4, při hloubce výkopu přes 1 do 2,5 m | m3 | 86.4753 |  | 0 |  | 0 |  | 0 | 21 | 0 | 0 | 0 | 0 | 0 | 800-1 | RTS 24/ I | RTS 24/ I | 0.345 | 29.83 |  | Práce | Běžná |  |  |  | POL1_
|  | bez naložení do dopravní nádoby, ale s vyprázdněním dopravní nádoby na hromadu nebo na dopravní prostředek, | [25 empty] | SPI |  | bez naložení do dopravní nádoby, ale s vyprázdněním dopravní nádoby na hromadu nebo na dopravní prostředek,
|  | 50,643+28,1575+7,67475 |  | 86.4753 | [23 empty] | VV | 0
8 | 162201102R00 | Vodorovné přemístění výkopku z horniny 1 až 4, na vzdálenost přes 20 do 50 m | m3 | 55.3075 |  | 0 |  | 0 |  | 0 | 21 | 0 | 0 | 0 | 0 | 0 | 800-1 | RTS 24/ I | RTS 24/ I | 0.074 | 4.09 |  | Práce | Běžná |  |  |  | POL1_
|  | po suchu, bez naložení výkopku, avšak se složením bez rozhrnutí, zpáteční cesta vozidla. | [25 empty] | SPI
|  | Vnitrostaveništní přesun zeminy : | [25 empty] | VV | 0
|  | zpětné zásypy : 49,95750+5,35 |  | 55.3075 | [23 empty] | VV | 0
9 | 162701105R00 | Vodorovné přemístění výkopku z horniny 1 až 4, na vzdálenost přes 9 000 do 10 000 m | m3 | 31.1678 |  | 0 |  | 0 |  | 0 | 21 | 0 | 0 | 0 | 0 | 0 | 800-1 | RTS 24/ I | RTS 24/ I | 0.011 | 0.34 |  | Práce | Běžná |  |  |  | POL1_
|  | po suchu, bez naložení výkopku, avšak se složením bez rozhrnutí, zpáteční cesta vozidla. | [25 empty] | SPI
|  | Odvoz přebytečné zeminy na skládku : 50,643+28,1575+7,67475 |  | 86.4753 | [23 empty] | VV | 0
|  | -zpětné zásypy : -(49,95750+5,35) |  | -55.3075 | [23 empty] | VV | 0
10 | 171101105R00 | Uložení sypaniny do násypů zhutněných s uzavřením povrchu násypu z hornin soudržných s předepsanou mírou zhutnění v procentech výsledků zkoušek Proctor-Standard na 103 % PS | m3 | 21.8 |  | 0 |  | 0 |  | 0 | 21 | 0 | 0 | 0 | 0 | 0 | 800-1 | RTS 24/ I | RTS 24/ I | 0.086 | 1.87 |  | Práce | Běžná |  |  |  | POL1_
|  | s rozprostřením sypaniny ve vrstvách a s hrubým urovnáním, | [25 empty] | SPI
|  | Zásyp vsakovací bloky zeminou : 21,8 |  | 21.8 | [23 empty] | VV | 0
11 | 171201101R00 | Uložení sypaniny do násypů nezhutněných | m3 | 31.1678 |  | 0 |  | 0 |  | 0 | 21 | 0 | 0 | 0 | 0 | 0 | 800-1 | RTS 24/ I | RTS 24/ I | 0.031 | 0.97 |  | Práce | Běžná |  |  |  | POL1_
|  | Uložení sypaniny do násypů nebo na skládku s rozprostřením sypaniny ve vrstvách a s hrubým urovnáním. | [25 empty] | POP |  | Uložení sypaniny do násypů nebo na skládku s rozprostřením sypaniny ve vrstvách a s hrubým urovnáním.
|  | Odvoz přebytečné zeminy na skládku : 50,643+28,1575+7,67475 |  | 86.4753 | [23 empty] | VV | 0
|  | -zpětné zásypy : -(49,95750+5,35) |  | -55.3075 | [23 empty] | VV | 0
12 | 171201201R00 | Uložení sypaniny na dočasnou skládku tak, že na 1 m2 plochy připadá přes 2 m3 výkopku nebo ornice | m3 | 55.3075 |  | 0 |  | 0 |  | 0 | 21 | 0 | 0 | 0 | 0 | 0 | 800-1 | RTS 24/ I | RTS 24/ I | 0.009 | 0.5 |  | Práce | Běžná |  |  |  | POL1_
|  | Dočasné uložení zeminy : | [25 empty] | VV | 0
|  | zpětné zásypy : 49,95750+5,35 |  | 55.3075 | [23 empty] | VV | 0
13 | 174101101R00 | Zásyp sypaninou se zhutněním jam, šachet, rýh nebo kolem objektů v těchto vykopávkách | m3 | 28.1575 |  | 0 |  | 0 |  | 0 | 21 | 0 | 0 | 0 | 0 | 0 | 800-1 | RTS 24/ I | RTS 24/ I | 0.202 | 5.69 |  | Práce | Běžná |  |  |  | POL1_
|  | z jakékoliv horniny s uložením výkopku po vrstvách, | [25 empty] | SPI
|  | včetně strojního přemístění materiálu pro zásyp ze vzdálenosti do 10 m od okraje zásypu | [25 empty] | POP
|  | Rýha - zeminou : 6,5*1*0,98 |  | 6.37 | [23 empty] | VV | 0
|  | 20,75*1*1,05 |  | 21.7875 | [23 empty] | VV | 0
14 | 175101101RT2 | Obsyp potrubí bez prohození sypaniny, s dodáním štěrkopísku frakce 0 - 22 mm | m3 | 8.175 |  | 0 |  | 0 |  | 0 | 21 | 0 | 1.7 | 13.9 | 0 | 0 | 800-1 | RTS 24/ I | RTS 24/ I | 1.587 | 12.97 |  | Práce | Běžná |  |  |  | POL1_
|  | sypaninou z vhodných hornin tř. 1 - 4 nebo materiálem připraveným podél výkopu ve vzdálenosti do 3 m od jeho kraje, pro jakoukoliv hloubku výkopu a jakoukoliv míru zhutnění, | [25 empty] | SPI |  | sypaninou z vhodných hornin tř. 1 - 4 nebo materiálem připraveným podél výkopu ve vzdálenosti do 3 m od jeho kraje, pro jakoukoliv hloubku výkopu a jakoukoliv míru zhutnění,
|  | Trasa : 27,25*1*0,3 |  | 8.175 | [23 empty] | VV | 0
15 | 175101109R00 | Obsyp potrubí příplatek za prohození sypaniny | m3 | 8.175 |  | 0 |  | 0 |  | 0 | 21 | 0 | 0 | 0 | 0 | 0 | 800-1 | RTS 24/ I | RTS 24/ I | 0.94 | 7.68 |  | Práce | Běžná |  |  |  | POL1_
|  | sypaninou z vhodných hornin tř. 1 - 4 nebo materiálem připraveným podél výkopu ve vzdálenosti do 3 m od jeho kraje, pro jakoukoliv hloubku výkopu a jakoukoliv míru zhutnění, | [25 empty] | SPI |  | sypaninou z vhodných hornin tř. 1 - 4 nebo materiálem připraveným podél výkopu ve vzdálenosti do 3 m od jeho kraje, pro jakoukoliv hloubku výkopu a jakoukoliv míru zhutnění,
|  | 8,175 |  | 8.175 | [23 empty] | VV | 0
16 | 175101201R00 | Obsyp objektů bez prohození sypaniny | m3 | 5.35 |  | 0 |  | 0 |  | 0 | 21 | 0 | 0 | 0 | 0 | 0 | 800-1 | RTS 24/ I | RTS 24/ I | 2.195 | 11.74 |  | Práce | Běžná |  |  |  | POL1_
|  | sypaninou z vhodných hornin tř. 1 - 4 nebo materiálem, uloženým ve vzdálenosti do 30 m od vnějšího kraje objektu, pro jakoukoliv míru zhutnění, | [25 empty] | SPI |  | sypaninou z vhodných hornin tř. 1 - 4 nebo materiálem, uloženým ve vzdálenosti do 30 m od vnějšího kraje objektu, pro jakoukoliv míru zhutnění,
|  | Obsyp revizní šachty zemina : 5,35 |  | 5.35 | [23 empty] | VV | 0
17 | 181101102R00 | Úprava pláně v zářezech v hornině 1 až 4, se zhutněním | m2 | 30.6 |  | 0 |  | 0 |  | 0 | 21 | 0 | 0 | 0 | 0 | 0 | 800-1 | RTS 24/ I | RTS 24/ I | 0.018 | 0.55 |  | Práce | Běžná |  |  |  | POL1_
|  | vyrovnáním výškových rozdílů, ploch vodorovných a ploch do sklonu 1 : 5. | [25 empty] | SPI
|  | 8,5*3,6 |  | 30.6 | [23 empty] | VV | 0
18 | 181101111R00 | Úprava pláně v zářezech bez rozlišení horniny, se zhutněním - ručně | m2 | 34 |  | 0 |  | 0 |  | 0 | 21 | 0 | 0 | 0 | 0 | 0 | 800-1 | RTS 24/ I | RTS 24/ I | 0.096 | 3.26 |  | Práce | Běžná |  |  |  | POL1_
|  | vyrovnáním výškových rozdílů, ploch vodorovných a ploch do sklonu 1 : 5. | [25 empty] | SPI
|  | 27,25*1 |  | 27.25 | [23 empty] | VV | 0
|  | 1,5*1,5*3 |  | 6.75 | [23 empty] | VV | 0
19 | 182001111R00 | Plošná úprava terénu při nerovnostech terénu přes 50 do 100 mm, v rovině nebo na svahu do 1:5 | m2 | 57.6 |  | 0 |  | 0 |  | 0 | 21 | 0 | 0 | 0 | 0 | 0 | 823-1 | RTS 24/ I | RTS 24/ I | 0.09 | 5.18 |  | Práce | Běžná |  |  |  | POL1_
|  | s urovnáním povrchu, bez doplnění ornice, v hornině 1 až 4, | [25 empty] | SPI
|  | 30,6 |  | 30.6 | [23 empty] | VV | 0
|  | 27 |  | 27 | [23 empty] | VV | 0
20 | 199000002R00 | Poplatky za skládku horniny 1- 4, skupina 17 05 04 z Katalogu odpadů | m3 | 31.1678 |  | 0 |  | 0 |  | 0 | 21 | 0 | 0 | 0 | 0 | 0 | 800-1 | RTS 24/ I | RTS 24/ I | 0 | 0 |  | Práce | Běžná |  |  |  | POL1_
|  | Odvoz přebytečné zeminy na skládku : 50,643+28,1575+7,67475 |  | 86.4753 | [23 empty] | VV | 0
|  | -zpětné zásypy : -(49,95750+5,35) |  | -55.3075 | [23 empty] | VV | 0
Díl: | 21 | Úprava podloží a základ.spáry |  |  |  | 0 |  | 0 |  | 0 |  | 0 |  | 28.49 |  | 0 |  |  |  |  | 10.18 | [6 empty] | DIL
21 | 215901101RT5 | Zhutnění podloží z rostlé horniny 1 až 4 pod násypy z hornin soudržných do 92% PS a nesoudržných sypkých relativní ulehlosti l(d) do 0,8 vibrační deskou | m2 | 30.6 |  | 0 |  | 0 |  | 0 | 21 | 0 | 0 | 0 | 0 | 0 | 800-1 | RTS 24/ I | RTS 24/ I | 0.15 | 4.59 |  | Práce | Běžná |  |  |  | POL1_
|  | z rostlé horniny tř.1 - 4 pod násypy z hornin soudržných do 92% PS a hornin nesoudržných sypkých relativní ulehlosti I(d) do 0,8 | [25 empty] | SPI |  | z rostlé horniny tř.1 - 4 pod násypy z hornin soudržných do 92% PS a hornin nesoudržných sypkých relativní ulehlosti I(d) do 0,8
|  | Vsakovací bloky : 8,5*3,6 |  | 30.6 | [23 empty] | VV | 0
22 | 271531113R00 | Polštáře zhutněné pod základy kamenivo hrubé, drcené, frakce 16 - 32 mm | m3 | 4.59 |  | 0 |  | 0 |  | 0 | 21 | 0 | 2.16 | 9.91 | 0 | 0 | 800-2 | RTS 24/ I | RTS 24/ I | 1.085 | 4.98 |  | Práce | Běžná |  |  |  | POL1_
|  | Vsakovací bloky : 8,5*3,6*0,15 |  | 4.59 | [23 empty] | VV | 0
23 | 564281111R00 | Podklad nebo podsyp ze štěrkopísku tloušťka po zhutnění 300 mm | m2 | 30.6 |  | 0 |  | 0 |  | 0 | 21 | 0 | 0.60721 | 18.58 | 0 | 0 | 822-1 | RTS 24/ I | RTS 24/ I | 0.02 | 0.61 |  | Práce | Běžná |  |  |  | POL1_
|  | s rozprostřením, vlhčením a zhutněním | [25 empty] | SPI
|  | Vsakovací bloky : 8,5*3,6 |  | 30.6 | [23 empty] | VV | 0
Díl: | 4 | Vodorovné konstrukce |  |  |  | 0 |  | 0 |  | 0 |  | 0 |  | 5.15 |  | 0 |  |  |  |  | 4.62 | [6 empty] | DIL
24 | 451572111R00 | Lože pod potrubí, stoky a drobné objekty z kameniva drobného těženého 0÷4 mm | m3 | 2.725 |  | 0 |  | 0 |  | 0 | 21 | 0 | 1.8908 | 5.15 | 0 | 0 | 827-1 | RTS 24/ I | RTS 24/ I | 1.695 | 4.62 |  | Práce | Běžná |  |  |  | POL1_
|  | v otevřeném výkopu, | [25 empty] | SPI
|  | Trasa : 27,25*1*0,1 |  | 2.725 | [23 empty] | VV | 0
Díl: | 63 | Podlahy a podlahové konstrukce |  |  |  | 0 |  | 0 |  | 0 |  | 0 |  | 1.7 |  | 0 |  |  |  |  | 1.74 | [6 empty] | DIL
25 | 631313621RM1 | Mazanina z betonu prostého tl. přes 80 do 120 mm třídy C 20/25, | m3 | 0.675 |  | 0 |  | 0 |  | 0 | 21 | 0 | 2.525 | 1.7 | 0 | 0 | 801-1 | RTS 24/ I | RTS 24/ I | 2.58 | 1.74 |  | Práce | Běžná |  |  |  | POL1_
|  | (z kameniva) hlazená dřevěným hladítkem | [25 empty] | SPI
|  | Včetně vytvoření dilatačních spár, bez zaplnění. | [25 empty] | POP
|  | Revizní šachta : 1,5*1,5*0,1*3 |  | 0.675 | [23 empty] | VV | 0
Díl: | 8 | Trubní vedení |  |  |  | 0 |  | 0 |  | 0 |  | 0 |  | 0.18 |  | 0 |  |  |  |  | 19.37 | [6 empty] | DIL
26 | 871311111R00 | Montáž potrubí z plastických hmot z tlakových trubek z tvrdého PVC těsněných gumovým kroužkem, vnějšího průměru 160 mm | m | 27.25 |  | 0 |  | 0 |  | 0 | 21 | 0 | 0.0001 | 0 | 0 | 0 | 827-1 | RTS 24/ I | RTS 24/ I | 0.119 | 3.24 |  | Práce | Běžná |  |  |  | POL1_
|  | v otevřeném výkopu, | [25 empty] | SPI
|  | DN 110 : 15 |  | 15 | [23 empty] | VV | 0
|  | DN 160 : 12,25 |  | 12.25 | [23 empty] | VV | 0
27 | 877313123R00 | Montáž tvarovek na potrubí z trub z plastů těsněných gumovým kroužkem jednoosých DN 150 mm | kus | 10 |  | 0 |  | 0 |  | 0 | 21 | 0 | 1e-05 | 0 | 0 | 0 | 827-1 | RTS 24/ I | RTS 24/ I | 0.176 | 1.76 |  | Práce | Běžná |  |  |  | POL1_
|  | v otevřeném výkopu, | [25 empty] | SPI
|  | 4+6 |  | 10 | [23 empty] | VV | 0
28 | 892571111R00 | Zkoušky těsnosti kanalizačního potrubí zkouška těsnosti kanalizačního potrubí vodou do DN 200 mm | m | 27.25 |  | 0 |  | 0 |  | 0 | 21 | 0 | 0 | 0 | 0 | 0 | 827-1 | RTS 24/ I | RTS 24/ I | 0.059 | 1.61 |  | Práce | Běžná |  |  |  | POL1_
|  | vodou nebo vzduchem, | [25 empty] | SPI
|  | 27,25 |  | 27.25 | [23 empty] | VV | 0
29 | 899721112R00 | Výstražné fólie výstražná fólie pro vodovod, šířka 30 cm | m | 27.25 |  | 0 |  | 0 |  | 0 | 21 | 0 | 0 | 0 | 0 | 0 | 827-1 | RTS 24/ I | RTS 24/ I | 0.026 | 0.71 |  | Práce | Běžná |  |  |  | POL1_
|  | 27,25 |  | 27.25 | [23 empty] | VV | 0
30 | 894431211RA0 | Šachty plastové plastové šachty z dílců D 400 mm, dno přímé, D 110 mm, délka šachtové roury 1,50 m, poklop litina 12,5 t, Díl plastový šachtový | kus | 3 |  | 0 |  | 0 |  | 0 | 21 | 0 | 0.0411 | 0.12 | 0 | 0 | AP-HSV | RTS 24/ I | RTS 24/ I | 4.0181 | 12.05 |  | Agregovaná položka | Běžná |  |  |  | POL2_
|  | Plastové dno, šachta z korugované trouby, těsnění, šachtová roura teleskopická, čtvercový rám do teleskopické trouby, poklop litinový. | [25 empty] | POP |  | Plastové dno, šachta z korugované trouby, těsnění, šachtová roura teleskopická, čtvercový rám do teleskopické trouby, poklop litinový.
|  | Revizní šachty : 3 |  | 3 | [23 empty] | VV | 0
31 | 28611141.AR | Trubka plastová pro venkovní kanalizaci spoj: hrdlový; potrubí: vícevrstvé; skladba: PVC-U - pěna - PVC-U; povrch: hladký; DN = 100; de = 110,0 mm; tl. stěny = 3,2 mm; l = 1 000 mm; SDR 41,0; SN 4 | kus | 5 |  | 0 |  | 0 |  | 0 | 21 | 0 | 0.0015 | 0.01 | 0 | 0 | SPCM | RTS 24/ I | RTS 24/ I | 0 | 0 |  | Specifikace | Běžná |  |  |  | POL3_
|  | 5 |  | 5 | [23 empty] | VV | 0
32 | 28611144.AR | Trubka plastová pro venkovní kanalizaci spoj: hrdlový; potrubí: vícevrstvé; skladba: PVC-U - pěna - PVC-U; povrch: hladký; DN = 100; de = 110,0 mm; tl. stěny = 3,2 mm; l = 5 000 mm; SDR 41,0; SN 4 | kus | 2 |  | 0 |  | 0 |  | 0 | 21 | 0 | 0.0075 | 0.02 | 0 | 0 | SPCM | RTS 24/ I | RTS 24/ I | 0 | 0 |  | Specifikace | Běžná |  |  |  | POL3_
|  | 2 |  | 2 | [23 empty] | VV | 0
33 | 28611151.AR | Trubka plastová pro venkovní kanalizaci spoj: hrdlový; potrubí: vícevrstvé; skladba: PVC-U - pěna - PVC-U; povrch: hladký; DN = 150; de = 160,0 mm; tl. stěny = 4,0 mm; l = 1 000 mm; SDR 41,0; SN 4 | kus | 7.25 |  | 0 |  | 0 |  | 0 | 21 | 0 | 0.0026 | 0.02 | 0 | 0 | SPCM | RTS 24/ I | RTS 24/ I | 0 | 0 |  | Specifikace | Běžná |  |  |  | POL3_
|  | 7,25 |  | 7.25 | [23 empty] | VV | 0
34 | 28611154.AR | Trubka plastová pro venkovní kanalizaci spoj: hrdlový; potrubí: vícevrstvé; skladba: PVC-U - pěna - PVC-U; povrch: hladký; DN = 150; de = 160,0 mm; tl. stěny = 4,0 mm; l = 5 000 mm; SDR 41,0; SN 4 | kus | 1 |  | 0 |  | 0 |  | 0 | 21 | 0 | 0.013 | 0.01 | 0 | 0 | SPCM | RTS 24/ I | RTS 24/ I | 0 | 0 |  | Specifikace | Běžná |  |  |  | POL3_
|  | 1 |  | 1 | [23 empty] | VV | 0
35 | 28651652.AR | Koleno plastové pro venkovní kanalizaci typ: jednoznačné; spoj: hrdlový; potrubí: jednovrstvé; materiál: PVC-U; povrch: hladký; úhel = 45,0 °; DN = 100; SDR 41,0; SN 8 | kus | 4 |  | 0 |  | 0 |  | 0 | 21 | 0 | 0.00029 | 0 | 0 | 0 | SPCM | RTS 24/ I | RTS 24/ I | 0 | 0 |  | Specifikace | Běžná |  |  |  | POL3_
|  | 4 |  | 4 | [23 empty] | VV | 0
36 | 28651662.AR | Koleno plastové pro venkovní kanalizaci typ: jednoznačné; spoj: hrdlový; potrubí: jednovrstvé; materiál: PVC-U; povrch: hladký; úhel = 45,0 °; DN = 150; SDR 41,0; SN 8 | kus | 6 |  | 0 |  | 0 |  | 0 | 21 | 0 | 0.00066 | 0 | 0 | 0 | SPCM | RTS 24/ I | RTS 24/ I | 0 | 0 |  | Specifikace | Běžná |  |  |  | POL3_
|  | 6 |  | 6 | [23 empty] | VV | 0
Díl: | 89 | Ostatní konstrukce na trubním vedení |  |  |  | 0 |  | 0 |  | 0 |  | 0 |  | 0.22 |  | 0 |  |  |  |  | 5.4 | [6 empty] | DIL
37 | 213151121R00 | Montáž vsakovacích nádrží položení geotextílie | m2 | 90 |  | 0 |  | 0 |  | 0 | 21 | 0 | 4e-05 | 0 | 0 | 0 | 827-1 | RTS 24/ I | RTS 24/ I | 0.06 | 5.4 |  | Práce | Běžná |  |  |  | POL1_
|  | 90 |  | 90 | [23 empty] | VV | 0
38 | 8902 | Montáž vsakovacího zařízení (tunelů) | kompl | 1 |  | 0 |  | 0 |  | 0 | 21 | 0 | 0 | 0 | 0 | 0 |  | Vlastní | Indiv | 0 | 0 |  | Práce | Běžná |  |  |  | POL1_
|  | 1 |  | 1 | [23 empty] | VV | 0
39 | 69366198R | Geosyntetika typ: geotextilie; netkaná; materiál: PP; tl (2 kPa) = 2,9 mm; plošná hmotnost = 300 g/m2; Pevnost v tahu podélně = 20,0 kN/m; Pevnost v tahu příčně = 11,5 kN/m | m2 | 99 |  | 0 |  | 0 |  | 0 | 21 | 0 | 0.0003 | 0.03 | 0 | 0 | SPCM | RTS 24/ I | RTS 24/ I | 0 | 0 |  | Specifikace | Běžná |  |  |  | POL3_
|  | 90*1,1 |  | 99 | [23 empty] | VV | 0
40 | 8904 | Vsakovací tunel S-KRECHT - T 1600, dodávka | kus | 6 |  | 0 |  | 0 |  | 0 | 21 | 0 | 0.032 | 0.19 | 0 | 0 |  | Vlastní | Indiv | 0 | 0 |  | Specifikace | Běžná |  |  |  | POL3_
|  | 6 |  | 6 | [23 empty] | VV | 0
41 | 8905 | Vsakovací tunel S-KRECHT - T 100 P/100 K - počáteční a konečné čelo, dodávka | kus | 4 |  | 0 |  | 0 |  | 0 | 21 | 0 | 0 | 0 | 0 | 0 |  | Vlastní | Indiv | 0 | 0 |  | Specifikace | Běžná |  |  |  | POL3_
|  | 4 |  | 4 | [23 empty] | VV | 0
Díl: | 99 | Staveništní přesun hmot |  |  |  | 0 |  | 0 |  | 0 |  | 0 |  | 0 |  | 0 |  |  |  |  | 62.86 | [6 empty] | DIL
42 | 998276101R00 | Přesun hmot pro trubní vedení z trub plastových nebo sklolaminátových v otevřeném výkopu | t | 49.5368 |  | 0 |  | 0 |  | 0 | 21 | 0 | 0 | 0 | 0 | 0 | 827-1 | RTS 24/ I | RTS 24/ I | 1.269 | 62.86 |  | Přesun hmot | Běžná |  |  |  | POL7_
|  | vodovodu nebo kanalizace ražené nebo hloubené (827 1.1, 827 1.9, 827 2.1, 827 2.9), drobných objektů | [25 empty] | SPI
|  | na vzdálenost 15 m od hrany výkopu nebo od okraje šachty | [25 empty] | POP
[26 empty] | 12 | 21 | DPH
| Celkem |  |  |  |  | 0 | [19 empty] | 0 | 0 | SUM
END
Note on S6: Jedná se o informaci, zda se jedná o položku, která je do rozpočtu zadána z cenové soustavy RTS, nebo vlastní.
Note on T6: Jedná se o název CÚ, která je zadána u položky rozpočtu

## SO 08 8 Pol
Položkový soupis prací a dodávek | [27 empty] | #TypZaznamu#
S: | Z0042024 | Dětský domov Pardubice – areál Ke Tvrzi | [25 empty] | STA
O: | SO 08 | Přípojka sdělovacího vedení | [22 empty] | STA |  |  | OBJ
R: | 8 | Přípojka sdělovacího vedení | [25 empty] | ROZ
P.č. | Číslo položky | Název položky | MJ | Množství | Cena / MJ | Celkem | Dodávka | Dodávka celk. | Montáž | Montáž celk. | DPH | Cena s DPH | Hmotnost / MJ | Hmotnost celk.(t) | Dem. hmotnost / MJ | Dem. hmotnost celk.(t) | Ceník | Cen. soustava / platnost | Cenová úroveň | Nhod / MJ | Nhod celk. | Dodavatel | Typ položky | Stav položky
Díl: | M22 | Montáž sdělovací a zabezp. techniky |  |  |  | 0 |  | 0 |  | 0 |  | 0 |  | 0 |  | 0 |  |  |  |  | 0 | [6 empty] | DIL
1 | M22001 | Přípojka sdělovacího vedení - řešeno samostaně dodávkou CETIN a.s. | kompl | 0 |  | 0 |  | 0 |  | 0 | 21 | 0 | 0 | 0 | 0 | 0 |  | Vlastní | Kalkul | 0 | 0 |  | Práce | Běžná |  |  |  | POL1_
[26 empty] | 12 | 21 | DPH
| Celkem |  |  |  |  | 0 | [19 empty] | 0 | 0 | SUM
END
Note on S6: Jedná se o informaci, zda se jedná o položku, která je do rozpočtu zadána z cenové soustavy RTS, nebo vlastní.
Note on T6: Jedná se o název CÚ, která je zadána u položky rozpočtu

## SO 09 9 Pol
Položkový soupis prací a dodávek | [27 empty] | #TypZaznamu#
S: | Z0042024 | Dětský domov Pardubice – areál Ke Tvrzi | [25 empty] | STA
O: | SO 09 | Přípojka teplovodu | [22 empty] | STA |  |  | OBJ
R: | 9 | Přípojka teplovodu | [25 empty] | ROZ
P.č. | Číslo položky | Název položky | MJ | Množství | Cena / MJ | Celkem | Dodávka | Dodávka celk. | Montáž | Montáž celk. | DPH | Cena s DPH | Hmotnost / MJ | Hmotnost celk.(t) | Dem. hmotnost / MJ | Dem. hmotnost celk.(t) | Ceník | Cen. soustava / platnost | Cenová úroveň | Nhod / MJ | Nhod celk. | Dodavatel | Typ položky | Stav položky
Díl: | 799.1 | Přípojka teplovodu |  |  |  | 0 |  | 0 |  | 0 |  | 0 |  | 0 |  | 0 |  |  |  |  | 0 | [6 empty] | DIL
1 | 7991001 | Přípojka teplovodu - kompletní náklady IN na realizaci HVp a PS včetně realizační PD, naceněno společnosti EOP | kompl | 1 |  | 0 |  | 0 |  | 0 | 21 | 0 | 0 | 0 | 0 | 0 |  | Vlastní | Indiv | 0 | 0 |  | Práce | Běžná |  |  |  | POL1_
|  | Přípojka+výměníková stanice : 1 |  | 1 | [23 empty] | VV | 0
[26 empty] | 12 | 21 | DPH
| Celkem |  |  |  |  | 0 | [19 empty] | 0 | 0 | SUM
END
Note on S6: Jedná se o informaci, zda se jedná o položku, která je do rozpočtu zadána z cenové soustavy RTS, nebo vlastní.
Note on T6: Jedná se o název CÚ, která je zadána u položky rozpočtu