## Stavba
| Slepý rozpočet stavby |  |  |  |  | Datum: | 2026-07-31
| Stavba : | 1 | SZŠ,MŠ a PŠ- Rekonstrukce kotelny
| Objednatel : | Pardubický kraj,Komenského nám.125,Pardubice |  |  |  | IČO :
DIČ :
| Zhotovitel : |  |  |  |  | IČO :
DIČ :
| Za zhotovitele : |  |  |  |  | Za objednatele :
| _______________ |  |  |  |  | _______________
Rozpočtové náklady
Základ pro DPH |  | 15 | % |  |  |  | 0
DPH |  | 15 | % |  |  |  | 0
Základ pro DPH |  | 21 | % |  |  |  | 0
DPH |  | 21 | % |  |  |  | 0
Cena celkem za stavbu | [6 empty] | 0
Rekapitulace stavebních objektů a provozních souborů
Číslo a název objektu / provozního souboru |  |  |  | Cena celkem | Základ DPH 15 % | Základ DPH 21 % | DPH celkem | %
F 1.1 | rekonstrukce kotelny |  |  | 0 | 0 | 0 | 0
Celkem za stavbu |  |  |  | 0 | 0 | 0 | 0
Rekapitulace stavebních rozpočtů
Číslo objektu | Číslo a název rozpočtu |  |  | Cena celkem | Základ DPH 15 % | Základ DPH 21 % | DPH celkem | %
F 1.1 | F 1.0. vedlejší a ostatní náklady dle vyhl.230/2012 Sb |  |  | 0 | 0 | 0 | 0
F 1.1 | F 1.1.1 Stavební část |  |  | 0 | 0 | 0 | 0
F 1.1 | F 1.4.1 Vytápění staveb |  |  | 0 | 0 | 0 | 0
F 1.1 | F 1.4.2 Zdravotně technické instalace |  |  | 0 | 0 | 0 | 0
F 1.1 | F 1.4.3 Plynová zařízení |  |  | 0 | 0 | 0 | 0
F 1.1 | F 1.4.4 el.instalace |  |  | 0 | 0 | 0 | 0
F 1.1 | F 1.4.5 Měření a regulace |  |  | 0 | 0 | 0 | 0
Celkem za stavbu |  |  |  | 0 | 0 | 0 | 0
Rekapitulace stavebních dílů
Číslo a název dílu |  |  | % | HSV | PSV | Dodávka | Montáž | HZS
1 | Zemní práce |  |  | 0 | 0 | 0 | 0 | 0
3 | Svislé a kompletní konstrukce |  |  | 0 | 0 | 0 | 0 | 0
342 | sádrokartonové konstrukce |  |  | 0 | 0 | 0 | 0 | 0
61 | Upravy povrchů vnitřní |  |  | 0 | 0 | 0 | 0 | 0
713 | Izolace tepelné |  |  | 0 | 0 | 0 | 0 | 0
721 | Vnitřní kanalizace |  |  | 0 | 0 | 0 | 0 | 0
722 | Vnitřní vodovod |  |  | 0 | 0 | 0 | 0 | 0
723 | Vnitřní plynovod |  |  | 0 | 0 | 0 | 0 | 0
725 | Zařizovací předměty |  |  | 0 | 0 | 0 | 0 | 0
731 | Kotelny |  |  | 0 | 0 | 0 | 0 | 0
732 | Strojovny |  |  | 0 | 0 | 0 | 0 | 0
733 | Rozvod potrubí |  |  | 0 | 0 | 0 | 0 | 0
734 | Armatury |  |  | 0 | 0 | 0 | 0 | 0
735 | Otopná tělesa |  |  | 0 | 0 | 0 | 0 | 0
766 | Konstrukce truhlářské |  |  | 0 | 0 | 0 | 0 | 0
771 | Podlahy z dlaždic a obklady |  |  | 0 | 0 | 0 | 0 | 0
783 | Nátěry |  |  | 0 | 0 | 0 | 0 | 0
784 | Malby |  |  | 0 | 0 | 0 | 0 | 0
9001 | Vedlejší náklady dle vyhl.230/2012 Sb |  |  | 0 | 0 | 0 | 0 | 0
9002 | Ostatní náklady dle vyhl.230/2012 Sb |  |  | 0 | 0 | 0 | 0 | 0
94 | Lešení a stavební výtahy |  |  | 0 | 0 | 0 | 0 | 0
95 | Dokončovací konstrukce na pozemních stavbách |  |  | 0 | 0 | 0 | 0 | 0
96 | Bourání konstrukcí |  |  | 0 | 0 | 0 | 0 | 0
97 | Prorážení otvorů |  |  | 0 | 0 | 0 | 0 | 0
99 | Staveništní přesun hmot |  |  | 0 | 0 | 0 | 0 | 0
M21 | Elektromontáže |  |  | 0 | 0 | 0 | 0 | 0
M21R2 | Rozvaděč RMa3 |  |  | 0 | 0 | 0 | 0 | 0
M21R3 | PŘÍSTROJE MIMO ROZVADĚČE - MaR |  |  | 0 | 0 | 0 | 0 | 0
M530 | Kabelové ztrasy |  |  | 0 | 0 | 0 | 0 | 0
M538 | Montáže |  |  | 0 | 0 | 0 | 0 | 0
M541 | SW VYBAVENÍ ROZVADĚČE MaR |  |  | 0 | 0 | 0 | 0 | 0
Celkem za stavbu |  |  |  | 0 | 0 | 0 | 0 | 0
Rekapitulace vedlejších rozpočtových nákladů
Název vedlejšího nákladu | [5 empty] | Cena celkem
Ztížené výrobní podmínky | [5 empty] | 0
Oborová přirážka | [5 empty] | 0
Přesun stavebních kapacit | [5 empty] | 0
Mimostaveništní doprava | [5 empty] | 0
Zařízení staveniště | [5 empty] | 0
Provoz investora | [5 empty] | 0
Kompletační činnost (IČD) | [5 empty] | 0
Rezerva rozpočtu | [5 empty] | 0
Celkem za stavbu | [5 empty] | 0

## F 1.1 F 1.0. KL
SLEPÝ ROZPOČET
Rozpočet |  | F 1.0. | vedlejší a ostatní náklady dle vyhl.230/2012 Sb | JKSO
Objekt |  |  |  | SKP
F 1.1 |  | rekonstrukce kotelny |  | Měrná jednotka
Stavba |  |  |  | Počet jednotek
1 |  | SZŠ,MŠ a PŠ- Rekonstrukce kotelny |  | Náklady na m.j. | 0
Projektant |  | Proj.a inž.činnost-Ing.L.Bačovský |  | Typ rozpočtu
Zpracovatel projektu
Objednatel |  | Pardubický kraj,Komenského nám.125,Pardubice
Dodavatel |  |  |  | Zakázkové číslo
Rozpočtoval |  |  |  | Počet listů
ROZPOČTOVÉ NÁKLADY
Základní rozpočtové náklady |  |  | Ostatní rozpočtové náklady
| HSV celkem | 0 | Ztížené výrobní podmínky |  | 0
Z | PSV celkem | 0 | Oborová přirážka |  | 0
R | M práce celkem | 0 | Přesun stavebních kapacit |  | 0
N | M dodávky celkem | 0 | Mimostaveništní doprava |  | 0
ZRN celkem |  | 0 | Zařízení staveniště |  | 0
|  |  | Provoz investora |  | 0
HZS |  | 0 | Kompletační činnost (IČD) |  | 0
ZRN+HZS |  | 0 | Ostatní náklady neuvedené |  | 0
ZRN+ost.náklady+HZS |  | 0 | Ostatní náklady celkem |  | 0
Vypracoval |  |  | Za zhotovitele | Za objednatele
Jméno : |  |  | Jméno : | Jméno :
Datum : |  |  | Datum : | Datum :
Podpis : |  |  | Podpis: | Podpis:
Základ pro DPH |  | 21 | % | 0
DPH |  | 21 | % | 0
Základ pro DPH |  | 0 | % | 0
DPH |  | 0 | % | 0
CENA ZA OBJEKT CELKEM |  |  |  | 0
Poznámka :

## F 1.1 F 1.0. Rek
Stavba : |  | 1 SZŠ,MŠ a PŠ- Rekonstrukce kotelny |  |  | Rozpočet : | F 1.0.
Objekt : |  | F 1.1 rekonstrukce kotelny |  |  | vedlejší a ostatní náklady dle vyhl.230/2012 Sb
REKAPITULACE STAVEBNÍCH DÍLŮ
| Stavební díl |  | HSV | PSV | Dodávka | Montáž | HZS
9001 | Vedlejší náklady dle vyhl.230/2012 Sb |  | 0 | 0 | 0 | 0 | 0
9002 | Ostatní náklady dle vyhl.230/2012 Sb |  | 0 | 0 | 0 | 0 | 0
| CELKEM OBJEKT |  | 0 | 0 | 0 | 0 | 0
VEDLEJŠÍ ROZPOČTOVÉ NÁKLADY
Název VRN |  |  | Kč | % | Základna |  | Kč
Ztížené výrobní podmínky |  |  |  |  | 0 |  | 0 | 0
Oborová přirážka |  |  |  |  | 0 |  | 0 | 0
Přesun stavebních kapacit |  |  |  |  | 0 |  | 0 | 0
Mimostaveništní doprava |  |  |  |  | 0 |  | 0 | 0
Zařízení staveniště |  |  |  |  | 0 |  | 0 | 1
Provoz investora |  |  |  |  | 0 |  | 0 | 1
Kompletační činnost (IČD) |  |  |  |  | 0 |  | 0 | 2
Rezerva rozpočtu |  |  |  |  | 0 |  | 0 | 2
| CELKEM VRN |  |  |  |  | 0

## F 1.1 F 1.0. Pol
Slepý rozpočet
Stavba : |  | 1 SZŠ,MŠ a PŠ- Rekonstrukce kotelny |  | Rozpočet: | F 1.0.
Objekt : |  | F 1.1 rekonstrukce kotelny |  | vedlejší a ostatní náklady dle vyhl.230/2012 Sb
P.č. | Číslo položky | Název položky | MJ | množství | cena / MJ | celkem (Kč) | Jednotková hmotnost | Celková hmotnost | Jednotková dem.hmot. | Celková dem.hmot.
Díl: | 9001 | Vedlejší náklady dle vyhl.230/2012 Sb | [9 empty] | 1
1 | 90050001 T00 | vybudování zařízení staveniště | soubor | 1 | 0 | 0 | 0.04008 | 0.04008 | 0 | 0 |  | 2 | 1 | 1 | 1 | 1 | 0 | 0 | 0 | 0 | 0 | 1 | 1
|  | náklady spojené s vybudováním soc.zař.,skladů,přípojek energií:1 |  | 1 | [6 empty] | náklady spojené s vybudováním soc.zař.,skladů,přípojek energií:1
2 | 90050002 T00 | provoz zařízení staveniště | soubor | 1 | 0 | 0 | 0 | 0 | 0 | 0 |  | 2 | 1 | 1 | 1 | 1 | 0 | 0 | 0 | 0 | 0 | 1 | 1
|  | náklady na vybavení ZS,náklady na energie,úklid a údržbu ZS:1 |  | 1 | [6 empty] | náklady na vybavení ZS,náklady na energie,úklid a údržbu ZS:1
3 | 90050003 T00 | odstranění zařízení staveniště | soubor | 1 | 0 | 0 | 0 | 0 | 0 | 0 |  | 2 | 1 | 1 | 1 | 1 | 0 | 0 | 0 | 0 | 0 | 1 | 1
|  | Odstranění objektů ZS a uvedení prostoru do původního stavu:1 |  | 1 | [6 empty] | Odstranění objektů ZS a uvedení prostoru do původního stavu:1
| Celkem za | 9001 Vedlejší náklady dle vyhl.230/2012 Sb |  |  |  | 0 |  | 0.04008 |  | 0 |  | 4 |  |  |  |  | 0 | 0 | 0 | 0 | 0
Díl: | 9002 | Ostatní náklady dle vyhl.230/2012 Sb | [9 empty] | 1
4 | 90060002 T00 | Projektová dokumentace skutečného provedení stavby dle vyhl. 499/2006 Sb. ve 3 vyhotoveních | kus | 1 | 0 | 0 | 0 | 0 | 0 | 0 |  | 2 | 1 | 0 | 0 | 1 | 0 | 0 | 0 | 0 | 0 | 1 | 0
5 | 90060006 T00 | Informační panel 0,8x1,2m dle vzoru objednatele | soubor | 1 | 0 | 0 | 0 | 0 | 0 | 0 |  | 2 | 1 | 1 | 1 | 1 | 0 | 0 | 0 | 0 | 0 | 1 | 1
|  | 1 |  | 1 | [6 empty] | 1
6 | 90060007 T00 | Výkon koordinátora BOZP | soubor | 1 | 0 | 0 | 0 | 0 | 0 | 0 |  | 2 | 1 | 1 | 1 | 1 | 0 | 0 | 0 | 0 | 0 | 1 | 1
| Celkem za | 9002 Ostatní náklady dle vyhl.230/2012 Sb |  |  |  | 0 |  | 0 |  | 0 |  | 4 |  |  |  |  | 0 | 0 | 0 | 0 | 0

## F 1.1 F 1.1.1 KL
SLEPÝ ROZPOČET
Rozpočet |  | F 1.1.1 | Stavební část | JKSO
Objekt |  |  |  | SKP
F 1.1 |  | rekonstrukce kotelny |  | Měrná jednotka
Stavba |  |  |  | Počet jednotek
1 |  | SZŠ,MŠ a PŠ- Rekonstrukce kotelny |  | Náklady na m.j. | 0
Projektant |  | Proj.a inž.činnost-Ing.L.Bačovský |  | Typ rozpočtu
Zpracovatel projektu
Objednatel |  | Pardubický kraj,Komenského nám.125,Pardubice
Dodavatel |  |  |  | Zakázkové číslo
Rozpočtoval |  |  |  | Počet listů
ROZPOČTOVÉ NÁKLADY
Základní rozpočtové náklady |  |  | Ostatní rozpočtové náklady
| HSV celkem | 0 | Ztížené výrobní podmínky |  | 0
Z | PSV celkem | 0 | Oborová přirážka |  | 0
R | M práce celkem | 0 | Přesun stavebních kapacit |  | 0
N | M dodávky celkem | 0 | Mimostaveništní doprava |  | 0
ZRN celkem |  | 0 | Zařízení staveniště |  | 0
|  |  | Provoz investora |  | 0
HZS |  | 0 | Kompletační činnost (IČD) |  | 0
ZRN+HZS |  | 0 | Ostatní náklady neuvedené |  | 0
ZRN+ost.náklady+HZS |  | 0 | Ostatní náklady celkem |  | 0
Vypracoval |  |  | Za zhotovitele | Za objednatele
Jméno : |  |  | Jméno : | Jméno :
Datum : |  |  | Datum : | Datum :
Podpis : |  |  | Podpis: | Podpis:
Základ pro DPH |  | 21 | % | 0
DPH |  | 21 | % | 0
Základ pro DPH |  | 0 | % | 0
DPH |  | 0 | % | 0
CENA ZA OBJEKT CELKEM |  |  |  | 0
Poznámka :

## F 1.1 F 1.1.1 Rek
Stavba : |  | 1 SZŠ,MŠ a PŠ- Rekonstrukce kotelny |  |  | Rozpočet : | F 1.1.1
Objekt : |  | F 1.1 rekonstrukce kotelny |  |  | Stavební část
REKAPITULACE STAVEBNÍCH DÍLŮ
| Stavební díl |  | HSV | PSV | Dodávka | Montáž | HZS
342 | sádrokartonové konstrukce |  | 0 | 0 | 0 | 0 | 0
61 | Upravy povrchů vnitřní |  | 0 | 0 | 0 | 0 | 0
94 | Lešení a stavební výtahy |  | 0 | 0 | 0 | 0 | 0
95 | Dokončovací konstrukce na pozemních stavbách |  | 0 | 0 | 0 | 0 | 0
96 | Bourání konstrukcí |  | 0 | 0 | 0 | 0 | 0
99 | Staveništní přesun hmot |  | 0 | 0 | 0 | 0 | 0
713 | Izolace tepelné |  | 0 | 0 | 0 | 0 | 0
766 | Konstrukce truhlářské |  | 0 | 0 | 0 | 0 | 0
771 | Podlahy z dlaždic a obklady |  | 0 | 0 | 0 | 0 | 0
784 | Malby |  | 0 | 0 | 0 | 0 | 0
| CELKEM OBJEKT |  | 0 | 0 | 0 | 0 | 0
VEDLEJŠÍ ROZPOČTOVÉ NÁKLADY
Název VRN |  |  | Kč | % | Základna |  | Kč
Ztížené výrobní podmínky |  |  |  |  | 0 |  | 0 | 0
Oborová přirážka |  |  |  |  | 0 |  | 0 | 0
Přesun stavebních kapacit |  |  |  |  | 0 |  | 0 | 0
Mimostaveništní doprava |  |  |  |  | 0 |  | 0 | 0
Zařízení staveniště |  |  |  |  | 0 |  | 0 | 1
Provoz investora |  |  |  |  | 0 |  | 0 | 1
Kompletační činnost (IČD) |  |  |  |  | 0 |  | 0 | 2
Rezerva rozpočtu |  |  |  |  | 0 |  | 0 | 2
| CELKEM VRN |  |  |  |  | 0

## F 1.1 F 1.1.1 Pol
Slepý rozpočet
Stavba : |  | 1 SZŠ,MŠ a PŠ- Rekonstrukce kotelny |  | Rozpočet: | F 1.1.1
Objekt : |  | F 1.1 rekonstrukce kotelny |  | Stavební část
P.č. | Číslo položky | Název položky | MJ | množství | cena / MJ | celkem (Kč) | Jednotková hmotnost | Celková hmotnost | Jednotková dem.hmot. | Celková dem.hmot.
Díl: | 342 | sádrokartonové konstrukce | [9 empty] | 1
1 | 416026126R00 | Podhled SDK,ocel.dvouúrov.kříž.rošt, 1x F 15 mm EI 30 | m2 | 26 | 0 | 0 | 0.01687 | 0.43862 | 0 | 0 |  | 2 | 1 | 1 | 1 | 1 | 0 | 0 | 0 | 0 | 0 | 1 | 1
|  | č.v 3:26 |  | 26 | [6 empty] | č.v 3:26
2 | 954111106R00 | SDK obklad ocel.sloupů 4str., 1x F tl.15 mm EI 30 | m | 8.5 | 0 | 0 | 0.03212 | 0.27302 | 0 | 0 |  | 2 | 1 | 1 | 1 | 1 | 0 | 0 | 0 | 0 | 0 | 1 | 1
|  | č.v 3:4,25*2 |  | 8.5 | [6 empty] | č.v 3:4,25*2
3 | 954212101T00 | SDK obklad, 4str.1x RF tl 15 mm EI 30 | m | 8.8 | 0 | 0 | 0.03185 | 0.28028 | 0 | 0 |  | 2 | 1 | 1 | 1 | 1 | 0 | 0 | 0 | 0 | 0 | 1 | 1
|  | č.v 3 potrubí:4,15*2+0,5 |  | 8.8 | [6 empty] | č.v 3 potrubí:4,15*2+0,5
| Celkem za | 342 sádrokartonové konstrukce |  |  |  | 0 |  | 0.99192 |  | 0 |  | 4 |  |  |  |  | 0 | 0 | 0 | 0 | 0
Díl: | 61 | Upravy povrchů vnitřní | [9 empty] | 1
4 | 612421637R00 | Omítka vnitřní zdiva, MVC, štuková | m2 | 102.5125 | 0 | 0 | 0.04766 | 4.8857 | 0 | 0 |  | 2 | 1 | 1 | 1 | 1 | 0 | 0 | 0 | 0 | 0 | 1 | 1
|  | č.v 3:(6,65+4,15)*2*4,45 |  | 96.12 | [6 empty] | č.v 3:(6,65+4,15)*2*4,45
|  | 0,9*4,45*2 |  | 8.01 | [6 empty] | 0,9*4,45*2
|  | -1*2,05 |  | -2.05 | [6 empty] | -1*2,05
|  | -0,75*0,4 |  | -0.3 | [6 empty] | -0,75*0,4
|  | -0,75*1,25 |  | -0.9375 | [6 empty] | -0,75*1,25
|  | (1+2,05*2)*0,2 |  | 1.02 | [6 empty] | (1+2,05*2)*0,2
|  | (0,75+1,25*2)*0,2 |  | 0.65 | [6 empty] | (0,75+1,25*2)*0,2
| Celkem za | 61 Upravy povrchů vnitřní |  |  |  | 0 |  | 4.8857 |  | 0 |  | 4 |  |  |  |  | 0 | 0 | 0 | 0 | 0
Díl: | 94 | Lešení a stavební výtahy | [9 empty] | 1
5 | 941955003R00 | Lešení lehké pomocné, výška podlahy do 2,5 m | m2 | 26 | 0 | 0 | 0.00592 | 0.15392 | 0 | 0 |  | 2 | 1 | 1 | 1 | 1 | 0 | 0 | 0 | 0 | 0 | 1 | 1
| Celkem za | 94 Lešení a stavební výtahy |  |  |  | 0 |  | 0.15392 |  | 0 |  | 4 |  |  |  |  | 0 | 0 | 0 | 0 | 0
Díl: | 95 | Dokončovací konstrukce na pozemních stavbách | [9 empty] | 1
6 | 953922112R00 | Montáž tvarovky větrací - vnější | kus | 2 | 0 | 0 | 0.00281 | 0.00562 | 0 | 0 |  | 2 | 1 | 1 | 1 | 1 | 0 | 0 | 0 | 0 | 0 | 1 | 1
7 | 952 | označení únikových cest v parametr. požární zprávy | kus | 1 | 0 | 0 | 0 | 0 |  | 0 |  | 2 | 12 | 0 | 29 | 1 | 0 | 0 | 0 | 0 | 0 | 12 | 0
8 | 44984124 | Přístroj hasicí práškový min 13A | kus | 1 | 0 | 0 | 0.0155 | 0.0155 |  | 0 |  | 2 | 3 | 1 | 44984124 | 1 | 0 | 0 | 0 | 0 | 0 | 3 | 1
9 | 553640501 | Mřížka větrací MVM 250 x 250 mm Al | kus | 2 | 0 | 0 | 0.0005 | 0.001 |  | 0 |  | 2 | 3 | 1 | 553640501 | 1 | 0 | 0 | 0 | 0 | 0 | 3 | 1
|  | 1/Z:2 |  | 2 | [6 empty] | 1/Z:2
| Celkem za | 95 Dokončovací konstrukce na pozemních stavbách |  |  |  | 0 |  | 0.02212 |  | 0 |  | 4 |  |  |  |  | 0 | 0 | 0 | 0 | 0
Díl: | 96 | Bourání konstrukcí | [9 empty] | 1
10 | 967023692R00 | Přisekání kamenných nebo betonových ploch do 2 m2 tl.do 10cm | m2 | 1.275 | 0 | 0 | 0 | 0 | -0.038 | -0.04845 |  | 2 | 1 | 1 | 1 | 1 | 0 | 0 | 0 | 0 | 0 | 1 | 1
|  | č.v.2 základ:1,7*0,75 |  | 1.275 | [6 empty] | č.v.2 základ:1,7*0,75
11 | 971033531R00 | Vybourání otv. zeď cihel. pl.1 m2, tl.15 cm, MVC | m2 | 1 | 0 | 0 | 0.00165 | 0.00165 | -0.27 | -0.27 |  | 2 | 1 | 1 | 1 | 1 | 0 | 0 | 0 | 0 | 0 | 1 | 1
|  | č.v.2 otvor do sklepa:1*1 |  | 1 | [6 empty] | č.v.2 otvor do sklepa:1*1
12 | 976085211R00 | Vybourání vpusti plochy do 0,3 m2 | kus | 1 | 0 | 0 | 0 | 0 | -0.024 | -0.024 |  | 2 | 1 | 1 | 1 | 1 | 0 | 0 | 0 | 0 | 0 | 1 | 1
13 | 978013191R00 | Otlučení omítek vnitřních stěn v rozsahu do 100 % | m2 | 102.5125 | 0 | 0 | 0 | 0 | -0.046 | -4.7156 |  | 2 | 1 | 1 | 1 | 1 | 0 | 0 | 0 | 0 | 0 | 1 | 1
|  | č.v 3:(6,65+4,15)*2*4,45 |  | 96.12 | [6 empty] | č.v 3:(6,65+4,15)*2*4,45
|  | 0,9*4,45*2 |  | 8.01 | [6 empty] | 0,9*4,45*2
|  | -1*2,05 |  | -2.05 | [6 empty] | -1*2,05
|  | -0,75*0,4 |  | -0.3 | [6 empty] | -0,75*0,4
|  | -0,75*1,25 |  | -0.9375 | [6 empty] | -0,75*1,25
|  | (1+2,05*2)*0,2 |  | 1.02 | [6 empty] | (1+2,05*2)*0,2
|  | (0,75+1,25*2)*0,2 |  | 0.65 | [6 empty] | (0,75+1,25*2)*0,2
14 | 979081111R00 | Odvoz suti a vybour. hmot na skládku do 1 km na řízenou skládku | t | 5.058 | 0 | 0 | 0 | 0 |  | 0 |  | 2 | 8 | 0 | 3 | 1 | 0 | 0 | 0 | 0 | 0 | 8 | 0
15 | 979081121R00 | Příplatek k odvozu za každý další 1 km | t | 15.1741 | 0 | 0 | 0 | 0 |  | 0 |  | 2 | 8 | 0 | 3 | 1 | 0 | 0 | 0 | 0 | 0 | 8 | 0
16 | 979990001R00 | Poplatek za skládku stavební suti | t | 5.058 | 0 | 0 | 0 | 0 |  | 0 |  | 2 | 8 | 0 | 3 | 1 | 0 | 0 | 0 | 0 | 0 | 8 | 0
| Celkem za | 96 Bourání konstrukcí |  |  |  | 0 |  | 0.00165 |  | -5.058 |  | 4 |  |  |  |  | 0 | 0 | 0 | 0 | 0
Díl: | 99 | Staveništní přesun hmot | [9 empty] | 1
17 | 999281105R00 | Přesun hmot pro opravy a údržbu do výšky 6 m | t | 6.0554 | 0 | 0 | 0 | 0 |  | 0 |  | 2 | 7 | 1 | 2 | 1 | 0 | 0 | 0 | 0 | 0 | 7 | 1
| Celkem za | 99 Staveništní přesun hmot |  |  |  | 0 |  | 0 |  | 0 |  | 4 |  |  |  |  | 0 | 0 | 0 | 0 | 0
Díl: | 713 | Izolace tepelné | [9 empty] | 1
18 | 713111121RT1 | Izolace tepelné stropů rovných spodem, drátem 1 vrstva - materiál ve specifikaci | m2 | 26 | 0 | 0 | 0.00053 | 0.01378 | 0 | 0 |  | 2 | 1 | 7 | 7 | 2 | 0 | 0 | 0 | 0 | 0 | 1 | 7
|  | č.v 3:26 |  | 26 | [6 empty] | č.v 3:26
19 | 713551192R00 | Protipož. stěrkování kabelů D do 20 mm, EI 30-120 | kus | 15 | 0 | 0 | 0.0001 | 0.0015 | 0 | 0 |  | 2 | 1 | 7 | 7 | 2 | 0 | 0 | 0 | 0 | 0 | 1 | 7
20 | 713552121R00 | Protipož.trubní ucpávka EI 120, do D 108 mm, stěna | kus | 2 | 0 | 0 | 0.00189 | 0.00378 | 0 | 0 |  | 2 | 1 | 7 | 7 | 2 | 0 | 0 | 0 | 0 | 0 | 1 | 7
21 | 63151372.A | Deska z minerální plsti tl. 1200x600x60 mm | m2 | 27.3 | 0 | 0 | 0.0018 | 0.04914 |  | 0 |  | 2 | 3 | 7 | 63151372.A | 2 | 0 | 0 | 0 | 0 | 0 | 3 | 7
|  | č.v 3:26*1,05 |  | 27.3 | [6 empty] | č.v 3:26*1,05
22 | 998713101R00 | Přesun hmot pro izolace tepelné, výšky do 6 m | t | 0.0682 | 0 | 0 | 0 | 0 |  | 0 |  | 2 | 7 | 1001 | 5 | 2 | 0 | 0 | 0 | 0 | 0 | 7 | 1001
| Celkem za | 713 Izolace tepelné |  |  |  | 0 |  | 0.0682 |  | 0 |  | 4 |  |  |  |  | 0 | 0 | 0 | 0 | 0
Díl: | 766 | Konstrukce truhlářské | [9 empty] | 1
23 | 767649191R00 | Montáž doplňků dveří, samozavírače hydraulického | kus | 1 | 0 | 0 | 1e-05 | 1e-05 | 0 | 0 |  | 2 | 1 | 7 | 7 | 2 | 0 | 0 | 0 | 0 | 0 | 1 | 7
|  | v.č.3:1 |  | 1 | [6 empty] | v.č.3:1
24 | 54917025 | Zavírač dveří hydraulický R 12 č.14 | kus | 1 | 0 | 0 | 0.00558 | 0.00558 |  | 0 |  | 2 | 3 | 7 | 54917025 | 2 | 0 | 0 | 0 | 0 | 0 | 3 | 7
25 | 998766101R00 | Přesun hmot pro truhlářské konstr., výšky do 6 m | t | 0.00559 | 0 | 0 | 0 | 0 |  | 0 |  | 2 | 7 | 1001 | 5 | 2 | 0 | 0 | 0 | 0 | 0 | 7 | 1001
| Celkem za | 766 Konstrukce truhlářské |  |  |  | 0 |  | 0.00559 |  | 0 |  | 4 |  |  |  |  | 0 | 0 | 0 | 0 | 0
Díl: | 771 | Podlahy z dlaždic a obklady | [9 empty] | 1
26 | 771101115R00 | Vyrovnání podkladů samonivel. hmotou tl. do 10 mm | m2 | 26 | 0 | 0 | 0 | 0 | 0 | 0 |  | 2 | 1 | 7 | 7 | 2 | 0 | 0 | 0 | 0 | 0 | 1 | 7
27 | 771101210RT3 | Penetrace podkladu pod dlažby D+M penetrační nátěr pro nesavé podklady | m2 | 26 | 0 | 0 | 0 | 0 | 0 | 0 |  | 2 | 1 | 7 | 7 | 2 | 0 | 0 | 0 | 0 | 0 | 1 | 7
|  | č.v 3:26 |  | 26 | [6 empty] | č.v 3:26
28 | 771130111R00 | Obklad soklíků rovných do tmele výšky do 100 mm | m | 28.65 | 0 | 0 | 0 | 0 | 0 | 0 |  | 2 | 1 | 7 | 7 | 2 | 0 | 0 | 0 | 0 | 0 | 1 | 7
|  | č.v 3:(6,65+4,15)*2 |  | 21.6 | [6 empty] | č.v 3:(6,65+4,15)*2
|  | 0,9*2 |  | 1.8 | [6 empty] | 0,9*2
|  | (0,75+2,55)*2 |  | 6.6 | [6 empty] | (0,75+2,55)*2
|  | -1-0,75 |  | -1.75 | [6 empty] | -1-0,75
|  | 0,2*2 |  | 0.4 | [6 empty] | 0,2*2
29 | 771212113R00 | Kladení dlažby keramické do TM, vel. do 400x400 mm | m2 | 26 | 0 | 0 | 0 | 0 | 0 | 0 |  | 2 | 1 | 7 | 7 | 2 | 0 | 0 | 0 | 0 | 0 | 1 | 7
30 | 771479001R00 | Řezání dlaždic keramických pro soklíky | m | 9.55 | 0 | 0 | 0 | 0 | 0 | 0 |  | 2 | 1 | 7 | 7 | 2 | 0 | 0 | 0 | 0 | 0 | 1 | 7
|  | 28,65/3 |  | 9.55 | [6 empty] | 28,65/3
31 | 24592160 | Penetrace základová | kg | 4.3297 | 0 | 0 | 0.001 | 0.0043297 |  | 0 |  | 2 | 3 | 7 | 24592160 | 2 | 0 | 0 | 0 | 0 | 0 | 3 | 7
|  | sokl:28,65*0,1*0,15 |  | 0.4297 | [6 empty] | sokl:28,65*0,1*0,15
|  | dlažba:26*0,15 |  | 3.9 | [6 empty] | dlažba:26*0,15
32 | 58581721.A | samoniv. podlahová hmota | kg | 195 | 0 | 0 | 0.001 | 0.195 |  | 0 |  | 2 | 3 | 7 | 58581721.A | 2 | 0 | 0 | 0 | 0 | 0 | 3 | 7
|  | 26*1,5*5 |  | 195 | [6 empty] | 26*1,5*5
33 | 58582100 | Malta lepicí Flexibilní | kg | 125.595 | 0 | 0 | 0.001 | 0.1256 |  | 0 |  | 2 | 3 | 7 | 58582100 | 2 | 0 | 0 | 0 | 0 | 0 | 3 | 7
|  | sokl:28,65*0,1*3 |  | 8.595 | [6 empty] | sokl:28,65*0,1*3
|  | dlažba:26*4,5 |  | 117 | [6 empty] | dlažba:26*4,5
34 | 59764203 | Dlažba matná 300x300x9 mm | m2 | 30.4515 | 0 | 0 | 0.0192 | 0.58467 |  | 0 |  | 2 | 3 | 7 | 59764203 | 2 | 0 | 0 | 0 | 0 | 0 | 3 | 7
|  | sokl:28,65*0,1*1,1 |  | 3.1515 | [6 empty] | sokl:28,65*0,1*1,1
|  | dlažba:26*1,05 |  | 27.3 | [6 empty] | dlažba:26*1,05
35 | 998771101R00 | Přesun hmot pro podlahy z dlaždic, výšky do 6 m | t | 0.90959 | 0 | 0 | 0 | 0 |  | 0 |  | 2 | 7 | 1001 | 5 | 2 | 0 | 0 | 0 | 0 | 0 | 7 | 1001
| Celkem za | 771 Podlahy z dlaždic a obklady |  |  |  | 0 |  | 0.90959 |  | 0 |  | 4 |  |  |  |  | 0 | 0 | 0 | 0 | 0
Díl: | 784 | Malby | [9 empty] | 1
36 | 784111101R00 | Penetrace podkladu nátěrem Standard 1 x | m2 | 146.572 | 0 | 0 | 0.0002 | 0.029314 | 0 | 0 |  | 2 | 1 | 7 | 7 | 2 | 0 | 0 | 0 | 0 | 0 | 1 | 7
|  | podhled:26 |  | 26 | [6 empty] | podhled:26
|  | sloupy:0,185*4*4,45*2 |  | 6.586 | [6 empty] | sloupy:0,185*4*4,45*2
|  | č.v 3 potrubí:(4,15*2+0,5)*0,28*4 |  | 9.856 | [6 empty] | č.v 3 potrubí:(4,15*2+0,5)*0,28*4
|  | (6,65+4,15)*2*4,45 |  | 96.12 | [6 empty] | (6,65+4,15)*2*4,45
|  | 0,9*4,45*2 |  | 8.01 | [6 empty] | 0,9*4,45*2
37 | 784114112R00 | Malba latexová bílá, bez penetrace, 2 x | m2 | 146.572 | 0 | 0 | 0.00035 | 0.0513 | 0 | 0 |  | 2 | 1 | 7 | 7 | 2 | 0 | 0 | 0 | 0 | 0 | 1 | 7
|  | podhled:26 |  | 26 | [6 empty] | podhled:26
|  | sloupy:0,185*4*4,45*2 |  | 6.586 | [6 empty] | sloupy:0,185*4*4,45*2
|  | č.v 3 potrubí:(4,15*2+0,5)*0,28*4 |  | 9.856 | [6 empty] | č.v 3 potrubí:(4,15*2+0,5)*0,28*4
|  | (6,65+4,15)*2*4,45 |  | 96.12 | [6 empty] | (6,65+4,15)*2*4,45
|  | 0,9*4,45*2 |  | 8.01 | [6 empty] | 0,9*4,45*2
| Celkem za | 784 Malby |  |  |  | 0 |  | 0.080615 |  | 0 |  | 4 |  |  |  |  | 0 | 0 | 0 | 0 | 0

## F 1.1 F 1.4.1 KL
SLEPÝ ROZPOČET
Rozpočet |  | F 1.4.1 | Vytápění staveb | JKSO
Objekt |  |  |  | SKP
F 1.1 |  | rekonstrukce kotelny |  | Měrná jednotka
Stavba |  |  |  | Počet jednotek
1 |  | SZŠ,MŠ a PŠ- Rekonstrukce kotelny |  | Náklady na m.j. | 0
Projektant |  | Proj.a inž.činnost-Ing.L.Bačovský |  | Typ rozpočtu
Zpracovatel projektu
Objednatel |  | Pardubický kraj,Komenského nám.125,Pardubice
Dodavatel |  |  |  | Zakázkové číslo
Rozpočtoval |  |  |  | Počet listů
ROZPOČTOVÉ NÁKLADY
Základní rozpočtové náklady |  |  | Ostatní rozpočtové náklady
| HSV celkem | 0 | Ztížené výrobní podmínky |  | 0
Z | PSV celkem | 0 | Oborová přirážka |  | 0
R | M práce celkem | 0 | Přesun stavebních kapacit |  | 0
N | M dodávky celkem | 0 | Mimostaveništní doprava |  | 0
ZRN celkem |  | 0 | Zařízení staveniště |  | 0
|  |  | Provoz investora |  | 0
HZS |  | 0 | Kompletační činnost (IČD) |  | 0
ZRN+HZS |  | 0 | Ostatní náklady neuvedené |  | 0
ZRN+ost.náklady+HZS |  | 0 | Ostatní náklady celkem |  | 0
Vypracoval |  |  | Za zhotovitele | Za objednatele
Jméno : |  |  | Jméno : | Jméno :
Datum : |  |  | Datum : | Datum :
Podpis : |  |  | Podpis: | Podpis:
Základ pro DPH |  | 21 | % | 0
DPH |  | 21 | % | 0
Základ pro DPH |  | 0 | % | 0
DPH |  | 0 | % | 0
CENA ZA OBJEKT CELKEM |  |  |  | 0
Poznámka :

## F 1.1 F 1.4.1 Rek
Stavba : |  | 1 SZŠ,MŠ a PŠ- Rekonstrukce kotelny |  |  | Rozpočet : | F 1.4.1
Objekt : |  | F 1.1 rekonstrukce kotelny |  |  | Vytápění staveb
REKAPITULACE STAVEBNÍCH DÍLŮ
| Stavební díl |  | HSV | PSV | Dodávka | Montáž | HZS
3 | Svislé a kompletní konstrukce |  | 0 | 0 | 0 | 0 | 0
97 | Prorážení otvorů |  | 0 | 0 | 0 | 0 | 0
713 | Izolace tepelné |  | 0 | 0 | 0 | 0 | 0
731 | Kotelny |  | 0 | 0 | 0 | 0 | 0
732 | Strojovny |  | 0 | 0 | 0 | 0 | 0
733 | Rozvod potrubí |  | 0 | 0 | 0 | 0 | 0
734 | Armatury |  | 0 | 0 | 0 | 0 | 0
735 | Otopná tělesa |  | 0 | 0 | 0 | 0 | 0
783 | Nátěry |  | 0 | 0 | 0 | 0 | 0
| CELKEM OBJEKT |  | 0 | 0 | 0 | 0 | 0
VEDLEJŠÍ ROZPOČTOVÉ NÁKLADY
Název VRN |  |  | Kč | % | Základna |  | Kč
Ztížené výrobní podmínky |  |  |  |  | 0 |  | 0 | 0
Oborová přirážka |  |  |  |  | 0 |  | 0 | 0
Přesun stavebních kapacit |  |  |  |  | 0 |  | 0 | 0
Mimostaveništní doprava |  |  |  |  | 0 |  | 0 | 0
Zařízení staveniště |  |  |  |  | 0 |  | 0 | 1
Provoz investora |  |  |  |  | 0 |  | 0 | 1
Kompletační činnost (IČD) |  |  |  |  | 0 |  | 0 | 2
Rezerva rozpočtu |  |  |  |  | 0 |  | 0 | 2
| CELKEM VRN |  |  |  |  | 0

## F 1.1 F 1.4.1 Pol
Slepý rozpočet
Stavba : |  | 1 SZŠ,MŠ a PŠ- Rekonstrukce kotelny |  | Rozpočet: | F 1.4.1
Objekt : |  | F 1.1 rekonstrukce kotelny |  | Vytápění staveb
P.č. | Číslo položky | Název položky | MJ | množství | cena / MJ | celkem (Kč) | Jednotková hmotnost | Celková hmotnost | Jednotková dem.hmot. | Celková dem.hmot.
Díl: | 3 | Svislé a kompletní konstrukce | [9 empty] | 1
1 | 310238411R00 | Zazdívka otvorů plochy do1 m2 cihlami na MC | m3 | 1.2 | 0 | 0 | 1.7476 | 2.0971 | 0 | 0 |  | 2 | 1 | 1 | 1 | 1 | 0 | 0 | 0 | 0 | 0 | 1 | 1
|  | F1.4.4.2:2*2*0,3 |  | 1.2 | [6 empty] | F1.4.4.2:2*2*0,3
| Celkem za | 3 Svislé a kompletní konstrukce |  |  |  | 0 |  | 2.0971 |  | 0 |  | 4 |  |  |  |  | 0 | 0 | 0 | 0 | 0
Díl: | 97 | Prorážení otvorů | [9 empty] | 1
2 | 971028471R00 | Vybourání otvorů zeď smíš. pl. 0,25 m2, tl. 75 cm | kus | 8 | 0 | 0 | 0.001 | 0.008 | -0.361 | -2.888 |  | 2 | 1 | 1 | 1 | 1 | 0 | 0 | 0 | 0 | 0 | 1 | 1
|  | F1.4.4.2:2*4 |  | 8 | [6 empty] | F1.4.4.2:2*4
3 | 971033541R00 | Vybourání otv. zeď cihel. pl.1 m2, tl.30 cm, MVC | m3 | 1.2 | 0 | 0 | 0.002 | 0.0024 | -1.8 | -2.16 |  | 2 | 1 | 1 | 1 | 1 | 0 | 0 | 0 | 0 | 0 | 1 | 1
|  | F1.4.4.2:2*2*0,3 |  | 1.2 | [6 empty] | F1.4.4.2:2*2*0,3
4 | 972012411R00 | Vybourání otvorů strop prefa pl. 0,25 m2, nad 12cm | kus | 16 | 0 | 0 | 0.001 | 0.016 | -0.054 | -0.864 |  | 2 | 1 | 1 | 1 | 1 | 0 | 0 | 0 | 0 | 0 | 1 | 1
|  | F1.4.4.2:2*4*2 |  | 16 | [6 empty] | F1.4.4.2:2*4*2
5 | 979081111R00 | Odvoz suti a vybour. hmot na skládku do 1 km | t | 5.912 | 0 | 0 | 0 | 0 |  | 0 |  | 2 | 8 | 0 | 3 | 1 | 0 | 0 | 0 | 0 | 0 | 8 | 0
6 | 979081121R00 | Příplatek k odvozu za každý další 1 km | t | 29.56 | 0 | 0 | 0 | 0 |  | 0 |  | 2 | 8 | 0 | 3 | 1 | 0 | 0 | 0 | 0 | 0 | 8 | 0
7 | 979990001R00 | Poplatek za skládku stavební suti | t | 5.912 | 0 | 0 | 0 | 0 |  | 0 |  | 2 | 8 | 0 | 3 | 1 | 0 | 0 | 0 | 0 | 0 | 8 | 0
| Celkem za | 97 Prorážení otvorů |  |  |  | 0 |  | 0.0264 |  | -5.912 |  | 4 |  |  |  |  | 0 | 0 | 0 | 0 | 0
Díl: | 713 | Izolace tepelné | [9 empty] | 1
8 | 722182011RT1 | Montáž izolačních skruží na potrubí přímé DN 25 lepicí páska, sponky ve specifikaci | m | 59 | 0 | 0 | 0 | 0 | 0 | 0 |  | 2 | 1 | 7 | 7 | 2 | 0 | 0 | 0 | 0 | 0 | 1 | 7
|  | F1.4.4.2:34+25 |  | 59 | [6 empty] | F1.4.4.2:34+25
9 | 722182014RT1 | Montáž izolačních skruží na potrubí přímé DN 40 lepící páska, sponky ve specifikaci | m | 58 | 0 | 0 | 0 | 0 | 0 | 0 |  | 2 | 1 | 7 | 7 | 2 | 0 | 0 | 0 | 0 | 0 | 1 | 7
|  | F1.4.4.2:2+56 |  | 58 | [6 empty] | F1.4.4.2:2+56
10 | 722182016RT1 | Montáž izolačních skruží na potrubí přímé DN 80 lepící páska, sponky ve specifikaci | m | 109.5 | 0 | 0 | 0 | 0 | 0 | 0 |  | 2 | 1 | 7 | 7 | 2 | 0 | 0 | 0 | 0 | 0 | 1 | 7
|  | 96,5+12+1 |  | 109.5 | [6 empty] | 96,5+12+1
11 | 722182018RT1 | Montáž izolačních skruží na potrubí přímé DN 110 lepící páska a sponky ve specifikaci | m | 6 | 0 | 0 | 0 | 0 | 0 | 0 |  | 2 | 1 | 7 | 7 | 2 | 0 | 0 | 0 | 0 | 0 | 1 | 7
12 | 713023650T00 | Tepelná izolace anuloidu minerální vlna D+M AL - s hliníkovou folií, tl.100mm, průměr 219mm | m | 1.5 | 0 | 0 | 0.0015 | 0.00225 |  | 0 |  | 2 | 12 | 0 | 1 | 2 | 0 | 0 | 0 | 0 | 0 | 12 | 0
|  | 1,5 |  | 1.5 | [6 empty] | 1,5
13 | 28377130 | Spona na izolace potrubí | kus | 250 | 0 | 0 | 0 | 0 |  | 0 |  | 2 | 3 | 7 | 28377130 | 2 | 0 | 0 | 0 | 0 | 0 | 3 | 7
14 | 28377751 | Páska Al samolepicí plná š. 38 mm | m | 500 | 0 | 0 | 0.00021 | 0.105 |  | 0 |  | 2 | 3 | 7 | 28377751 | 2 | 0 | 0 | 0 | 0 | 0 | 3 | 7
15 | 63143050 | Pouzdro potrubní minerální vlna s Al folií21/25 mm | m | 34 | 0 | 0 | 0.00027 | 0.00918 |  | 0 |  | 2 | 3 | 7 | 63143050 | 2 | 0 | 0 | 0 | 0 | 0 | 3 | 7
16 | 63143052 | Pouzdro potrubní minerální vlna s Al fol 34/25 mm | m | 25 | 0 | 0 | 0.00032 | 0.008 |  | 0 |  | 2 | 3 | 7 | 63143052 | 2 | 0 | 0 | 0 | 0 | 0 | 3 | 7
17 | 63143113 | Pouzdro potrubní minerální vlna s Al 43/40 mm | m | 2 | 0 | 0 | 0.00072 | 0.00144 |  | 0 |  | 2 | 3 | 7 | 63143113 | 2 | 0 | 0 | 0 | 0 | 0 | 3 | 7
18 | 63143114 | Pouzdro potrubní minerální vlna s Al fol 49/40 mm | m | 56 | 0 | 0 | 0.00078 | 0.04368 |  | 0 |  | 2 | 3 | 7 | 63143114 | 2 | 0 | 0 | 0 | 0 | 0 | 3 | 7
19 | 63143155 | Pouzdro potrubní minerální vlna s Al foli57/50 mm | m | 96.5 | 0 | 0 | 0.00121 | 0.11676 |  | 0 |  | 2 | 3 | 7 | 63143155 | 2 | 0 | 0 | 0 | 0 | 0 | 3 | 7
20 | 63143177 | Pouzdro potrubní minerální vlna s Al foli77/60 mm | m | 12 | 0 | 0 | 0.0021 | 0.0252 |  | 0 |  | 2 | 3 | 7 | 63143177 | 2 | 0 | 0 | 0 | 0 | 0 | 3 | 7
21 | 63143178 | Pouzdro potrubní minerální vlna s Al foli89/60 mm | m | 1 | 0 | 0 | 0.0022 | 0.0022 |  | 0 |  | 2 | 3 | 7 | 63143178 | 2 | 0 | 0 | 0 | 0 | 0 | 3 | 7
22 | 63152695 | Pouzdro potrubní minerální vlna s Al fo159/100 mm | m | 6 | 0 | 0 | 0.0022 | 0.0132 |  | 0 |  | 2 | 3 | 7 | 63152695 | 2 | 0 | 0 | 0 | 0 | 0 | 3 | 7
23 | 998713007T00 | Přesun hmot izolace tepelené | t | 0.32692 | 0 | 0 | 0 | 0 |  | 0 |  | 2 | 7 | 1 | 2 | 2 | 0 | 0 | 0 | 0 | 0 | 7 | 1
| Celkem za | 713 Izolace tepelné |  |  |  | 0 |  | 0.32692 |  | 0 |  | 4 |  |  |  |  | 0 | 0 | 0 | 0 | 0
Díl: | 731 | Kotelny | [9 empty] | 1
24 | 731100846R00 | Demontáže veškerého zařízení v kotelně, včetně potrubí,armatur,izolací,kouřovodů,čerpadel apod | kus | 1 | 0 | 0 | 0.00079 | 0.00079 | -3.7 | -3.7 |  | 2 | 1 | 7 | 7 | 2 | 0 | 0 | 0 | 0 | 0 | 1 | 7
|  | F1.4.4.1:1 |  | 1 | [6 empty] | F1.4.4.1:1
25 | 731211313T00 | Montáž kotle ocel.teplovod.automat. do 90kW | soubor | 3 | 0 | 0 | 0.43486 | 1.3046 | 0 | 0 |  | 2 | 1 | 7 | 7 | 2 | 0 | 0 | 0 | 0 | 0 | 1 | 7
|  | F1.4.4.3:3 |  | 3 | [6 empty] | F1.4.4.3:3
26 | 731341140R00 | Hadice napouštěcí pryžové D 20/28 | m | 1 | 0 | 0 | 0.00053 | 0.00053 | 0 | 0 |  | 2 | 1 | 7 | 7 | 2 | 0 | 0 | 0 | 0 | 0 | 1 | 7
|  | F1.4.4.1:1 |  | 1 | [6 empty] | F1.4.4.1:1
27 | 731391815R00 | Vypouštění vody z kotlů samospádem do 100 m2 | kus | 2 | 0 | 0 | 0 | 0 | 0 | 0 |  | 2 | 1 | 7 | 7 | 2 | 0 | 0 | 0 | 0 | 0 | 1 | 7
|  | F1.4.4.1:1+1 |  | 2 | [6 empty] | F1.4.4.1:1+1
28 | ENECO51 T00 | Plynový kondenzační kotel 49,8kW, přírubové napojení, stacionární, nucený odvod spalin | kus | 3 | 0 | 0 | 0 | 0 | -0.0267 | -0.0801 |  | 2 | 1 | 7 | 7 | 2 | 0 | 0 | 0 | 0 | 0 | 1 | 7
|  | F1.4.4.3:3 |  | 3 | [6 empty] | F1.4.4.3:3
29 | 5251mt | Montáž odkouření v kotelně a vyvedení odkouření DN 160 stávajícím komínem | kus | 1 | 0 | 0 | 0 | 0 |  | 0 |  | 2 | 12 | 0 | 2 | 2 | 0 | 0 | 0 | 0 | 0 | 12 | 0
|  | F1.4.4.3:1 |  | 1 | [6 empty] | F1.4.4.3:1
30 | 52521 | Odkouření od kotlů DN 80 spojené do společného DN 160, vyvedeno nad střechu výška 13m | kus | 1 | 0 | 0 | 0 | 0 |  | 0 |  | 2 | 12 | 0 | 3 | 2 | 0 | 0 | 0 | 0 | 0 | 12 | 0
|  | F1.4.4.3:1 |  | 1 | [6 empty] | F1.4.4.3:1
31 | 553 | Box neutralizační pro kotel do 150kW vč. montáže a napojení kondentátu z kotle a dále do vpusti | kus | 1 | 0 | 0 | 0 | 0 |  | 0 |  | 2 | 12 | 0 | 4 | 2 | 0 | 0 | 0 | 0 | 0 | 12 | 0
|  | F1.4.4.3:1 |  | 1 | [6 empty] | F1.4.4.3:1
32 | enec | Zaslepení kotlů přírubou DN 80 | kus | 2 | 0 | 0 | 0 | 0 |  | 0 |  | 2 | 12 | 0 | 5 | 2 | 0 | 0 | 0 | 0 | 0 | 12 | 0
|  | F1.4.4.3:1+1 |  | 2 | [6 empty] | F1.4.4.3:1+1
33 | 998731101R00 | Přesun hmot pro kotelny, výšky do 6 m | t | 1.3059 | 0 | 0 | 0 | 0 |  | 0 |  | 2 | 7 | 1001 | 5 | 2 | 0 | 0 | 0 | 0 | 0 | 7 | 1001
34 | 904 R02 | Hzs-Topná zkouška,vyregulování systému napuštění a odvzdušnění | h | 72 | 0 | 0 | 0 | 0 |  | 0 |  | 2 | 10 | 0 | 8 | 5 | 0 | 0 | 0 | 0 | 0 | 10 | 0
|  | F1.4.4.1:72 |  | 72 | [6 empty] | F1.4.4.1:72
| Celkem za | 731 Kotelny |  |  |  | 0 |  | 1.3059 |  | -3.7801 |  | 4 |  |  |  |  | 0 | 0 | 0 | 0 | 0
Díl: | 732 | Strojovny | [9 empty] | 1
35 | 722130916R00 | Oprava-přeřezání ocelové trubky DN 50 | kus | 36 | 0 | 0 | 0 | 0 | 0 | 0 |  | 2 | 1 | 7 | 7 | 2 | 0 | 0 | 0 | 0 | 0 | 1 | 7
|  | F1.4.4.5:10*2+8*2 |  | 36 | [6 empty] | F1.4.4.5:10*2+8*2
36 | 732111135R00 | Tělesa rozdělovačů a sběračů DN 150 dl 1m | kus | 2 | 0 | 0 | 0.08023 | 0.16046 | 0 | 0 |  | 2 | 1 | 7 | 7 | 2 | 0 | 0 | 0 | 0 | 0 | 1 | 7
|  | F1.4.4.3:1+1 |  | 2 | [6 empty] | F1.4.4.3:1+1
37 | 732111233R00 | Příplatek za dalšího 0,5 m tělesa rozděl.,DN 150 | kus | 10 | 0 | 0 | 0.01115 | 0.1115 | 0 | 0 |  | 2 | 1 | 7 | 7 | 2 | 0 | 0 | 0 | 0 | 0 | 1 | 7
|  | F1.4.4.3:5*2 |  | 10 | [6 empty] | F1.4.4.3:5*2
38 | 732111314R00 | Trubková hrdla rozděl. a sběr. bez přírub, DN 25 | kus | 2 | 0 | 0 | 0.00066 | 0.00132 | 0 | 0 |  | 2 | 1 | 7 | 7 | 2 | 0 | 0 | 0 | 0 | 0 | 1 | 7
|  | F1.4.4.3:1+1 |  | 2 | [6 empty] | F1.4.4.3:1+1
39 | 732111316R00 | Trubková hrdla rozděl. a sběr. bez přírub, DN 40 | kus | 8 | 0 | 0 | 0.00114 | 0.00912 | 0 | 0 |  | 2 | 1 | 7 | 7 | 2 | 0 | 0 | 0 | 0 | 0 | 1 | 7
|  | F1.4.4.3:4*2 |  | 8 | [6 empty] | F1.4.4.3:4*2
40 | 732111322R00 | Trubková hrdla rozděl. a sběr. bez přírub, DN 65 | kus | 2 | 0 | 0 | 0.00235 | 0.0047 | 0 | 0 |  | 2 | 1 | 7 | 7 | 2 | 0 | 0 | 0 | 0 | 0 | 1 | 7
|  | F1.4.4.3:1+1 |  | 2 | [6 empty] | F1.4.4.3:1+1
41 | 732199100RM1 | Montáž orientačního štítku včetně dodávky štítku | soubor | 20 | 0 | 0 | 0.00113 | 0.0226 | 0 | 0 |  | 2 | 1 | 7 | 7 | 2 | 0 | 0 | 0 | 0 | 0 | 1 | 7
|  | F1.4.4.3:2+4+5*2+4 |  | 20 | [6 empty] | F1.4.4.3:2+4+5*2+4
42 | 732331514R00 | Nádoby expanzní tlak.s memb., 35 l | soubor | 1 | 0 | 0 | 0.0116 | 0.0116 | 0 | 0 |  | 2 | 1 | 7 | 7 | 2 | 0 | 0 | 0 | 0 | 0 | 1 | 7
|  | F1.4.4.3:1 |  | 1 | [6 empty] | F1.4.4.3:1
43 | 732421350T00 | Čerpadlo oběhové elektronické DN 25, 2m3/h, 30kPa | soubor | 1 | 0 | 0 | 0.00608 | 0.00608 | 0 | 0 |  | 2 | 1 | 7 | 7 | 2 | 0 | 0 | 0 | 0 | 0 | 1 | 7
|  | F1.4.4.3:1 |  | 1 | [6 empty] | F1.4.4.3:1
44 | 732421355T00 | Čerpadlo oběhové elektronické DN 32, 4m3/h, 40kPa | soubor | 1 | 0 | 0 | 0.00608 | 0.00608 | 0 | 0 |  | 2 | 1 | 7 | 7 | 2 | 0 | 0 | 0 | 0 | 0 | 1 | 7
|  | F1.4.4.3:1 |  | 1 | [6 empty] | F1.4.4.3:1
45 | 732421357T00 | Čerpadlo oběhové 3-otáčkové DN 32, 4m3/h, 40kPa | soubor | 1 | 0 | 0 | 0.00608 | 0.00608 | 0 | 0 |  | 2 | 1 | 7 | 7 | 2 | 0 | 0 | 0 | 0 | 0 | 1 | 7
|  | F1.4.4.3:1 |  | 1 | [6 empty] | F1.4.4.3:1
46 | 732421360T00 | Čerpadlo oběhové elektronické DN 32, 3m3/h, 40kPa | soubor | 3 | 0 | 0 | 0.00608 | 0.01824 | 0 | 0 |  | 2 | 1 | 7 | 7 | 2 | 0 | 0 | 0 | 0 | 0 | 1 | 7
|  | F1.4.4.3:3 |  | 3 | [6 empty] | F1.4.4.3:3
47 | 732421423R00 | Externí modul pro řízení elektronického čerpadla signálem 0-10 Volt | soubor | 4 | 0 | 0 | 0.0105 | 0.042 | 0 | 0 |  | 2 | 1 | 7 | 7 | 2 | 0 | 0 | 0 | 0 | 0 | 1 | 7
|  | F1.4.4.3:4 |  | 4 | [6 empty] | F1.4.4.3:4
48 | 732429111R00 | Montáž čerpadel oběhových spirálních, DN 25 | soubor | 1 | 0 | 0 | 0.00014 | 0.00014 | 0 | 0 |  | 2 | 1 | 7 | 7 | 2 | 0 | 0 | 0 | 0 | 0 | 1 | 7
|  | F1.4.4.3:1 |  | 1 | [6 empty] | F1.4.4.3:1
49 | 732429112R00 | Montáž čerpadel oběhových spirálních, DN 40 | soubor | 5 | 0 | 0 | 0.00081 | 0.00405 | 0 | 0 |  | 2 | 1 | 7 | 7 | 2 | 0 | 0 | 0 | 0 | 0 | 1 | 7
|  | F1.4.4.3:4+1 |  | 5 | [6 empty] | F1.4.4.3:4+1
50 | ACVSL420 T00 | Nerezový zásobník teplé vody o objemu 413 litrů objem topné 55 litrů, teplé 358 litrů,88 kW | soubor | 1 | 0 | 0 | 0.01643 | 0.01643 | 0 | 0 |  | 2 | 1 | 7 | 7 | 2 | 0 | 0 | 0 | 0 | 0 | 1 | 7
|  | F1.4.4.3:1 |  | 1 | [6 empty] | F1.4.4.3:1
51 | CETET0140T00 | Měřič tepla ultrazvukový DN 50, průtok 15m3/h s impulz. výstupy do regulace,stavební délka 270mm | soubor | 1 | 0 | 0 | 0.16719 | 0.16719 | 0 | 0 |  | 2 | 1 | 7 | 7 | 2 | 0 | 0 | 0 | 0 | 0 | 1 | 7
|  | F1.4.4.3:1 |  | 1 | [6 empty] | F1.4.4.3:1
52 | ETL010257T00 | Hydraulický vyrovnávač dynamických tlaků DN 200 4x přírubový výstup DN 65, odkalení, odvzdušnění | kus | 1 | 0 | 0 | 0 | 0 | 0 | 0 |  | 2 | 1 | 7 | 7 | 2 | 0 | 0 | 0 | 0 | 0 | 1 | 7
|  | F1.4.4.5:1 |  | 1 | [6 empty] | F1.4.4.5:1
53 | ETL020755T00 | Podpěra pro rozdělovač | m | 4 | 0 | 0 | 0 | 0 | 0 | 0 |  | 2 | 1 | 7 | 7 | 2 | 0 | 0 | 0 | 0 | 0 | 1 | 7
|  | F1.4.4.3:2+2 |  | 4 | [6 empty] | F1.4.4.3:2+2
54 | OLYMP0155T00 | Automatická expanzní nádoba s odvzdušňovací funkcí, objem 100 litrů, pro kotle do 250kW | kus | 1 | 0 | 0 | 0 | 0 | 0 | 0 |  | 2 | 1 | 7 | 7 | 2 | 0 | 0 | 0 | 0 | 0 | 1 | 7
|  | F1.4.4.3:1 |  | 1 | [6 empty] | F1.4.4.3:1
55 | OLYMP0380T00 | Zprovoznění, seřízení, nastavení počítače, zaučení obsluhy pro automatickou expanzi | soubor | 1 | 0 | 0 | 0 | 0 | 0 | 0 |  | 2 | 1 | 7 | 7 | 2 | 0 | 0 | 0 | 0 | 0 | 1 | 7
|  | F1.4.4.3:1 |  | 1 | [6 empty] | F1.4.4.3:1
56 | demont | Demontáže veškerého zařízení ve strojovně v 1.PP (potrubí, armatury, izolace,) včetně likvidace | kus | 1 | 0 | 0 | 0 | 0 |  | 0 |  | 2 | 12 | 0 | 6 | 2 | 0 | 0 | 0 | 0 | 0 | 12 | 0
|  | F1.4.4.7:1 |  | 1 | [6 empty] | F1.4.4.7:1
57 | 998732201R00 | Přesun hmot pro strojovny, výšky do 6 m | soub. | 1 | 0 | 0 | 0 | 0 |  | 0 |  | 2 | 7 | 1002 | 5 | 2 | 0 | 0 | 0 | 0 | 0 | 7 | 1002
| Celkem za | 732 Strojovny |  |  |  | 0 |  | 0.58759 |  | 0 |  | 4 |  |  |  |  | 0 | 0 | 0 | 0 | 0
Díl: | 733 | Rozvod potrubí | [9 empty] | 1
58 | 733110808R00 | Demontáž potrubí ocelového závitového do DN 32-50 | m | 80 | 0 | 0 | 0 | 0 | -0.00532 | -0.4256 |  | 2 | 1 | 7 | 7 | 2 | 0 | 0 | 0 | 0 | 0 | 1 | 7
|  | F1.4.4.1:4*20 |  | 80 | [6 empty] | F1.4.4.1:4*20
59 | 733110810R00 | Demontáž potrubí ocelového závitového do DN 50-80 | m | 60 | 0 | 0 | 0 | 0 | -0.00858 | -0.5148 |  | 2 | 1 | 7 | 7 | 2 | 0 | 0 | 0 | 0 | 0 | 1 | 7
|  | F1.4.4.1:4*15 |  | 60 | [6 empty] | F1.4.4.1:4*15
60 | 733111104R00 | Potrubí závitové bezešvé běžné nízkotlaké DN 20 | m | 29.5 | 0 | 0 | 0.00618 | 0.18231 | 0 | 0 |  | 2 | 1 | 7 | 7 | 2 | 0 | 0 | 0 | 0 | 0 | 1 | 7
|  | F1.4.4.3:2+2+1+0,5 |  | 5.5 | [6 empty] | F1.4.4.3:2+2+1+0,5
|  | F1.4.4.7:12*2 |  | 24 | [6 empty] | F1.4.4.7:12*2
61 | 733111105R00 | Potrubí závitové bezešvé běžné nízkotlaké DN 25 | m | 12 | 0 | 0 | 0.00734 | 0.08808 | 0 | 0 |  | 2 | 1 | 7 | 7 | 2 | 0 | 0 | 0 | 0 | 0 | 1 | 7
|  | F1.4.4.3:4*2+2*2 |  | 12 | [6 empty] | F1.4.4.3:4*2+2*2
62 | 733111108R00 | Potrubí závitové bezešvé běžné nízkotlaké DN 50 | m | 62 | 0 | 0 | 0.01011 | 0.62682 | 0 | 0 |  | 2 | 1 | 7 | 7 | 2 | 0 | 0 | 0 | 0 | 0 | 1 | 7
|  | F1.4.4.7:5*6+3*6+5*2+2*2 |  | 62 | [6 empty] | F1.4.4.7:5*6+3*6+5*2+2*2
63 | 733111114R00 | Potrubí závit. bezešvé běžné v kotelnách DN 20 | m | 4.5 | 0 | 0 | 0.00589 | 0.026505 | 0 | 0 |  | 2 | 1 | 7 | 7 | 2 | 0 | 0 | 0 | 0 | 0 | 1 | 7
|  | F1.4.4.3:1+1,5+1,5+0,5 |  | 4.5 | [6 empty] | F1.4.4.3:1+1,5+1,5+0,5
64 | 733111115R00 | Potrubí závit. bezešvé běžné v kotelnách DN 25 | m | 13 | 0 | 0 | 0.00673 | 0.08749 | 0 | 0 |  | 2 | 1 | 7 | 7 | 2 | 0 | 0 | 0 | 0 | 0 | 1 | 7
|  | F1.4.4.3:2+2+1+4+4 |  | 13 | [6 empty] | F1.4.4.3:2+2+1+4+4
65 | 733111116R00 | Potrubí závit. bezešvé běžné v kotelnách DN 32 | m | 2 | 0 | 0 | 0.00791 | 0.01582 | 0 | 0 |  | 2 | 1 | 7 | 7 | 2 | 0 | 0 | 0 | 0 | 0 | 1 | 7
|  | F1.4.4.3:0,5*4 |  | 2 | [6 empty] | F1.4.4.3:0,5*4
66 | 733111117R00 | Potrubí závit. bezešvé běžné v kotelnách DN 40 | m | 56 | 0 | 0 | 0.00811 | 0.45416 | 0 | 0 |  | 2 | 1 | 7 | 7 | 2 | 0 | 0 | 0 | 0 | 0 | 1 | 7
|  | F1.4.4.3:2,5+3,5+3+0,5+1,5+8*4 |  | 43 | [6 empty] | F1.4.4.3:2,5+3,5+3+0,5+1,5+8*4
|  | F1.4.4.2:3+5+3+2 |  | 13 | [6 empty] | F1.4.4.2:3+5+3+2
67 | 733111118R00 | Potrubí závit. bezešvé běžné v kotelnách DN 50 | m | 34.5 | 0 | 0 | 0.01029 | 0.355 | 0 | 0 |  | 2 | 1 | 7 | 7 | 2 | 0 | 0 | 0 | 0 | 0 | 1 | 7
|  | F1.4.4.3:4*8+0,5+2 |  | 34.5 | [6 empty] | F1.4.4.3:4*8+0,5+2
68 | 733113122T00 | Příplatek za zhotovení přípojky DN 80 | kus | 2 | 0 | 0 | 0 | 0 | 0 | 0 |  | 2 | 1 | 0 | 0 | 2 | 0 | 0 | 0 | 0 | 0 | 1 | 0
|  | F1.4.4.3:2 |  | 2 | [6 empty] | F1.4.4.3:2
69 | 733121224R00 | Potrubí hladké bezešvé v kotelnách D 76/3,6 | m | 12 | 0 | 0 | 0.01006 | 0.12072 | 0 | 0 |  | 2 | 1 | 7 | 7 | 2 | 0 | 0 | 0 | 0 | 0 | 1 | 7
|  | F1.4.4.3:2+1,5+1,5+1,5+1+1+2+1,5 |  | 12 | [6 empty] | F1.4.4.3:2+1,5+1,5+1,5+1+1+2+1,5
70 | 733121226R00 | Potrubí hladké bezešvé v kotelnách D 89/5,0 | m | 1 | 0 | 0 | 0.01506 | 0.01506 | 0 | 0 |  | 2 | 1 | 7 | 7 | 2 | 0 | 0 | 0 | 0 | 0 | 1 | 7
|  | F1.4.4.3:0,5+0,5 |  | 1 | [6 empty] | F1.4.4.3:0,5+0,5
71 | 733124119R00 | Zhotov.přechodu z trub.hladkých kováním 65/50 | kus | 2 | 0 | 0 | 0.00177 | 0.00354 | 0 | 0 |  | 2 | 1 | 7 | 7 | 2 | 0 | 0 | 0 | 0 | 0 | 1 | 7
|  | F1.4.4.3:1+1 |  | 2 | [6 empty] | F1.4.4.3:1+1
72 | 733124122R00 | Zhotov.přechodu z trub.hladkých kováním 80/65 | kus | 2 | 0 | 0 | 0.0024 | 0.0048 | 0 | 0 |  | 2 | 1 | 7 | 7 | 2 | 0 | 0 | 0 | 0 | 0 | 1 | 7
|  | F1.4.4.3:1+1 |  | 2 | [6 empty] | F1.4.4.3:1+1
73 | 733190107R00 | Tlaková zkouška potrubí ocel.závitového DN 40 | m | 117 | 0 | 0 | 0.00604 | 0.70668 | 0 | 0 |  | 2 | 1 | 7 | 7 | 2 | 0 | 0 | 0 | 0 | 0 | 1 | 7
|  | F1.4.4.1:29,5+12+4,5+13+2+56 |  | 117 | [6 empty] | F1.4.4.1:29,5+12+4,5+13+2+56
74 | 733190108R00 | Tlaková zkouška potrubí ocel.závitového DN 50 | m | 96.5 | 0 | 0 | 0.00944 | 0.91096 | 0 | 0 |  | 2 | 1 | 7 | 7 | 2 | 0 | 0 | 0 | 0 | 0 | 1 | 7
|  | F1.4.4.1:62+34,5 |  | 96.5 | [6 empty] | F1.4.4.1:62+34,5
75 | 733190225R00 | Tlaková zkouška potrubí ocel.hladkého DN 89/3,6 | m | 13 | 0 | 0 | 0.01176 | 0.15288 | 0 | 0 |  | 2 | 1 | 7 | 7 | 2 | 0 | 0 | 0 | 0 | 0 | 1 | 7
|  | F1.4.4.1:12+1 |  | 13 | [6 empty] | F1.4.4.1:12+1
76 | 733191112R00 | Manžety prostupové pro trubky do DN 32 | kus | 4 | 0 | 0 | 0.00188 | 0.00752 | 0 | 0 |  | 2 | 1 | 7 | 7 | 2 | 0 | 0 | 0 | 0 | 0 | 1 | 7
|  | F1.4.4.7:2+2 |  | 4 | [6 empty] | F1.4.4.7:2+2
77 | 733191113R00 | Manžety prostupové pro trubky do DN 50 | kus | 16 | 0 | 0 | 0.00192 | 0.03072 | 0 | 0 |  | 2 | 1 | 7 | 7 | 2 | 0 | 0 | 0 | 0 | 0 | 1 | 7
|  | F1.4.4.2:4*2*2 |  | 16 | [6 empty] | F1.4.4.2:4*2*2
78 | 733191924R00 | Navaření odbočky na potrubí,DN odbočky 20 | kus | 4 | 0 | 0 | 0.00061 | 0.00244 | 0 | 0 |  | 2 | 1 | 7 | 7 | 2 | 0 | 0 | 0 | 0 | 0 | 1 | 7
|  | F1.4.4.3:1+2+1 |  | 4 | [6 empty] | F1.4.4.3:1+2+1
79 | 733191927R00 | Navaření odbočky na potrubí,DN odbočky 40 | kus | 2 | 0 | 0 | 0.00093 | 0.00186 | 0 | 0 |  | 2 | 1 | 7 | 7 | 2 | 0 | 0 | 0 | 0 | 0 | 1 | 7
|  | F1.4.4.7:2 |  | 2 | [6 empty] | F1.4.4.7:2
80 | 733191928R00 | Navaření odbočky na potrubí,DN odbočky 50 | kus | 2 | 0 | 0 | 0.00112 | 0.00224 | 0 | 0 |  | 2 | 1 | 7 | 7 | 2 | 0 | 0 | 0 | 0 | 0 | 1 | 7
|  | F1.4.4.7:2 |  | 2 | [6 empty] | F1.4.4.7:2
81 | 733193935R00 | Oprava-zaslepení potrubí dýnkem D 159 | kus | 4 | 0 | 0 | 0.00159 | 0.00636 | 0 | 0 |  | 2 | 1 | 7 | 7 | 2 | 0 | 0 | 0 | 0 | 0 | 1 | 7
|  | F1.4.4.3:2+2 |  | 4 | [6 empty] | F1.4.4.3:2+2
82 | 733194912R00 | Oprava-navaření odbočky na potrubí,D odbočky 28 | kus | 4 | 0 | 0 | 0.00016 | 0.00064 | 0 | 0 |  | 2 | 1 | 7 | 7 | 2 | 0 | 0 | 0 | 0 | 0 | 1 | 7
|  | F1.4.4.3:2+2 |  | 4 | [6 empty] | F1.4.4.3:2+2
83 | 733194917R00 | Oprava-navaření odbočky na potrubí,D odbočky 51 | kus | 2 | 0 | 0 | 0.00028 | 0.00056 | 0 | 0 |  | 2 | 1 | 7 | 7 | 2 | 0 | 0 | 0 | 0 | 0 | 1 | 7
|  | F1.4.4.3:2 |  | 2 | [6 empty] | F1.4.4.3:2
84 | 733194918R00 | Oprava-navaření odbočky na potrubí,D odbočky 57 | kus | 16 | 0 | 0 | 0.0003 | 0.0048 | 0 | 0 |  | 2 | 1 | 7 | 7 | 2 | 0 | 0 | 0 | 0 | 0 | 1 | 7
|  | F1.4.4.3:6+2 |  | 8 | [6 empty] | F1.4.4.3:6+2
|  | F1.4.4.7:4*2 |  | 8 | [6 empty] | F1.4.4.7:4*2
85 | 998733101R00 | Přesun hmot pro rozvody potrubí, výšky do 6 m | t | 3.808 | 0 | 0 | 0 | 0 |  | 0 |  | 2 | 7 | 1001 | 5 | 2 | 0 | 0 | 0 | 0 | 0 | 7 | 1001
| Celkem za | 733 Rozvod potrubí |  |  |  | 0 |  | 3.808 |  | -0.9404 |  | 4 |  |  |  |  | 0 | 0 | 0 | 0 | 0
Díl: | 734 | Armatury | [9 empty] | 1
86 | 734109114R00 | Montáž přírub. armatur, 2 příruby, PN 0,6, DN 50 montáž měřiče tepla | soubor | 1 | 0 | 0 | 0.00417 | 0.00417 | 0 | 0 |  | 2 | 1 | 7 | 7 | 2 | 0 | 0 | 0 | 0 | 0 | 1 | 7
|  | F1.4.1.3:1 |  | 1 | [6 empty] | F1.4.1.3:1
87 | 734109115R00 | Montáž přírub. armatur, 2 příruby, PN 0,6, DN 65 | soubor | 10 | 0 | 0 | 0.00499 | 0.0499 | 0 | 0 |  | 2 | 1 | 7 | 7 | 2 | 0 | 0 | 0 | 0 | 0 | 1 | 7
|  | F1.4.1.3:2+1+7 |  | 10 | [6 empty] | F1.4.1.3:2+1+7
88 | 73415121 | Šoupátka přírubová, DN 65, PN 6 včetně montáže a protipřírub | soubor | 8 | 0 | 0 | 0.0152 | 0.1216 | 0 | 0 |  | 2 | 1 | 0 | 0 | 2 | 0 | 0 | 0 | 0 | 0 | 1 | 0
|  | F1.4.1.3:2+6 |  | 8 | [6 empty] | F1.4.1.3:2+6
89 | 734173214R00 | Přírubové spoje PN 0,6/I MPa, DN 50 | soubor | 2 | 0 | 0 | 0.00378 | 0.00756 | 0 | 0 |  | 2 | 1 | 7 | 7 | 2 | 0 | 0 | 0 | 0 | 0 | 1 | 7
|  | F1.4.1.3:2 |  | 2 | [6 empty] | F1.4.1.3:2
90 | 734173216R00 | Přírubové spoje PN 0,6/I MPa, DN 65 | soubor | 4 | 0 | 0 | 0.0046 | 0.0184 | 0 | 0 |  | 2 | 1 | 7 | 7 | 2 | 0 | 0 | 0 | 0 | 0 | 1 | 7
|  | F1.4.1.3:4 |  | 4 | [6 empty] | F1.4.1.3:4
91 | 734173217R00 | Přírubové spoje PN 0,6/I MPa, DN 80 | soubor | 2 | 0 | 0 | 0.00728 | 0.01456 | 0 | 0 |  | 2 | 1 | 7 | 7 | 2 | 0 | 0 | 0 | 0 | 0 | 1 | 7
|  | F1.4.1.3:2 |  | 2 | [6 empty] | F1.4.1.3:2
92 | 734209103RT2 | Montáž armatur závitových,s 1závitem, G 1/2 včetně ventilu odvzdušňovacího automatického | kus | 25 | 0 | 0 | 3e-05 | 0.00075 | 0 | 0 |  | 2 | 1 | 7 | 7 | 2 | 0 | 0 | 0 | 0 | 0 | 1 | 7
|  | F1.4.1.3:2+1+10+2 |  | 15 | [6 empty] | F1.4.1.3:2+1+10+2
|  | F1.4.1.7:2*5 |  | 10 | [6 empty] | F1.4.1.7:2*5
93 | 734209103RT3 | Montáž armatur závitových,s 1závitem, G 1/2 včetně kul.kohoutu vypouštěcího | kus | 33 | 0 | 0 | 3e-05 | 0.00099 | 0 | 0 |  | 2 | 1 | 7 | 7 | 2 | 0 | 0 | 0 | 0 | 0 | 1 | 7
|  | F1.4.1.3:3+5+3+2+5*2 |  | 23 | [6 empty] | F1.4.1.3:3+5+3+2+5*2
|  | F1.4.1.7:5*2 |  | 10 | [6 empty] | F1.4.1.7:5*2
94 | 734209114RT2 | Montáž armatur závitových,se 2závity, G 3/4 včetně kulového kohoutu | kus | 3 | 0 | 0 | 3e-05 | 9e-05 | 0 | 0 |  | 2 | 1 | 7 | 7 | 2 | 0 | 0 | 0 | 0 | 0 | 1 | 7
|  | F1.4.1.3:1+2 |  | 3 | [6 empty] | F1.4.1.3:1+2
95 | 734209115RT2 | Montáž armatur závitových,se 2závity, G 1 včetně kulového kohoutu | kus | 4 | 0 | 0 | 3e-05 | 0.00012 | 0 | 0 |  | 2 | 1 | 7 | 7 | 2 | 0 | 0 | 0 | 0 | 0 | 1 | 7
|  | F1.4.1.3:4 |  | 4 | [6 empty] | F1.4.1.3:4
96 | 734209115RT3 | Montáž armatur závitových,se 2závity, G 1 včetně filtru | kus | 1 | 0 | 0 | 3e-05 | 3e-05 | 0 | 0 |  | 2 | 1 | 7 | 7 | 2 | 0 | 0 | 0 | 0 | 0 | 1 | 7
|  | F1.4.1.3:1 |  | 1 | [6 empty] | F1.4.1.3:1
97 | 734209115RT4 | Montáž armatur závitových,se 2závity, G 1 včetně klapky zpětné | kus | 1 | 0 | 0 | 3e-05 | 3e-05 | 0 | 0 |  | 2 | 1 | 7 | 7 | 2 | 0 | 0 | 0 | 0 | 0 | 1 | 7
|  | F1.4.1.3:1 |  | 1 | [6 empty] | F1.4.1.3:1
98 | 734209116RT2 | Montáž armatur závitových,se 2závity, G 5/4 včetně kulového kohoutu | kus | 2 | 0 | 0 | 4e-05 | 8e-05 | 0 | 0 |  | 2 | 1 | 7 | 7 | 2 | 0 | 0 | 0 | 0 | 0 | 1 | 7
|  | F1.4.1.3:2 |  | 2 | [6 empty] | F1.4.1.3:2
99 | 734209116RT3 | Montáž armatur závitových,se 2závity, G 5/4 včetně filtru | kus | 1 | 0 | 0 | 4e-05 | 4e-05 | 0 | 0 |  | 2 | 1 | 7 | 7 | 2 | 0 | 0 | 0 | 0 | 0 | 1 | 7
|  | F1.4.1.3:1 |  | 1 | [6 empty] | F1.4.1.3:1
100 | 734209116RT4 | Montáž armatur závitových,se 2závity, G 5/4 včetně klapky zpětné | kus | 5 | 0 | 0 | 4e-05 | 0.0002 | 0 | 0 |  | 2 | 1 | 7 | 7 | 2 | 0 | 0 | 0 | 0 | 0 | 1 | 7
|  | F1.4.1.3:1+4 |  | 5 | [6 empty] | F1.4.1.3:1+4
101 | 734209117RM1 | Montáž armatur závitových,se 2závity, G 6/4 včetně kulového kohoutu s el. pohonem | kus | 1 | 0 | 0 | 4e-05 | 4e-05 | 0 | 0 |  | 2 | 1 | 7 | 7 | 2 | 0 | 0 | 0 | 0 | 0 | 1 | 7
|  | F1.4.1.3:1 |  | 1 | [6 empty] | F1.4.1.3:1
102 | 734209117RT2 | Montáž armatur závitových,se 2závity, G 6/4 včetně kulového kohoutu | kus | 19 | 0 | 0 | 4e-05 | 0.00076 | 0 | 0 |  | 2 | 1 | 7 | 7 | 2 | 0 | 0 | 0 | 0 | 0 | 1 | 7
|  | F1.4.1.3:3+4*4 |  | 19 | [6 empty] | F1.4.1.3:3+4*4
103 | 734209117RT3 | Montáž armatur závitových,se 2závity, G 6/4 včetně filtru | kus | 5 | 0 | 0 | 4e-05 | 0.0002 | 0 | 0 |  | 2 | 1 | 7 | 7 | 2 | 0 | 0 | 0 | 0 | 0 | 1 | 7
|  | F1.4.1.3:1+4 |  | 5 | [6 empty] | F1.4.1.3:1+4
104 | 734209117RT4 | Montáž armatur závitových,se 2závity, G 6/4 včetně klapky zpětné | kus | 5 | 0 | 0 | 4e-05 | 0.0002 | 0 | 0 |  | 2 | 1 | 7 | 7 | 2 | 0 | 0 | 0 | 0 | 0 | 1 | 7
|  | F1.4.1.3:1+4 |  | 5 | [6 empty] | F1.4.1.3:1+4
105 | 734209118RT2 | Montáž armatur závitových,se 2závity, G 2 včetně kulového kohoutu | kus | 10 | 0 | 0 | 4e-05 | 0.0004 | 0 | 0 |  | 2 | 1 | 7 | 7 | 2 | 0 | 0 | 0 | 0 | 0 | 1 | 7
|  | F1.4.1.7:5*2 |  | 10 | [6 empty] | F1.4.1.7:5*2
106 | 734209124R00 | Montáž armatur závitových,se 3závity, G 3/4 | kus | 1 | 0 | 0 | 5e-05 | 5e-05 | 0 | 0 |  | 2 | 1 | 7 | 7 | 2 | 0 | 0 | 0 | 0 | 0 | 1 | 7
|  | F1.4.1.3:1 |  | 1 | [6 empty] | F1.4.1.3:1
107 | 734209126R00 | Montáž armatur závitových,se 3závity, G 5/4 | kus | 4 | 0 | 0 | 5e-05 | 0.0002 | 0 | 0 |  | 2 | 1 | 7 | 7 | 2 | 0 | 0 | 0 | 0 | 0 | 1 | 7
|  | F1.4.1.3:4 |  | 4 | [6 empty] | F1.4.1.3:4
108 | 734261224R00 | Šroubení Ve 4300 přímé, G 3/4 | kus | 4 | 0 | 0 | 0.00038 | 0.00152 | 0 | 0 |  | 2 | 1 | 7 | 7 | 2 | 0 | 0 | 0 | 0 | 0 | 1 | 7
|  | F1.4.1.3:1+2+1 |  | 4 | [6 empty] | F1.4.1.3:1+2+1
109 | 734261225R00 | Šroubení Ve 4300 přímé, G 1 | kus | 6 | 0 | 0 | 0.00058 | 0.00348 | 0 | 0 |  | 2 | 1 | 7 | 7 | 2 | 0 | 0 | 0 | 0 | 0 | 1 | 7
|  | F1.4.1.3:4 |  | 4 | [6 empty] | F1.4.1.3:4
|  | F1.4.1.7:2 |  | 2 | [6 empty] | F1.4.1.7:2
110 | 734261226R00 | Šroubení Ve 4300 přímé, G 5/4 | kus | 4 | 0 | 0 | 0.00115 | 0.0046 | 0 | 0 |  | 2 | 1 | 7 | 7 | 2 | 0 | 0 | 0 | 0 | 0 | 1 | 7
|  | F1.4.1.3:4 |  | 4 | [6 empty] | F1.4.1.3:4
111 | 734291971R00 | Hlavice ovládání term.ventilů termostatické | kus | 10 | 0 | 0 | 0.00018 | 0.0018 | 0 | 0 |  | 2 | 1 | 7 | 7 | 2 | 0 | 0 | 0 | 0 | 0 | 1 | 7
|  | F1.4.1.7:4 |  | 4 | [6 empty] | F1.4.1.7:4
|  | F1.4.1.9:3+3 |  | 6 | [6 empty] | F1.4.1.9:3+3
112 | 734295111R00 | Směšovací armatury trojcestné , DN 20 | kus | 1 | 0 | 0 | 0.00222 | 0.00222 | 0 | 0 |  | 2 | 1 | 7 | 7 | 2 | 0 | 0 | 0 | 0 | 0 | 1 | 7
|  | F1.4.1.3:1 |  | 1 | [6 empty] | F1.4.1.3:1
113 | 734295113R00 | Směšovací armatury trojcestné, DN 32 | kus | 4 | 0 | 0 | 0.00275 | 0.011 | 0 | 0 |  | 2 | 1 | 7 | 7 | 2 | 0 | 0 | 0 | 0 | 0 | 1 | 7
|  | F1.4.1.3:4 |  | 4 | [6 empty] | F1.4.1.3:4
114 | 734411142R00 | Teploměr dvoukovový DTR,pevný stonek 100 mm | kus | 14 | 0 | 0 | 0.00067 | 0.00938 | 0 | 0 |  | 2 | 1 | 7 | 7 | 2 | 0 | 0 | 0 | 0 | 0 | 1 | 7
|  | F1.4.1.3:4+5*2 |  | 14 | [6 empty] | F1.4.1.3:4+5*2
115 | 734421130R00 | Tlakoměr deformační 0-10 MPa č. 03313, D 160 | kus | 1 | 0 | 0 | 0.00267 | 0.00267 | 0 | 0 |  | 2 | 1 | 7 | 7 | 2 | 0 | 0 | 0 | 0 | 0 | 1 | 7
|  | F1.4.1.3:1 |  | 1 | [6 empty] | F1.4.1.3:1
116 | 734494213R00 | Návarky s trubkovým závitem G 1/2 | kus | 77 | 0 | 0 | 0.00024 | 0.01848 | 0 | 0 |  | 2 | 1 | 7 | 7 | 2 | 0 | 0 | 0 | 0 | 0 | 1 | 7
|  | F1.4.1.3:25+33+5*2 |  | 68 | [6 empty] | F1.4.1.3:25+33+5*2
|  | F1.4.1.7:2+2+2+2+1 |  | 9 | [6 empty] | F1.4.1.7:2+2+2+2+1
117 | FLAM00520T00 | Pojistný ventil 3/4"x1" do 150kW | kus | 1 | 0 | 0 | 0 | 0 | 0 | 0 |  | 2 | 1 | 7 | 7 | 2 | 0 | 0 | 0 | 0 | 0 | 1 | 7
|  | F1.4.1.3:1 |  | 1 | [6 empty] | F1.4.1.3:1
118 | KROMB0125T00 | Filtr přírubový, PN 6, DN 65 | kus | 2 | 0 | 0 | 0 | 0 | 0 | 0 |  | 2 | 1 | 7 | 7 | 2 | 0 | 0 | 0 | 0 | 0 | 1 | 7
|  | F1.4.1.3:1+1 |  | 2 | [6 empty] | F1.4.1.3:1+1
119 | vyregulovani | Vyregulování stávajícího vyvažovacího ventilu STAD v přístavbě | kus | 7 | 0 | 0 | 0 | 0 | 0 | 0 |  | 2 | 1 | 7 | 7 | 2 | 0 | 0 | 0 | 0 | 0 | 1 | 7
|  | F1.4.1.10:6+1 |  | 7 | [6 empty] | F1.4.1.10:6+1
120 | 734000050T00 | Radiátorový ventil 1/2" přímý,min. 6 poloh | kus | 10 | 0 | 0 | 2e-05 | 0.0002 |  | 0 |  | 2 | 12 | 0 | 7 | 2 | 0 | 0 | 0 | 0 | 0 | 12 | 0
|  | F1.4.1.7:4 |  | 4 | [6 empty] | F1.4.1.7:4
|  | F1.4.1.9:3+3 |  | 6 | [6 empty] | F1.4.1.9:3+3
121 | 734010101T00 | Prostorový termostat s týdenním programem, bezdrát | kus | 1 | 0 | 0 | 2e-05 | 2e-05 |  | 0 |  | 2 | 12 | 0 | 8 | 2 | 0 | 0 | 0 | 0 | 0 | 12 | 0
|  | F1.4.1.7:1 |  | 1 | [6 empty] | F1.4.1.7:1
122 | 734010101T02 | Propojení prostorového termostatu v suterénu s čerpadlem a silové napojení čerpadla pro suterén | kus | 1 | 0 | 0 | 2e-05 | 2e-05 |  | 0 |  | 2 | 12 | 0 | 9 | 2 | 0 | 0 | 0 | 0 | 0 | 12 | 0
|  | F1.4.1.7:1 |  | 1 | [6 empty] | F1.4.1.7:1
123 | 734261227R00 | Šroubení Ve 4300 přímé, G 6/4 | kus | 20 | 0 | 0 | 0.0005 | 0.01 |  | 0 |  | 2 | 12 | 0 | 10 | 2 | 0 | 0 | 0 | 0 | 0 | 12 | 0
|  | F1.4.1.3:4+4*4 |  | 20 | [6 empty] | F1.4.1.3:4+4*4
124 | 734261238 | Šroubení přímé Ve 4300 G 2 | kus | 10 | 0 | 0 | 0.00182 | 0.0182 |  | 0 |  | 2 | 12 | 0 | 11 | 2 | 0 | 0 | 0 | 0 | 0 | 12 | 0
|  | F1.4.1.7:5*2 |  | 10 | [6 empty] | F1.4.1.7:5*2
125 | 998734201R00 | Přesun hmot pro armatury, výšky do 6 m | soub. | 1 | 0 | 0 | 0 | 0 |  | 0 |  | 2 | 7 | 1002 | 5 | 2 | 0 | 0 | 0 | 0 | 0 | 7 | 1002
| Celkem za | 734 Armatury |  |  |  | 0 |  | 0.30396 |  | 0 |  | 4 |  |  |  |  | 0 | 0 | 0 | 0 | 0
Díl: | 735 | Otopná tělesa | [9 empty] | 1
126 | 735000912R00 | Oprava-vyregulování ventilů s elektron. ovládáním | kus | 132 | 0 | 0 | 0 | 0 | 0 | 0 |  | 2 | 1 | 7 | 7 | 2 | 0 | 0 | 0 | 0 | 0 | 1 | 7
|  | F1.4.1.7-13:15+17+15+16+34+31+4 |  | 132 | [6 empty] | F1.4.1.7-13:15+17+15+16+34+31+4
127 | 735191910R00 | Napuštění vody do otopného systému | kus | 1 | 0 | 0 | 0 | 0 | 0 | 0 |  | 2 | 1 | 7 | 7 | 2 | 0 | 0 | 0 | 0 | 0 | 1 | 7
|  | F1.4.1.1:1 |  | 1 | [6 empty] | F1.4.1.1:1
| Celkem za | 735 Otopná tělesa |  |  |  | 0 |  | 0 |  | 0 |  | 4 |  |  |  |  | 0 | 0 | 0 | 0 | 0
Díl: | 783 | Nátěry | [9 empty] | 1
128 | 783424340R00 | Nátěr syntet. potrubí do DN 50 mm Z+2x +1x email | m | 213.5 | 0 | 0 | 9e-05 | 0.019215 | 0 | 0 |  | 2 | 1 | 7 | 7 | 2 | 0 | 0 | 0 | 0 | 0 | 1 | 7
|  | F1.4.1.3,7:29,5+12+62+4,5+13+2+56+34,5 |  | 213.5 | [6 empty] | F1.4.1.3,7:29,5+12+62+4,5+13+2+56+34,5
129 | 783425350R00 | Nátěr syntet. potrubí do DN 100 mm Z +2x +1x email | m | 13 | 0 | 0 | 0.00012 | 0.00156 | 0 | 0 |  | 2 | 1 | 7 | 7 | 2 | 0 | 0 | 0 | 0 | 0 | 1 | 7
|  | 12+1 |  | 13 | [6 empty] | 12+1
130 | 783426360R00 | Nátěr syntet. potrubí do DN 150 mm Z +2x +1x email | m | 7.5 | 0 | 0 | 0.00018 | 0.00135 | 0 | 0 |  | 2 | 1 | 7 | 7 | 2 | 0 | 0 | 0 | 0 | 0 | 1 | 7
|  | Nátěr olejový potrubí do DN 100 mm Z +2x +1x email:1,5+3+3 |  | 7.5 | [6 empty] | Nátěr olejový potrubí do DN 100 mm Z +2x +1x email:1,5+3+3
| Celkem za | 783 Nátěry |  |  |  | 0 |  | 0.022125 |  | 0 |  | 4 |  |  |  |  | 0 | 0 | 0 | 0 | 0

## F 1.1 F 1.4.2 KL
SLEPÝ ROZPOČET
Rozpočet |  | F 1.4.2 | Zdravotně technické instalace | JKSO
Objekt |  |  |  | SKP
F 1.1 |  | rekonstrukce kotelny |  | Měrná jednotka
Stavba |  |  |  | Počet jednotek
1 |  | SZŠ,MŠ a PŠ- Rekonstrukce kotelny |  | Náklady na m.j. | 0
Projektant |  | Proj.a inž.činnost-Ing.L.Bačovský |  | Typ rozpočtu
Zpracovatel projektu
Objednatel |  | Pardubický kraj,Komenského nám.125,Pardubice
Dodavatel |  |  |  | Zakázkové číslo
Rozpočtoval |  |  |  | Počet listů
ROZPOČTOVÉ NÁKLADY
Základní rozpočtové náklady |  |  | Ostatní rozpočtové náklady
| HSV celkem | 0 | Ztížené výrobní podmínky |  | 0
Z | PSV celkem | 0 | Oborová přirážka |  | 0
R | M práce celkem | 0 | Přesun stavebních kapacit |  | 0
N | M dodávky celkem | 0 | Mimostaveništní doprava |  | 0
ZRN celkem |  | 0 | Zařízení staveniště |  | 0
|  |  | Provoz investora |  | 0
HZS |  | 0 | Kompletační činnost (IČD) |  | 0
ZRN+HZS |  | 0 | Ostatní náklady neuvedené |  | 0
ZRN+ost.náklady+HZS |  | 0 | Ostatní náklady celkem |  | 0
Vypracoval |  |  | Za zhotovitele | Za objednatele
Jméno : |  |  | Jméno : | Jméno :
Datum : |  |  | Datum : | Datum :
Podpis : |  |  | Podpis: | Podpis:
Základ pro DPH |  | 21 | % | 0
DPH |  | 21 | % | 0
Základ pro DPH |  | 0 | % | 0
DPH |  | 0 | % | 0
CENA ZA OBJEKT CELKEM |  |  |  | 0
Poznámka :

## F 1.1 F 1.4.2 Rek
Stavba : |  | 1 SZŠ,MŠ a PŠ- Rekonstrukce kotelny |  |  | Rozpočet : | F 1.4.2
Objekt : |  | F 1.1 rekonstrukce kotelny |  |  | Zdravotně technické instalace
REKAPITULACE STAVEBNÍCH DÍLŮ
| Stavební díl |  | HSV | PSV | Dodávka | Montáž | HZS
1 | Zemní práce |  | 0 | 0 | 0 | 0 | 0
97 | Prorážení otvorů |  | 0 | 0 | 0 | 0 | 0
713 | Izolace tepelné |  | 0 | 0 | 0 | 0 | 0
721 | Vnitřní kanalizace |  | 0 | 0 | 0 | 0 | 0
722 | Vnitřní vodovod |  | 0 | 0 | 0 | 0 | 0
725 | Zařizovací předměty |  | 0 | 0 | 0 | 0 | 0
| CELKEM OBJEKT |  | 0 | 0 | 0 | 0 | 0
VEDLEJŠÍ ROZPOČTOVÉ NÁKLADY
Název VRN |  |  | Kč | % | Základna |  | Kč
Ztížené výrobní podmínky |  |  |  |  | 0 |  | 0 | 0
Oborová přirážka |  |  |  |  | 0 |  | 0 | 0
Přesun stavebních kapacit |  |  |  |  | 0 |  | 0 | 0
Mimostaveništní doprava |  |  |  |  | 0 |  | 0 | 0
Zařízení staveniště |  |  |  |  | 0 |  | 0 | 1
Provoz investora |  |  |  |  | 0 |  | 0 | 1
Kompletační činnost (IČD) |  |  |  |  | 0 |  | 0 | 2
Rezerva rozpočtu |  |  |  |  | 0 |  | 0 | 2
| CELKEM VRN |  |  |  |  | 0

## F 1.1 F 1.4.2 Pol
Slepý rozpočet
Stavba : |  | 1 SZŠ,MŠ a PŠ- Rekonstrukce kotelny |  | Rozpočet: | F 1.4.2
Objekt : |  | F 1.1 rekonstrukce kotelny |  | Zdravotně technické instalace
P.č. | Číslo položky | Název položky | MJ | množství | cena / MJ | celkem (Kč) | Jednotková hmotnost | Celková hmotnost | Jednotková dem.hmot. | Celková dem.hmot.
Díl: | 1 | Zemní práce | [9 empty] | 1
1 | 105230052T01 | Výpomoc HSV - zemní práce na kanalizaci Výkop, lože z písku, obsyp prohoz. zeminou, zásyp | m | 10.5 | 0 | 0 | 0 | 0 |  | 0 |  | 2 | 12 | 0 | 1 | 1 | 0 | 0 | 0 | 0 | 0 | 12 | 0
|  | F.1.4.2.1:10,5 |  | 10.5 | [6 empty] | F.1.4.2.1:10,5
| Celkem za | 1 Zemní práce |  |  |  | 0 |  | 0 |  | 0 |  | 4 |  |  |  |  | 0 | 0 | 0 | 0 | 0
Díl: | 97 | Prorážení otvorů | [9 empty] | 1
2 | 972054341R00 | Vybourání otv. stropy ŽB pl. 0,25 m2, tl. 15 cm | kus | 1 | 0 | 0 | 0 | 0 | -0.09 | -0.09 |  | 2 | 1 | 1 | 1 | 1 | 0 | 0 | 0 | 0 | 0 | 1 | 1
|  | F.1.4.2.2:1 |  | 1 | [6 empty] | F.1.4.2.2:1
3 | 974031155R00 | Vysekání rýh ve zdi cihelné 10 x 20 cm | m | 15 | 0 | 0 | 0 | 0 | -0.038 | -0.57 |  | 2 | 1 | 1 | 1 | 1 | 0 | 0 | 0 | 0 | 0 | 1 | 1
|  | F.1.4.2.2:5*3 |  | 15 | [6 empty] | F.1.4.2.2:5*3
4 | 974031167R00 | Vysekání rýh ve zdi cihelné 15 x 30 cm | m | 14 | 0 | 0 | 0 | 0 | -0.081 | -1.134 |  | 2 | 1 | 1 | 1 | 1 | 0 | 0 | 0 | 0 | 0 | 1 | 1
|  | F.1.4.2.2:3*3+5 |  | 14 | [6 empty] | F.1.4.2.2:3*3+5
5 | 974042574R00 | Vysekání rýh betonová, monolitický beton 20x15 cm | m | 10.5 | 0 | 0 | 0 | 0 | -0.066 | -0.693 |  | 2 | 1 | 1 | 1 | 1 | 0 | 0 | 0 | 0 | 0 | 1 | 1
|  | F.1.4.2.2:1,5*3+1+3+2 |  | 10.5 | [6 empty] | F.1.4.2.2:1,5*3+1+3+2
6 | 240070228 | Průchod střešní provedení 1 d 110 | kus | 1 | 0 | 0 | 0 | 0 |  | 0 |  | 2 | 12 | 0 | 2 | 1 | 0 | 0 | 0 | 0 | 0 | 12 | 0
|  | F.1.4.2.2:1 |  | 1 | [6 empty] | F.1.4.2.2:1
7 | 979081111R00 | Odvoz suti a vybour. hmot na skládku do 1 km | t | 2.487 | 0 | 0 | 0 | 0 |  | 0 |  | 2 | 8 | 0 | 3 | 1 | 0 | 0 | 0 | 0 | 0 | 8 | 0
8 | 979081121R00 | Příplatek k odvozu za každý další 1 km | t | 12.435 | 0 | 0 | 0 | 0 |  | 0 |  | 2 | 8 | 0 | 3 | 1 | 0 | 0 | 0 | 0 | 0 | 8 | 0
9 | 979990001R00 | Poplatek za skládku stavební suti | t | 2.487 | 0 | 0 | 0 | 0 |  | 0 |  | 2 | 8 | 0 | 3 | 1 | 0 | 0 | 0 | 0 | 0 | 8 | 0
| Celkem za | 97 Prorážení otvorů |  |  |  | 0 |  | 0 |  | -2.487 |  | 4 |  |  |  |  | 0 | 0 | 0 | 0 | 0
Díl: | 713 | Izolace tepelné | [9 empty] | 1
10 | 722181224RT7 | Izolace návleková PE + Al tl. stěny 20 mm vnitřní průměr 22 mm D+M | m | 5 | 0 | 0 | 3e-05 | 0.00015 | 0 | 0 |  | 2 | 1 | 7 | 7 | 2 | 0 | 0 | 0 | 0 | 0 | 1 | 7
|  | F.1.4.2.4:2+3 |  | 5 | [6 empty] | F.1.4.2.4:2+3
11 | 722181224RT9 | Izolace návleková PE+Al tl. stěny 20 mm vnitřní průměr 28 mm D+M | m | 7 | 0 | 0 | 4e-05 | 0.00028 | 0 | 0 |  | 2 | 1 | 7 | 7 | 2 | 0 | 0 | 0 | 0 | 0 | 1 | 7
|  | F.1.4.2.4:3+4 |  | 7 | [6 empty] | F.1.4.2.4:3+4
12 | 722181224RU8 | Izolace návleková PE+Al tl. stěny 20 mm vnitřní průměr 62 mm D+M | m | 13 | 0 | 0 | 0.00014 | 0.00182 | 0 | 0 |  | 2 | 1 | 7 | 7 | 2 | 0 | 0 | 0 | 0 | 0 | 1 | 7
|  | F.1.4.2.4:5+5+3 |  | 13 | [6 empty] | F.1.4.2.4:5+5+3
13 | 722182014RT1 | Montáž izolačních skruží na potrubí přímé DN 40 lepící páska, sponky ve specifikaci | m | 18 | 0 | 0 | 0 | 0 | 0 | 0 |  | 2 | 1 | 7 | 7 | 2 | 0 | 0 | 0 | 0 | 0 | 1 | 7
|  | F.1.4.2.4:4*2+10 |  | 18 | [6 empty] | F.1.4.2.4:4*2+10
14 | 63143113 | Pouzdro potrubní minerální vlna s Al 43/40 mm | m | 18 | 0 | 0 | 0.00072 | 0.01296 |  | 0 |  | 2 | 3 | 7 | 63143113 | 2 | 0 | 0 | 0 | 0 | 0 | 3 | 7
15 | 998713101R00 | Přesun hmot pro izolace tepelné, výšky do 6 m | t | 0.01521 | 0 | 0 | 0 | 0 |  | 0 |  | 2 | 7 | 1001 | 5 | 2 | 0 | 0 | 0 | 0 | 0 | 7 | 1001
| Celkem za | 713 Izolace tepelné |  |  |  | 0 |  | 0.01521 |  | 0 |  | 4 |  |  |  |  | 0 | 0 | 0 | 0 | 0
Díl: | 721 | Vnitřní kanalizace | [9 empty] | 1
16 | 721140802R00 | Demontáž potrubí litinového DN 100 | m | 3 | 0 | 0 | 0 | 0 | -0.01492 | -0.04476 |  | 2 | 1 | 7 | 7 | 2 | 0 | 0 | 0 | 0 | 0 | 1 | 7
|  | F.1.4.2.1:3 |  | 3 | [6 empty] | F.1.4.2.1:3
17 | 721140806R00 | Demontáž potrubí litinového DN 200 | m | 3 | 0 | 0 | 0 | 0 | -0.03065 | -0.09195 |  | 2 | 1 | 7 | 7 | 2 | 0 | 0 | 0 | 0 | 0 | 1 | 7
|  | F.1.4.2.1:3 |  | 3 | [6 empty] | F.1.4.2.1:3
18 | 721140916R00 | Oprava - propojení dosavadního potrubí DN 125 | kus | 2 | 0 | 0 | 0.002 | 0.004 | 0 | 0 |  | 2 | 1 | 7 | 7 | 2 | 0 | 0 | 0 | 0 | 0 | 1 | 7
|  | F.1.4.2.1:1+1 |  | 2 | [6 empty] | F.1.4.2.1:1+1
19 | 721140935R00 | Oprava - přechod z plastových trub na litinu DN100 | kus | 2 | 0 | 0 | 0 | 0 | 0 | 0 |  | 2 | 1 | 7 | 7 | 2 | 0 | 0 | 0 | 0 | 0 | 1 | 7
|  | F.1.4.2.1:1+1 |  | 2 | [6 empty] | F.1.4.2.1:1+1
20 | 721176102R00 | Potrubí HT připojovací DN 40 x 1,8 mm D+M | m | 4 | 0 | 0 | 0.00038 | 0.00152 | 0 | 0 |  | 2 | 1 | 7 | 7 | 2 | 0 | 0 | 0 | 0 | 0 | 1 | 7
|  | F.1.4.2.2:2+2 |  | 4 | [6 empty] | F.1.4.2.2:2+2
21 | 721176103R00 | Potrubí HT připojovací DN 50 x 1,8 mm D+M | m | 3 | 0 | 0 | 0.00047 | 0.00141 | 0 | 0 |  | 2 | 1 | 7 | 7 | 2 | 0 | 0 | 0 | 0 | 0 | 1 | 7
|  | F.1.4.2.2:3 |  | 3 | [6 empty] | F.1.4.2.2:3
22 | 721176105R00 | Potrubí HT připojovací DN 100 x 2,7 mm D+M | m | 8 | 0 | 0 | 0.00152 | 0.01216 | 0 | 0 |  | 2 | 1 | 7 | 7 | 2 | 0 | 0 | 0 | 0 | 0 | 1 | 7
|  | F.1.4.2.2:6+2 |  | 8 | [6 empty] | F.1.4.2.2:6+2
23 | 721176114R00 | Potrubí HT odpadní svislé DN 70 x 1,9 mm D+M | m | 3 | 0 | 0 | 0.00078 | 0.00234 | 0 | 0 |  | 2 | 1 | 7 | 7 | 2 | 0 | 0 | 0 | 0 | 0 | 1 | 7
|  | F.1.4.2.2:3 |  | 3 | [6 empty] | F.1.4.2.2:3
24 | 721176222R00 | Potrubí KG svodné (ležaté) v zemi DN 100 x 3,2 mm D+M | m | 10.5 | 0 | 0 | 0.00209 | 0.021945 | 0 | 0 |  | 2 | 1 | 7 | 7 | 2 | 0 | 0 | 0 | 0 | 0 | 1 | 7
|  | F.1.4.2.2:1,5*3+1+3+2 |  | 10.5 | [6 empty] | F.1.4.2.2:1,5*3+1+3+2
25 | 721194104R00 | Vyvedení odpadních výpustek D 40 x 1,8 | kus | 1 | 0 | 0 | 0 | 0 | 0 | 0 |  | 2 | 1 | 7 | 7 | 2 | 0 | 0 | 0 | 0 | 0 | 1 | 7
|  | F.1.4.2.2:1 |  | 1 | [6 empty] | F.1.4.2.2:1
26 | 721194105R00 | Vyvedení odpadních výpustek D 50 x 1,8 | kus | 1 | 0 | 0 | 0 | 0 | 0 | 0 |  | 2 | 1 | 7 | 7 | 2 | 0 | 0 | 0 | 0 | 0 | 1 | 7
|  | F.1.4.2.2:1 |  | 1 | [6 empty] | F.1.4.2.2:1
27 | 721194109R00 | Vyvedení odpadních výpustek D 110 x 2,3 | kus | 2 | 0 | 0 | 0 | 0 | 0 | 0 |  | 2 | 1 | 7 | 7 | 2 | 0 | 0 | 0 | 0 | 0 | 1 | 7
|  | F.1.4.2.2:1+1 |  | 2 | [6 empty] | F.1.4.2.2:1+1
28 | 721223427RT2 | Vpusť podlahová se zápachovou uzávěrkou DN 40/50 samočisticí, izol. soupr. bez fólie D+M | kus | 1 | 0 | 0 | 0.00096 | 0.00096 | 0 | 0 |  | 2 | 1 | 7 | 7 | 2 | 0 | 0 | 0 | 0 | 0 | 1 | 7
|  | F.1.4.2.2:1 |  | 1 | [6 empty] | F.1.4.2.2:1
29 | 721223591T00 | Souprava izolační pro podl. vpusti D+M | kus | 1 | 0 | 0 | 0.00043 | 0.00043 | 0 | 0 |  | 2 | 1 | 7 | 7 | 2 | 0 | 0 | 0 | 0 | 0 | 1 | 7
|  | F.1.4.2.2:1 |  | 1 | [6 empty] | F.1.4.2.2:1
30 | 721273145R00 | Hlavice ventilační z PVC DN 100/930 D+M | kus | 1 | 0 | 0 | 0.00471 | 0.00471 | 0 | 0 |  | 2 | 1 | 7 | 7 | 2 | 0 | 0 | 0 | 0 | 0 | 1 | 7
|  | F.1.4.2.2:1 |  | 1 | [6 empty] | F.1.4.2.2:1
31 | 721273150R00 | Hlavice ventilační přivětrávací D+M | kus | 3 | 0 | 0 | 0.00048 | 0.00144 | 0 | 0 |  | 2 | 1 | 7 | 7 | 2 | 0 | 0 | 0 | 0 | 0 | 1 | 7
|  | F.1.4.2.2:3 |  | 3 | [6 empty] | F.1.4.2.2:3
32 | 721290111R00 | Zkouška těsnosti kanalizace vodou DN 125 | m | 28.5 | 0 | 0 | 0 | 0 | 0 | 0 |  | 2 | 1 | 7 | 7 | 2 | 0 | 0 | 0 | 0 | 0 | 1 | 7
|  | F.1.4.2.1:4+3+8+3+10,5 |  | 28.5 | [6 empty] | F.1.4.2.1:4+3+8+3+10,5
33 | 998721101R00 | Přesun hmot pro vnitřní kanalizaci, výšky do 6 m | t | 0.050915 | 0 | 0 | 0 | 0 |  | 0 |  | 2 | 7 | 1001 | 5 | 2 | 0 | 0 | 0 | 0 | 0 | 7 | 1001
| Celkem za | 721 Vnitřní kanalizace |  |  |  | 0 |  | 0.050915 |  | -0.13671 |  | 4 |  |  |  |  | 0 | 0 | 0 | 0 | 0
Díl: | 722 | Vnitřní vodovod | [9 empty] | 1
34 | 722131914R00 | Oprava-potrubí polypropylen,vsazení odbočky DN 25 (napojení na stávající rozvod) | kus | 3 | 0 | 0 | 0.01096 | 0.03288 | 0 | 0 |  | 2 | 1 | 7 | 7 | 2 | 0 | 0 | 0 | 0 | 0 | 1 | 7
|  | F.1.4.2.1:2+1 |  | 3 | [6 empty] | F.1.4.2.1:2+1
35 | 722131915R00 | Oprava-potrubí polypropylen,vsazení odbočky DN 40 (napojení na stávající rozvod) | kus | 6 | 0 | 0 | 0.01185 | 0.0711 | 0 | 0 |  | 2 | 1 | 7 | 7 | 2 | 0 | 0 | 0 | 0 | 0 | 1 | 7
|  | F.1.4.2.1:2+2+2 |  | 6 | [6 empty] | F.1.4.2.1:2+2+2
36 | 722174006V02 | Potr vod PPR PN16 svar polyfuz D 50 Montáž potrubí a tvarovek | m | 13 | 0 | 0 | 0.01624 | 0.21112 | 0 | 0 |  | 2 | 1 | 7 | 7 | 2 | 0 | 0 | 0 | 0 | 0 | 1 | 7
|  | F.1.4.2.4:5+5+3 |  | 13 | [6 empty] | F.1.4.2.4:5+5+3
37 | 722174311R00 | Potrubí z PP-R 80 PN 20, DN 20 D+M | m | 5 | 0 | 0 | 0.00403 | 0.02015 | 0 | 0 |  | 2 | 1 | 7 | 7 | 2 | 0 | 0 | 0 | 0 | 0 | 1 | 7
|  | F.1.4.2.4:2+3 |  | 5 | [6 empty] | F.1.4.2.4:2+3
38 | 722174312R00 | Potrubí z PP-R 80 PN 20, DN 25 D+M | m | 7 | 0 | 0 | 0.00524 | 0.03668 | 0 | 0 |  | 2 | 1 | 7 | 7 | 2 | 0 | 0 | 0 | 0 | 0 | 1 | 7
|  | F.1.4.2.4:3+4 |  | 7 | [6 empty] | F.1.4.2.4:3+4
39 | 722174314R00 | Potrubí z PP-R 80 PN 20, DN 40 D+M | m | 8 | 0 | 0 | 0.00575 | 0.046 | 0 | 0 |  | 2 | 1 | 7 | 7 | 2 | 0 | 0 | 0 | 0 | 0 | 1 | 7
|  | F.1.4.2.4:4*2 |  | 8 | [6 empty] | F.1.4.2.4:4*2
40 | 722174315R00 | Potrubí z PP-R 80 PN 20, DN 50 D+M | m | 13 | 0 | 0 | 0.00616 | 0.08008 | 0 | 0 |  | 2 | 1 | 7 | 7 | 2 | 0 | 0 | 0 | 0 | 0 | 1 | 7
|  | F.1.4.2.4:5+5+3 |  | 13 | [6 empty] | F.1.4.2.4:5+5+3
41 | 722190401R00 | Vyvedení a upevnění výpustek DN 15 | kus | 3 | 0 | 0 | 0 | 0 | 0 | 0 |  | 2 | 1 | 7 | 7 | 2 | 0 | 0 | 0 | 0 | 0 | 1 | 7
|  | F.1.4.2.4:1+1+1 |  | 3 | [6 empty] | F.1.4.2.4:1+1+1
42 | 722220111R00 | Nástěnka pro výtokový ventil G 1/2 | kus | 3 | 0 | 0 | 0.00067 | 0.00201 | 0 | 0 |  | 2 | 1 | 7 | 7 | 2 | 0 | 0 | 0 | 0 | 0 | 1 | 7
|  | F.1.4.2.4:1+1+1 |  | 3 | [6 empty] | F.1.4.2.4:1+1+1
43 | 722239101R00 | Montáž vodovodních armatur 2závity, G 1/2 | kus | 2 | 0 | 0 | 2e-05 | 4e-05 | 0 | 0 |  | 2 | 1 | 7 | 7 | 2 | 0 | 0 | 0 | 0 | 0 | 1 | 7
|  | F.1.4.2.4:2 |  | 2 | [6 empty] | F.1.4.2.4:2
44 | 722239102VKV | Montáž vodovodních armatur 2závity, G 3/4 včetně kulového kohoutu 3/4" s vypouštěním | kus | 2 | 0 | 0 | 2e-05 | 4e-05 | 0 | 0 |  | 2 | 1 | 7 | 7 | 2 | 0 | 0 | 0 | 0 | 0 | 1 | 7
|  | F.1.4.2.4:1+1 |  | 2 | [6 empty] | F.1.4.2.4:1+1
45 | 722239103VKV | Montáž vodovodních armatur 2závity, G 1 včetně kulového kohoutu 1" s vypouštěním | kus | 2 | 0 | 0 | 2e-05 | 4e-05 | 0 | 0 |  | 2 | 1 | 7 | 7 | 2 | 0 | 0 | 0 | 0 | 0 | 1 | 7
|  | F.1.4.2.4:1+1 |  | 2 | [6 empty] | F.1.4.2.4:1+1
46 | 722239103Vfz | Montáž vodovodních armatur 2závity, G 1 včetně filtru 1" | kus | 1 | 0 | 0 | 2e-05 | 2e-05 | 0 | 0 |  | 2 | 1 | 7 | 7 | 2 | 0 | 0 | 0 | 0 | 0 | 1 | 7
|  | F.1.4.2.4:1 |  | 1 | [6 empty] | F.1.4.2.4:1
47 | 722239103Vzk | Montáž vodovodních armatur 2závity, G 1 včetně zpětné klapky 1" | kus | 2 | 0 | 0 | 2e-05 | 4e-05 | 0 | 0 |  | 2 | 1 | 7 | 7 | 2 | 0 | 0 | 0 | 0 | 0 | 1 | 7
|  | F.1.4.2.4:1+1 |  | 2 | [6 empty] | F.1.4.2.4:1+1
48 | 722239105VKV | Montáž vodovodních armatur 2závity, G 6/4 včetně kulového kohoutu 6/4" s vypouštěním | kus | 4 | 0 | 0 | 2e-05 | 8e-05 | 0 | 0 |  | 2 | 1 | 0 | 0 | 2 | 0 | 0 | 0 | 0 | 0 | 1 | 0
|  | F.1.4.2.4:2+2 |  | 4 | [6 empty] | F.1.4.2.4:2+2
49 | 722262150T00 | Vodoměry, voda do 30°C DN 20, 2,5m3/h s impulsním výstupem | kus | 1 | 0 | 0 | 0.02881 | 0.02881 | 0 | 0 |  | 2 | 1 | 7 | 7 | 2 | 0 | 0 | 0 | 0 | 0 | 1 | 7
|  | F.1.4.2.4:1 |  | 1 | [6 empty] | F.1.4.2.4:1
50 | 722262151R00 | Vodoměry, voda do 30°C, DN 32, 5,0m3/h s impulsním výstupem | kus | 1 | 0 | 0 | 0.02881 | 0.02881 | 0 | 0 |  | 2 | 1 | 7 | 7 | 2 | 0 | 0 | 0 | 0 | 0 | 1 | 7
|  | F.1.4.2.4:1 |  | 1 | [6 empty] | F.1.4.2.4:1
51 | 722290227T00 | Zkouška tlaku potrubí plastoveho DN 50 | m | 12 | 0 | 0 | 0.01019 | 0.12228 | 0 | 0 |  | 2 | 1 | 7 | 7 | 2 | 0 | 0 | 0 | 0 | 0 | 1 | 7
|  | F.1.4.2.1:8+4 |  | 12 | [6 empty] | F.1.4.2.1:8+4
52 | 722290234R00 | Proplach a dezinfekce vodovod.potrubí DN 80 | m | 33 | 0 | 0 | 1e-05 | 0.00033 | 0 | 0 |  | 2 | 1 | 7 | 7 | 2 | 0 | 0 | 0 | 0 | 0 | 1 | 7
|  | F.1.4.2.1:5+7+8+13 |  | 33 | [6 empty] | F.1.4.2.1:5+7+8+13
53 | upravna50T01 | Bloková úpravna vody velikost 20 dH x m3 standardní provedení s filtrem, řízeno MaR | kus | 1 | 0 | 0 | 0.01643 | 0.01643 | 0 | 0 |  | 2 | 1 | 7 | 7 | 2 | 0 | 0 | 0 | 0 | 0 | 1 | 7
|  | F.1.4.2.4:1 |  | 1 | [6 empty] | F.1.4.2.4:1
54 | upravna51001 | Zprovoznění úpravny vody, zaškolení obsluhy | kus | 1 | 0 | 0 | 0 | 0 |  | 0 |  | 2 | 12 | 0 | 3 | 2 | 0 | 0 | 0 | 0 | 0 | 12 | 0
|  | F.1.4.2.1:1 |  | 1 | [6 empty] | F.1.4.2.1:1
55 | 998722101R00 | Přesun hmot pro vnitřní vodovod, výšky do 6 m | t | 0.69694 | 0 | 0 | 0 | 0 |  | 0 |  | 2 | 7 | 1001 | 5 | 2 | 0 | 0 | 0 | 0 | 0 | 7 | 1001
| Celkem za | 722 Vnitřní vodovod |  |  |  | 0 |  | 0.69694 |  | 0 |  | 4 |  |  |  |  | 0 | 0 | 0 | 0 | 0
Díl: | 725 | Zařizovací předměty | [9 empty] | 1
56 | 725860211R00 | Sifon do potrubí, DN 40-50 | kus | 3 | 0 | 0 | 0.00024 | 0.00072 | 0 | 0 |  | 2 | 1 | 7 | 7 | 2 | 0 | 0 | 0 | 0 | 0 | 1 | 7
|  | F.1.4.2.2:3 |  | 3 | [6 empty] | F.1.4.2.2:3
57 | 732340851T00 | Expanzní nádoba o objemu 12 litrů, pitná voda včetně montáže | kus | 1 | 0 | 0 | 0.43317 | 0.43317 | 0 | 0 |  | 2 | 1 | 7 | 7 | 2 | 0 | 0 | 0 | 0 | 0 | 1 | 7
|  | F.1.4.2.4:1 |  | 1 | [6 empty] | F.1.4.2.4:1
58 | 73242605 T00 | Cirkulační čerpadlo DN 20 pro teplou vodu | kus | 1 | 0 | 0 | 0.00608 | 0.00608 | 0 | 0 |  | 2 | 1 | 7 | 7 | 2 | 0 | 0 | 0 | 0 | 0 | 1 | 7
|  | F.1.4.2.4:1 |  | 1 | [6 empty] | F.1.4.2.4:1
59 | 732429111R00 | Montáž čerpadel oběhových spirálních, DN 25 | kus | 1 | 0 | 0 | 0.00014 | 0.00014 | 0 | 0 |  | 2 | 1 | 7 | 7 | 2 | 0 | 0 | 0 | 0 | 0 | 1 | 7
|  | F.1.4.2.4:1 |  | 1 | [6 empty] | F.1.4.2.4:1
60 | 734421150R00 | Tlakoměr deformační 0-10 MPa č. 53312, D 100 | kus | 2 | 0 | 0 | 0.00207 | 0.00414 | 0 | 0 |  | 2 | 1 | 7 | 7 | 2 | 0 | 0 | 0 | 0 | 0 | 1 | 7
|  | F.1.4.2.4:2 |  | 2 | [6 empty] | F.1.4.2.4:2
61 | FLAM00625T00 | Pojistný ventil pro zásobník do 500 litrů na studenou vodu se zpětnou klapkou | kus | 1 | 0 | 0 | 0 | 0 | 0 | 0 |  | 2 | 1 | 7 | 7 | 2 | 0 | 0 | 0 | 0 | 0 | 1 | 7
|  | F.1.4.2.4:1 |  | 1 | [6 empty] | F.1.4.2.4:1
62 | 998725101R00 | Přesun hmot pro zařizovací předměty, výšky do 6 m | t | 0.44425 | 0 | 0 | 0 | 0 |  | 0 |  | 2 | 7 | 1001 | 5 | 2 | 0 | 0 | 0 | 0 | 0 | 7 | 1001
| Celkem za | 725 Zařizovací předměty |  |  |  | 0 |  | 0.44425 |  | 0 |  | 4 |  |  |  |  | 0 | 0 | 0 | 0 | 0

## F 1.1 F 1.4.3 KL
SLEPÝ ROZPOČET
Rozpočet |  | F 1.4.3 | Plynová zařízení | JKSO
Objekt |  |  |  | SKP
F 1.1 |  | rekonstrukce kotelny |  | Měrná jednotka
Stavba |  |  |  | Počet jednotek
1 |  | SZŠ,MŠ a PŠ- Rekonstrukce kotelny |  | Náklady na m.j. | 0
Projektant |  | Proj.a inž.činnost-Ing.L.Bačovský |  | Typ rozpočtu
Zpracovatel projektu
Objednatel |  | Pardubický kraj,Komenského nám.125,Pardubice
Dodavatel |  |  |  | Zakázkové číslo
Rozpočtoval |  |  |  | Počet listů
ROZPOČTOVÉ NÁKLADY
Základní rozpočtové náklady |  |  | Ostatní rozpočtové náklady
| HSV celkem | 0 | Ztížené výrobní podmínky |  | 0
Z | PSV celkem | 0 | Oborová přirážka |  | 0
R | M práce celkem | 0 | Přesun stavebních kapacit |  | 0
N | M dodávky celkem | 0 | Mimostaveništní doprava |  | 0
ZRN celkem |  | 0 | Zařízení staveniště |  | 0
|  |  | Provoz investora |  | 0
HZS |  | 0 | Kompletační činnost (IČD) |  | 0
ZRN+HZS |  | 0 | Ostatní náklady neuvedené |  | 0
ZRN+ost.náklady+HZS |  | 0 | Ostatní náklady celkem |  | 0
Vypracoval |  |  | Za zhotovitele | Za objednatele
Jméno : |  |  | Jméno : | Jméno :
Datum : |  |  | Datum : | Datum :
Podpis : |  |  | Podpis: | Podpis:
Základ pro DPH |  | 21 | % | 0
DPH |  | 21 | % | 0
Základ pro DPH |  | 0 | % | 0
DPH |  | 0 | % | 0
CENA ZA OBJEKT CELKEM |  |  |  | 0
Poznámka :

## F 1.1 F 1.4.3 Rek
Stavba : |  | 1 SZŠ,MŠ a PŠ- Rekonstrukce kotelny |  |  | Rozpočet : | F 1.4.3
Objekt : |  | F 1.1 rekonstrukce kotelny |  |  | Plynová zařízení
REKAPITULACE STAVEBNÍCH DÍLŮ
| Stavební díl |  | HSV | PSV | Dodávka | Montáž | HZS
97 | Prorážení otvorů |  | 0 | 0 | 0 | 0 | 0
723 | Vnitřní plynovod |  | 0 | 0 | 0 | 0 | 0
783 | Nátěry |  | 0 | 0 | 0 | 0 | 0
| CELKEM OBJEKT |  | 0 | 0 | 0 | 0 | 0
VEDLEJŠÍ ROZPOČTOVÉ NÁKLADY
Název VRN |  |  | Kč | % | Základna |  | Kč
Ztížené výrobní podmínky |  |  |  |  | 0 |  | 0 | 0
Oborová přirážka |  |  |  |  | 0 |  | 0 | 0
Přesun stavebních kapacit |  |  |  |  | 0 |  | 0 | 0
Mimostaveništní doprava |  |  |  |  | 0 |  | 0 | 0
Zařízení staveniště |  |  |  |  | 0 |  | 0 | 1
Provoz investora |  |  |  |  | 0 |  | 0 | 1
Kompletační činnost (IČD) |  |  |  |  | 0 |  | 0 | 2
Rezerva rozpočtu |  |  |  |  | 0 |  | 0 | 2
| CELKEM VRN |  |  |  |  | 0

## F 1.1 F 1.4.3 Pol
Slepý rozpočet
Stavba : |  | 1 SZŠ,MŠ a PŠ- Rekonstrukce kotelny |  | Rozpočet: | F 1.4.3
Objekt : |  | F 1.1 rekonstrukce kotelny |  | Plynová zařízení
P.č. | Číslo položky | Název položky | MJ | množství | cena / MJ | celkem (Kč) | Jednotková hmotnost | Celková hmotnost | Jednotková dem.hmot. | Celková dem.hmot.
Díl: | 97 | Prorážení otvorů | [9 empty] | 1
1 | 971028471R00 | Vybourání otvorů zeď smíš. pl. 0,25 m2, tl. 75 cm | kus | 3 | 0 | 0 | 0.001 | 0.003 | -0.361 | -1.083 |  | 2 | 1 | 1 | 1 | 1 | 0 | 0 | 0 | 0 | 0 | 1 | 1
|  | F.1.4.3.1:3 |  | 3 | [6 empty] | F.1.4.3.1:3
2 | 972012411R00 | Vybourání otvorů strop prefa pl. 0,25 m2, nad 12cm | kus | 2 | 0 | 0 | 0.001 | 0.002 | -0.054 | -0.108 |  | 2 | 1 | 1 | 1 | 1 | 0 | 0 | 0 | 0 | 0 | 1 | 1
|  | F.1.4.3.1:1+1 |  | 2 | [6 empty] | F.1.4.3.1:1+1
3 | prostup | Utesnění prostupu potrubí DN 150 přes střechu D+M | kus | 1 | 0 | 0 | 0 | 0 |  | 0 |  | 2 | 12 | 0 | 1 | 1 | 0 | 0 | 0 | 0 | 0 | 12 | 0
|  | F.1.4.3.1:1 |  | 1 | [6 empty] | F.1.4.3.1:1
4 | 979081111R00 | Odvoz suti a vybour. hmot na skládku do 1 km | t | 1.191 | 0 | 0 | 0 | 0 |  | 0 |  | 2 | 8 | 0 | 3 | 1 | 0 | 0 | 0 | 0 | 0 | 8 | 0
5 | 979081121R00 | Příplatek k odvozu za každý další 1 km | t | 5.955 | 0 | 0 | 0 | 0 |  | 0 |  | 2 | 8 | 0 | 3 | 1 | 0 | 0 | 0 | 0 | 0 | 8 | 0
6 | 979990001R00 | Poplatek za skládku stavební suti | t | 1.191 | 0 | 0 | 0 | 0 |  | 0 |  | 2 | 8 | 0 | 3 | 1 | 0 | 0 | 0 | 0 | 0 | 8 | 0
| Celkem za | 97 Prorážení otvorů |  |  |  | 0 |  | 0.005 |  | -1.191 |  | 4 |  |  |  |  | 0 | 0 | 0 | 0 | 0
Díl: | 723 | Vnitřní plynovod | [9 empty] | 1
7 | 722131911R00 | Oprava-potrubí závitové,vsazení odbočky DN 15 | soubor | 2 | 0 | 0 | 0.00757 | 0.01514 | 0 | 0 |  | 2 | 1 | 7 | 7 | 2 | 0 | 0 | 0 | 0 | 0 | 1 | 7
|  | F.1.4.3.1:1+1 |  | 2 | [6 empty] | F.1.4.3.1:1+1
8 | 722131916R00 | Oprava-potrubí závitové,vsazení odbočky DN 50 | soubor | 3 | 0 | 0 | 0.0147 | 0.0441 | 0 | 0 |  | 2 | 1 | 7 | 7 | 2 | 0 | 0 | 0 | 0 | 0 | 1 | 7
|  | F.1.4.3.1:1+1+1 |  | 3 | [6 empty] | F.1.4.3.1:1+1+1
9 | 723120202R00 | Potrubí ocelové závitové černé svařované DN 15 | m | 24 | 0 | 0 | 0.00469 | 0.11256 | 0 | 0 |  | 2 | 1 | 7 | 7 | 2 | 0 | 0 | 0 | 0 | 0 | 1 | 7
|  | F.1.4.3.4:4+5+5+5+5 |  | 24 | [6 empty] | F.1.4.3.4:4+5+5+5+5
10 | 723150312R00 | Potrubí ocelové hladké černé svařované D 57/2,9 | m | 24.5 | 0 | 0 | 0.00806 | 0.19747 | 0 | 0 |  | 2 | 1 | 7 | 7 | 2 | 0 | 0 | 0 | 0 | 0 | 1 | 7
|  | F.1.4.3.4:7+2+3 |  | 12 | [6 empty] | F.1.4.3.4:7+2+3
|  | F.1.4.3.4:1+3+3+1+1,5+3 |  | 12.5 | [6 empty] | F.1.4.3.4:1+3+3+1+1,5+3
11 | 723150315R00 | Potrubí ocelové hladké černé svařované D 108/4 | m | 2 | 0 | 0 | 0.01768 | 0.03536 | 0 | 0 |  | 2 | 1 | 7 | 7 | 2 | 0 | 0 | 0 | 0 | 0 | 1 | 7
|  | F.1.4.3.4:2 |  | 2 | [6 empty] | F.1.4.3.4:2
12 | 723150346R00 | Zhotovení redukce kováním přes 1DN, DN 100/50 | kus | 3 | 0 | 0 | 0.00308 | 0.00924 | 0 | 0 |  | 2 | 1 | 7 | 7 | 2 | 0 | 0 | 0 | 0 | 0 | 1 | 7
|  | F.1.4.3.4:1+2 |  | 3 | [6 empty] | F.1.4.3.4:1+2
13 | 723160207R00 | Přípojka k plynoměru, závitová bez ochozu G 2 | kus | 1 | 0 | 0 | 0.00892 | 0.00892 | 0 | 0 |  | 2 | 1 | 7 | 7 | 2 | 0 | 0 | 0 | 0 | 0 | 1 | 7
|  | F.1.4.3.4:1 |  | 1 | [6 empty] | F.1.4.3.4:1
14 | 723160337R00 | Rozpěrka přípojky plynoměru G 2 | kus | 1 | 0 | 0 | 0.00028 | 0.00028 | 0 | 0 |  | 2 | 1 | 7 | 7 | 2 | 0 | 0 | 0 | 0 | 0 | 1 | 7
|  | F.1.4.3.4:1 |  | 1 | [6 empty] | F.1.4.3.4:1
15 | 723160807R00 | Demontáž přípojek k plynoměru,závitových G 2 | pár | 1 | 0 | 0 | 0 | 0 | -0.0262 | -0.0262 |  | 2 | 1 | 7 | 7 | 2 | 0 | 0 | 0 | 0 | 0 | 1 | 7
|  | F.1.4.3.4:1 |  | 1 | [6 empty] | F.1.4.3.4:1
16 | 723190251R00 | Vyvedení a upevnění plynovodních výpustek DN 15 | kus | 2 | 0 | 0 | 0.00096 | 0.00192 | 0 | 0 |  | 2 | 1 | 7 | 7 | 2 | 0 | 0 | 0 | 0 | 0 | 1 | 7
|  | F.1.4.3.4:1+1 |  | 2 | [6 empty] | F.1.4.3.4:1+1
17 | 723190257R00 | Vyvedení a upevnění plynovodních výpustek DN 100 | kus | 1 | 0 | 0 | 0 | 0 | 0 | 0 |  | 2 | 1 | 7 | 7 | 2 | 0 | 0 | 0 | 0 | 0 | 1 | 7
|  | F.1.4.3.4:1 |  | 1 | [6 empty] | F.1.4.3.4:1
18 | 723190907R00 | Odvzdušnění a napuštění plynového potrubí | m | 40.5 | 0 | 0 | 0 | 0 | 0 | 0 |  | 2 | 1 | 7 | 7 | 2 | 0 | 0 | 0 | 0 | 0 | 1 | 7
|  | F.1.4.3.1:14+24,5+2 |  | 40.5 | [6 empty] | F.1.4.3.1:14+24,5+2
19 | 723239101R00 | Montáž plynovodních armatur, 2 závity, G 1/2 | kus | 2 | 0 | 0 | 3e-05 | 6e-05 | 0 | 0 |  | 2 | 1 | 7 | 7 | 2 | 0 | 0 | 0 | 0 | 0 | 1 | 7
|  | F.1.4.3.4 kk 1/2:1 |  | 1 | [6 empty] | F.1.4.3.4 kk 1/2:1
|  | kk 1/2 vzorkovací:1 |  | 1 | [6 empty] | kk 1/2 vzorkovací:1
20 | 723239106R00 | Montáž plynovodních armatur, 2 závity, G 2 | kus | 3 | 0 | 0 | 3e-05 | 9e-05 | 0 | 0 |  | 2 | 1 | 7 | 7 | 2 | 0 | 0 | 0 | 0 | 0 | 1 | 7
|  | F.1.4.3.4:1+1 |  | 2 | [6 empty] | F.1.4.3.4:1+1
|  | 1 |  | 1 | [6 empty] | 1
21 | 723260802R00 | Demontáž plynoměrů PS 20, PS 30, PL 4 | kus | 1 | 0 | 0 | 0.006 | 0.006 | -0.026 | -0.026 |  | 2 | 1 | 7 | 7 | 2 | 0 | 0 | 0 | 0 | 0 | 1 | 7
|  | F.1.4.3.1:1 |  | 1 | [6 empty] | F.1.4.3.1:1
22 | 723261915R00 | Oprava - montáž plynoměru PS-30 | kus | 1 | 0 | 0 | 0.00085 | 0.00085 | 0 | 0 |  | 2 | 1 | 7 | 7 | 2 | 0 | 0 | 0 | 0 | 0 | 1 | 7
|  | F.1.4.3.1:1 |  | 1 | [6 empty] | F.1.4.3.1:1
23 | 733191111R00 | Manžety prostupové pro trubky do DN 20 | kus | 7 | 0 | 0 | 0.00125 | 0.00875 | 0 | 0 |  | 2 | 1 | 7 | 7 | 2 | 0 | 0 | 0 | 0 | 0 | 1 | 7
|  | F.1.4.3.4:3+3+1 |  | 7 | [6 empty] | F.1.4.3.4:3+3+1
24 | 733191113R00 | Manžety prostupové pro trubky do DN 50 | kus | 3 | 0 | 0 | 0.00192 | 0.00576 | 0 | 0 |  | 2 | 1 | 7 | 7 | 2 | 0 | 0 | 0 | 0 | 0 | 1 | 7
|  | F.1.4.3.4:1+2 |  | 3 | [6 empty] | F.1.4.3.4:1+2
25 | 734173214R00 | Přírubové spoje PN 0,6/I MPa, DN 50 | kus | 1 | 0 | 0 | 0.00378 | 0.00378 | 0 | 0 |  | 2 | 1 | 7 | 7 | 2 | 0 | 0 | 0 | 0 | 0 | 1 | 7
|  | F.1.4.3.4:1 |  | 1 | [6 empty] | F.1.4.3.4:1
26 | ELDIWG000T35 | Protidešťová žaluzie pro čtyřhranné potrubí 700x400mm, včetně montáže | kus | 1 | 0 | 0 | 0 | 0 | 0 | 0 |  | 2 | 1 | 9 | 9 | 2 | 0 | 0 | 0 | 0 | 0 | 1 | 9
|  | F.1.4.3.4:1 |  | 1 | [6 empty] | F.1.4.3.4:1
27 | GASsmyckaT00 | Navařovací smyčka s kohoutem a manometrem manometr rozsah 0-4 kPa | kus | 1 | 0 | 0 | 2e-05 | 2e-05 | -0.014 | -0.014 |  | 2 | 1 | 7 | 7 | 2 | 0 | 0 | 0 | 0 | 0 | 1 | 7
|  | F.1.4.3.4:1 |  | 1 | [6 empty] | F.1.4.3.4:1
28 | HAVARO130T00 | Havarijní ventil elektromagnetický DN 50, příruba včetně montáže a protipřírub, bez proudu zavřeno | kus | 1 | 0 | 0 | 0 | 0 | 0 | 0 |  | 2 | 1 | 7 | 7 | 2 | 0 | 0 | 0 | 0 | 0 | 1 | 7
|  | F.1.4.3.4:1 |  | 1 | [6 empty] | F.1.4.3.4:1
29 | 0122001 | Demontáže stávajícího rozvodu plynu v kotelně všetně armatur | kus | 1 | 0 | 0 | 0 | 0 |  | 0 |  | 2 | 12 | 0 | 2 | 2 | 0 | 0 | 0 | 0 | 0 | 12 | 0
|  | F.1.4.3.1:1 |  | 1 | [6 empty] | F.1.4.3.1:1
30 | 723190000 | Zkouška tlaková plynového potrubí | kus | 1 | 0 | 0 | 0 | 0 |  | 0 |  | 2 | 12 | 0 | 3 | 2 | 0 | 0 | 0 | 0 | 0 | 12 | 0
|  | F.1.4.3.1:1 |  | 1 | [6 empty] | F.1.4.3.1:1
31 | 723262999 | Výchozí revize plynu, revizní knihy | kus | 1 | 0 | 0 | 0.00162 | 0.00162 |  | 0 |  | 2 | 12 | 0 | 4 | 2 | 0 | 0 | 0 | 0 | 0 | 12 | 0
|  | 1 |  | 1 | [6 empty] | 1
32 | 9294457 | Větrací mřížka průměr 300x300mm včetně montáže | kus | 2 | 0 | 0 | 0 | 0 |  | 0 |  | 2 | 12 | 0 | 5 | 2 | 0 | 0 | 0 | 0 | 0 | 12 | 0
|  | F.1.4.3.4:1+1 |  | 2 | [6 empty] | F.1.4.3.4:1+1
33 | 42237023.A | Kohout kulový 1/2" plyn | kus | 1 | 0 | 0 | 0.00016 | 0.00016 |  | 0 |  | 2 | 3 | 7 | 42237023.A | 2 | 0 | 0 | 0 | 0 | 0 | 3 | 7
34 | 42237023.B | Kohout kulový 1/2" plyn-vzorkovací | kus | 1 | 0 | 0 | 0.00016 | 0.00016 |  | 0 |  | 2 | 3 | 7 | 42237023.B | 2 | 0 | 0 | 0 | 0 | 0 | 3 | 7
35 | 42237028.A | Kohout kulový 2" plyn | kus | 3 | 0 | 0 | 0.0017 | 0.0051 |  | 0 |  | 2 | 3 | 7 | 42237028.A | 2 | 0 | 0 | 0 | 0 | 0 | 3 | 7
36 | 998723101R00 | Přesun hmot pro vnitřní plynovod, výšky do 6 m | t | 0.45734 | 0 | 0 | 0 | 0 |  | 0 |  | 2 | 7 | 1001 | 5 | 2 | 0 | 0 | 0 | 0 | 0 | 7 | 1001
| Celkem za | 723 Vnitřní plynovod |  |  |  | 0 |  | 0.45734 |  | -0.0662 |  | 4 |  |  |  |  | 0 | 0 | 0 | 0 | 0
Díl: | 783 | Nátěry | [9 empty] | 1
37 | 783424340R00 | Nátěr syntet. potrubí do DN 50 mm Z+2x +1x email | m | 48.5 | 0 | 0 | 9e-05 | 0.004365 | 0 | 0 |  | 2 | 1 | 7 | 7 | 2 | 0 | 0 | 0 | 0 | 0 | 1 | 7
|  | F.1.4.3.4:24+24,5 |  | 48.5 | [6 empty] | F.1.4.3.4:24+24,5
38 | 783426360R00 | Nátěr syntet. potrubí do DN 150 mm Z +2x +1x email | m | 2 | 0 | 0 | 0.00019 | 0.00038 | 0 | 0 |  | 2 | 1 | 7 | 7 | 2 | 0 | 0 | 0 | 0 | 0 | 1 | 7
|  | F.1.4.3.4:2 |  | 2 | [6 empty] | F.1.4.3.4:2
| Celkem za | 783 Nátěry |  |  |  | 0 |  | 0.004745 |  | 0 |  | 4 |  |  |  |  | 0 | 0 | 0 | 0 | 0

## F 1.1 F 1.4.4 KL
SLEPÝ ROZPOČET
Rozpočet |  | F 1.4.4 | el.instalace | JKSO
Objekt |  |  |  | SKP
F 1.1 |  | rekonstrukce kotelny |  | Měrná jednotka
Stavba |  |  |  | Počet jednotek
1 |  | SZŠ,MŠ a PŠ- Rekonstrukce kotelny |  | Náklady na m.j. | 0
Projektant |  | Proj.a inž.činnost-Ing.L.Bačovský |  | Typ rozpočtu
Zpracovatel projektu
Objednatel |  | Pardubický kraj,Komenského nám.125,Pardubice
Dodavatel |  |  |  | Zakázkové číslo
Rozpočtoval |  |  |  | Počet listů
ROZPOČTOVÉ NÁKLADY
Základní rozpočtové náklady |  |  | Ostatní rozpočtové náklady
| HSV celkem | 0 | Ztížené výrobní podmínky |  | 0
Z | PSV celkem | 0 | Oborová přirážka |  | 0
R | M práce celkem | 0 | Přesun stavebních kapacit |  | 0
N | M dodávky celkem | 0 | Mimostaveništní doprava |  | 0
ZRN celkem |  | 0 | Zařízení staveniště |  | 0
|  |  | Provoz investora |  | 0
HZS |  | 0 | Kompletační činnost (IČD) |  | 0
ZRN+HZS |  | 0 | Ostatní náklady neuvedené |  | 0
ZRN+ost.náklady+HZS |  | 0 | Ostatní náklady celkem |  | 0
Vypracoval |  |  | Za zhotovitele | Za objednatele
Jméno : |  |  | Jméno : | Jméno :
Datum : |  |  | Datum : | Datum :
Podpis : |  |  | Podpis: | Podpis:
Základ pro DPH |  | 21 | % | 0
DPH |  | 21 | % | 0
Základ pro DPH |  | 0 | % | 0
DPH |  | 0 | % | 0
CENA ZA OBJEKT CELKEM |  |  |  | 0
Poznámka :

## F 1.1 F 1.4.4 Rek
Stavba : |  | 1 SZŠ,MŠ a PŠ- Rekonstrukce kotelny |  |  | Rozpočet : | F 1.4.4
Objekt : |  | F 1.1 rekonstrukce kotelny |  |  | el.instalace
REKAPITULACE STAVEBNÍCH DÍLŮ
| Stavební díl |  | HSV | PSV | Dodávka | Montáž | HZS
M21 | Elektromontáže |  | 0 | 0 | 0 | 0 | 0
| CELKEM OBJEKT |  | 0 | 0 | 0 | 0 | 0
VEDLEJŠÍ ROZPOČTOVÉ NÁKLADY
Název VRN |  |  | Kč | % | Základna |  | Kč
Ztížené výrobní podmínky |  |  |  |  | 0 |  | 0 | 0
Oborová přirážka |  |  |  |  | 0 |  | 0 | 0
Přesun stavebních kapacit |  |  |  |  | 0 |  | 0 | 0
Mimostaveništní doprava |  |  |  |  | 0 |  | 0 | 0
Zařízení staveniště |  |  |  |  | 0 |  | 0 | 1
Provoz investora |  |  |  |  | 0 |  | 0 | 1
Kompletační činnost (IČD) |  |  |  |  | 0 |  | 0 | 2
Rezerva rozpočtu |  |  |  |  | 0 |  | 0 | 2
| CELKEM VRN |  |  |  |  | 0

## F 1.1 F 1.4.4 Pol
Slepý rozpočet
Stavba : |  | 1 SZŠ,MŠ a PŠ- Rekonstrukce kotelny |  | Rozpočet: | F 1.4.4
Objekt : |  | F 1.1 rekonstrukce kotelny |  | el.instalace
P.č. | Číslo položky | Název položky | MJ | množství | cena / MJ | celkem (Kč) | Jednotková hmotnost | Celková hmotnost | Jednotková dem.hmot. | Celková dem.hmot.
Díl: | M21 | Elektromontáže | [9 empty] | 1
1 | 210010065R00 | Trubka ocelová závitová uložená pevně, 36 mm | m | 23 | 0 | 0 | 0 | 0 | 0 | 0 |  | 2 | 1 | 9 | 9 | 4 | 0 | 0 | 0 | 0 | 0 | 1 | 9
2 | 210010073R00 | Trubka pancéřová z PH,ulož.volně/pod omítku, 21 mm | m | 6 | 0 | 0 | 0 | 0 | 0 | 0 |  | 2 | 1 | 9 | 9 | 4 | 0 | 0 | 0 | 0 | 0 | 1 | 9
3 | 210010101R00 | Lišta z PH bez krabic,ulož. pevně,LV 18 | m | 15 | 0 | 0 | 0 | 0 | 0 | 0 |  | 2 | 1 | 9 | 9 | 4 | 0 | 0 | 0 | 0 | 0 | 1 | 9
4 | 210010102R00 | Lišta z PH bez krabic,ulož. pevně,LV 24 | m | 23 | 0 | 0 | 0 | 0 | 0 | 0 |  | 2 | 1 | 9 | 9 | 4 | 0 | 0 | 0 | 0 | 0 | 1 | 9
5 | 210010105R00 | Lišta z PH bez krabic,ulož. pevně,LH 40x40 | m | 28 | 0 | 0 | 0 | 0 | 0 | 0 |  | 2 | 1 | 9 | 9 | 4 | 0 | 0 | 0 | 0 | 0 | 1 | 9
6 | 210010351R00 | Rozvodka krabicová z lis. izol. IP 54 do 4 mm2 | kus | 3 | 0 | 0 | 0 | 0 | 0 | 0 |  | 2 | 1 | 9 | 9 | 4 | 0 | 0 | 0 | 0 | 0 | 1 | 9
7 | 210020303R00 | Žlab kabelový drátěný s přísluš., 60/50 mm | m | 33 | 0 | 0 | 0 | 0 | 0 | 0 |  | 2 | 1 | 0 | 0 | 4 | 0 | 0 | 0 | 0 | 0 | 1 | 0
8 | 210020652R00 | Konstrukce ocelová nosná pro zařízení do 10 kg D+M | kus | 5 | 0 | 0 | 0 | 0 | 0 | 0 |  | 2 | 1 | 9 | 9 | 4 | 0 | 0 | 0 | 0 | 0 | 1 | 9
9 | 210020654R00 | Konstrukce ocelová nosná pro zařízení do 100 kg D+M | kus | 3 | 0 | 0 | 0 | 0 | 0 | 0 |  | 2 | 1 | 9 | 9 | 4 | 0 | 0 | 0 | 0 | 0 | 1 | 9
10 | 210020952RT1 | Tabulka výstražná z polystyrénu formát A2 - A5 včetně dodávky štítku | kus | 4 | 0 | 0 | 0 | 0 | 0 | 0 |  | 2 | 1 | 9 | 9 | 4 | 0 | 0 | 0 | 0 | 0 | 1 | 9
|  | č.v.E1:4 |  | 4 | [6 empty] | č.v.E1:4
11 | 210100101R00 | Ukončení drátů a lan Cu, Al - 1 žíla do 16 mm2 | kus | 14 | 0 | 0 | 0 | 0 | 0 | 0 |  | 2 | 1 | 9 | 9 | 4 | 0 | 0 | 0 | 0 | 0 | 1 | 9
12 | 210100102R00 | Ukončení drátů a lan Cu, Al - 1 žíla do 50 mm2 | kus | 12 | 0 | 0 | 0 | 0 | 0 | 0 |  | 2 | 1 | 9 | 9 | 4 | 0 | 0 | 0 | 0 | 0 | 1 | 9
13 | 210100258R00 | Ukončení celoplast. kabelů zákl./pás.do 5x4 mm2 | kus | 16 | 0 | 0 | 0 | 0 | 0 | 0 |  | 2 | 1 | 9 | 9 | 4 | 0 | 0 | 0 | 0 | 0 | 1 | 9
14 | 210100259R00 | Ukončení celoplast. kabelů zákl./pás.do 5x10 mm2 | kus | 4 | 0 | 0 | 0 | 0 | 0 | 0 |  | 2 | 1 | 9 | 9 | 4 | 0 | 0 | 0 | 0 | 0 | 1 | 9
15 | 210110021R00 | Spínač nástěnný jednopól.- řaz. 1, venkovní IP54 | kus | 1 | 0 | 0 | 0 | 0 | 0 | 0 |  | 2 | 1 | 9 | 9 | 4 | 0 | 0 | 0 | 0 | 0 | 1 | 9
16 | 210111031 | Zásuvka 230V/16A IP54 | kus | 2 | 0 | 0 | 0 | 0 | 0 | 0 |  | 2 | 1 | 9 | 9 | 4 | 0 | 0 | 0 | 0 | 0 | 1 | 9
17 | 210190001R00 | Montáž celoplechových rozvodnic do váhy 20 kg | kus | 1 | 0 | 0 | 0 | 0 | 0 | 0 |  | 2 | 1 | 9 | 9 | 4 | 0 | 0 | 0 | 0 | 0 | 1 | 9
|  | č.v.E-1:1 |  | 1 | [6 empty] | č.v.E-1:1
18 | 210201039R00 | Svítidlo zářivkové 2x36 W strop. IP54 | kus | 4 | 0 | 0 | 0 | 0 | 0 | 0 |  | 2 | 1 | 9 | 9 | 4 | 0 | 0 | 0 | 0 | 0 | 1 | 9
19 | 210220321RT1 | Svorka na potrubí Bernard, včetně Cu pásku včetně dodávky svorky + Cu pásku | kus | 6 | 0 | 0 | 0 | 0 | 0 | 0 |  | 2 | 1 | 9 | 9 | 4 | 0 | 0 | 0 | 0 | 0 | 1 | 9
|  | č.v.E-1,2 :6 |  | 6 | [6 empty] | č.v.E-1,2 :6
20 | 210800547R00 | Vodič nn a vn CY 6 mm2 uložený pevně | m | 16 | 0 | 0 | 0 | 0 | 0 | 0 |  | 2 | 1 | 9 | 9 | 4 | 0 | 0 | 0 | 0 | 0 | 1 | 9
21 | 210800548R00 | Vodič nn a vn CY 10 mm2 uložený pevně | m | 20 | 0 | 0 | 0 | 0 | 0 | 0 |  | 2 | 1 | 9 | 9 | 4 | 0 | 0 | 0 | 0 | 0 | 1 | 9
|  | č.v.E-1,2:20 |  | 20 | [6 empty] | č.v.E-1,2:20
22 | 210800549R00 | Vodič nn a vn CY 16 mm2 uložený pevně | m | 2 | 0 | 0 | 0 | 0 | 0 | 0 |  | 2 | 1 | 9 | 9 | 4 | 0 | 0 | 0 | 0 | 0 | 1 | 9
23 | 210800650R00 | Vodič nn a vn CY 35 mm2 uložený pevně | m | 60 | 0 | 0 | 0 | 0 | 0 | 0 |  | 2 | 1 | 9 | 9 | 4 | 0 | 0 | 0 | 0 | 0 | 1 | 9
|  | č.v.E-2:60 |  | 60 | [6 empty] | č.v.E-2:60
24 | 210800651R00 | Vodič nn a vn CY 50 mm2 uložený pevně | m | 24 | 0 | 0 | 0 | 0 | 0 | 0 |  | 2 | 1 | 9 | 9 | 4 | 0 | 0 | 0 | 0 | 0 | 1 | 9
25 | 210810041R00 | Kabel CYKY-m 750 V 2 x 1,5 mm2 pevně uložený | m | 10 | 0 | 0 | 0 | 0 | 0 | 0 |  | 2 | 1 | 9 | 9 | 4 | 0 | 0 | 0 | 0 | 0 | 1 | 9
|  | č.v.E-1:10 |  | 10 | [6 empty] | č.v.E-1:10
26 | 210810045R00 | Kabel CYKY-m 750 V 3 x 1,5 mm2 pevně uložený | m | 36 | 0 | 0 | 0 | 0 | 0 | 0 |  | 2 | 1 | 9 | 9 | 4 | 0 | 0 | 0 | 0 | 0 | 1 | 9
|  | č.v.E-1:36 |  | 36 | [6 empty] | č.v.E-1:36
27 | 210810046R00 | Kabel CYKY-m 750 V 3 x 2,5 mm2 pevně uložený | m | 28 | 0 | 0 | 0 | 0 | 0 | 0 |  | 2 | 1 | 9 | 9 | 4 | 0 | 0 | 0 | 0 | 0 | 1 | 9
|  | č.v.E-1:22 |  | 22 | [6 empty] | č.v.E-1:22
28 | 210810053R00 | Kabel CYKY-m 750 V 4 x 10 mm2 pevně uložený | m | 6 | 0 | 0 | 0 | 0 | 0 | 0 |  | 2 | 1 | 9 | 9 | 4 | 0 | 0 | 0 | 0 | 0 | 1 | 9
|  | č.v.E-2:6 |  | 6 | [6 empty] | č.v.E-2:6
29 | 210810054R00 | Kabel CYKY-m 750 V 5 x 10 mm2 pevně uložený | m | 26 | 0 | 0 | 0 | 0 | 0 | 0 |  | 2 | 1 | 9 | 9 | 4 | 0 | 0 | 0 | 0 | 0 | 1 | 9
30 | 211010006RT1 | Osazení hmoždinky do ostrých cihel/kamene, HM10včetně dodávky hmoždinky | kus | 120 | 0 | 0 | 0 | 0 | 0 | 0 |  | 2 | 1 | 9 | 9 | 4 | 0 | 0 | 0 | 0 | 0 | 1 | 9
|  | č.v.E-1,2:120 |  | 120 | [6 empty] | č.v.E-1,2:120
31 | 210 | likvidace demontované el.instalace | kpl | 1 | 0 | 0 | 0 | 0 |  | 0 |  | 2 | 12 | 0 | 31 | 4 | 0 | 0 | 0 | 0 | 0 | 12 | 0
32 | 342 | M+D rozvodnice RSM1.1 | kus | 1 | 0 | 0 | 0 | 0 |  | 0 |  | 2 | 12 | 0 | 32 | 4 | 0 | 0 | 0 | 0 | 0 | 12 | 0
|  | č.v.E-4:1 |  | 1 | [6 empty] | č.v.E-4:1
33 | 343 | M+D rozvodnice HUP dle č.v. E-2 | kus | 1 | 0 | 0 | 0 | 0 |  | 0 |  | 2 | 12 | 0 | 33 | 4 | 0 | 0 | 0 | 0 | 0 | 12 | 0
34 | 344 | M+D rozvodnice KR+MaR | kus | 1 | 0 | 0 | 0 | 0 |  | 0 |  | 2 | 12 | 0 | 34 | 4 | 0 | 0 | 0 | 0 | 0 | 12 | 0
|  | č.v.E-5:1 |  | 1 | [6 empty] | č.v.E-5:1
35 | 345 | úprava rozvodnice RSM1 | kus | 1 | 0 | 0 | 0 | 0 |  | 0 |  | 2 | 12 | 0 | 35 | 4 | 0 | 0 | 0 | 0 | 0 | 12 | 0
|  | č.v.E-3:1 |  | 1 | [6 empty] | č.v.E-3:1
36 | 34535560 | Spínač do vlhka IP54 | kus | 1 | 0 | 0 | 0 | 0 |  | 0 |  | 2 | 3 | 9 | 34535560 | 3 | 0 | 0 | 0 | 0 | 0 | 3 | 9
37 | 34551485 | Zásuvka krytá pro vlhké prostředí 10/16A IP54 | kus | 2 | 0 | 0 | 0 | 0 |  | 0 |  | 2 | 3 | 9 | 34551485 | 3 | 0 | 0 | 0 | 0 | 0 | 3 | 9
38 | 34571428 | Krabice elektroinstalační plastová 645511 | kus | 3 | 0 | 0 | 0 | 0 |  | 0 |  | 2 | 3 | 9 | 34571428 | 3 | 0 | 0 | 0 | 0 | 0 | 3 | 9
39 | 348241106 | Svítidlo podhled.zářivkové ,2x36W IP 54 | kus | 4 | 0 | 0 | 0 | 0 |  | 0 |  | 2 | 3 | 9 | 348241106 | 3 | 0 | 0 | 0 | 0 | 0 | 3 | 9
40 | 55347390 | Žlab kabelový drátěný 60/50 | kus | 33 | 0 | 0 | 0 | 0 |  | 0 |  | 2 | 4 | 9 | 55347390 | 4 | 0 | 0 | 0 | 0 | 0 | 4 | 9
41 | 34111000 | Kabel silový s Cu jádrem 750 V CYKY 2 Ax 1,5 mm2 | m | 10 | 0 | 0 | 0 | 0 |  | 0 |  | 2 | 4 | 9 | 34111000 | 4 | 0 | 0 | 0 | 0 | 0 | 4 | 9
42 | 34111032 | Kabel silový s Cu jádrem 750 V CYKY 3 J x 1,5 mm2 | m | 36 | 0 | 0 | 0 | 0 |  | 0 |  | 2 | 4 | 9 | 34111032 | 4 | 0 | 0 | 0 | 0 | 0 | 4 | 9
43 | 34111038 | Kabel silový s Cu jádrem 750 V CYKY 3 J x 2,5 mm2 | m | 28 | 0 | 0 | 0 | 0 |  | 0 |  | 2 | 4 | 9 | 34111038 | 4 | 0 | 0 | 0 | 0 | 0 | 4 | 9
44 | 34111076 | Kabel silový s Cu jádrem 750 V CYKY 4B x10 mm2 | m | 6 | 0 | 0 | 0 | 0 |  | 0 |  | 2 | 4 | 9 | 34111076 | 4 | 0 | 0 | 0 | 0 | 0 | 4 | 9
45 | 34111101 | Kabel silový s Cu jádrem 750 V CYKY 5J x 10 mm2 | m | 26 | 0 | 0 | 0 | 0 |  | 0 |  | 2 | 4 | 9 | 34111101 | 4 | 0 | 0 | 0 | 0 | 0 | 4 | 9
46 | 34140966 | Vodič silový CY zelenožlutý 6,00 mm2 - drát | m | 16 | 0 | 0 | 0 | 0 |  | 0 |  | 2 | 4 | 9 | 34140966 | 4 | 0 | 0 | 0 | 0 | 0 | 4 | 9
47 | 34140967 | Vodič silový CY zelenožlutý 10,00 mm2 - drát | m | 20 | 0 | 0 | 0 | 0 |  | 0 |  | 2 | 4 | 9 | 34140967 | 4 | 0 | 0 | 0 | 0 | 0 | 4 | 9
48 | 34140968 | Vodič silový CY zelenožlutý 16,00 mm2 - drát | m | 2 | 0 | 0 | 0 | 0 |  | 0 |  | 2 | 4 | 9 | 34140968 | 4 | 0 | 0 | 0 | 0 | 0 | 4 | 9
49 | 34140970 | Vodič silový CY zelenožlutý 35,00 mm2 | m | 60 | 0 | 0 | 0 | 0 |  | 0 |  | 2 | 4 | 9 | 34140970 | 4 | 0 | 0 | 0 | 0 | 0 | 4 | 9
|  | 60 |  | 60 | [6 empty] | 60
50 | 34142162 | Vodič silový CY 50 mm2 | m | 24 | 0 | 0 | 0 | 0 |  | 0 |  | 2 | 4 | 9 | 34142162 | 4 | 0 | 0 | 0 | 0 | 0 | 4 | 9
51 | 34571106 | Trubka pancéřová pevná z PH 8021 dl. 3 m | m | 6 | 0 | 0 | 0 | 0 |  | 0 |  | 2 | 4 | 9 | 34571106 | 4 | 0 | 0 | 0 | 0 | 0 | 4 | 9
52 | 34572105 | Lišta vkládací z PVC délka 3 m LV 18x13 | m | 15 | 0 | 0 | 0 | 0 |  | 0 |  | 2 | 4 | 9 | 34572105 | 4 | 0 | 0 | 0 | 0 | 0 | 4 | 9
53 | 34572109 | Lišta vkládací z PVC délka 3 m LV 24x22 | m | 23 | 0 | 0 | 0 | 0 |  | 0 |  | 2 | 4 | 9 | 34572109 | 4 | 0 | 0 | 0 | 0 | 0 | 4 | 9
54 | 34572177 | Lišta hranatá LHD 40x40, délka 3m | m | 28 | 0 | 0 | 0 | 0 |  | 0 |  | 2 | 4 | 9 | 34572177 | 4 | 0 | 0 | 0 | 0 | 0 | 4 | 9
55 | 900 RT2 | Hzs -sekání Práce v tarifní třídě 5 zednické práce | h | 16 | 0 | 0 | 0 | 0 |  | 0 |  | 2 | 10 | 0 | 8 | 5 | 0 | 0 | 0 | 0 | 0 | 10 | 0
56 | 900 RT5 | demontáže stávající el.instalace Práce v tarifní třídě 8 | hod | 25 | 0 | 0 | 0 | 0 |  | 0 |  | 2 | 10 | 9 | 8 | 5 | 0 | 0 | 0 | 0 | 0 | 10 | 9
57 | 905 R01 | Hzs-revize provoz.souboru a st.obj. Revize | h | 16 | 0 | 0 | 0 | 0 |  | 0 |  | 2 | 10 | 0 | 8 | 5 | 0 | 0 | 0 | 0 | 0 | 10 | 0
58 | 905 R02 | Hzs-revize provoz.souboru a st.obj. vypnutí a zapnutí | h | 12 | 0 | 0 | 0 | 0 |  | 0 |  | 2 | 10 | 0 | 8 | 5 | 0 | 0 | 0 | 0 | 0 | 10 | 0
59 | 203 R00 | Zednické výpomoci M 21 podle čl. 13-5a | % | 923.6682 | 0 | 0 | 0 | 0 |  | 0 |  | 2 | 9 | 18 | 4 | 4 | 0 | 0 | 0 | 0 | 0 | 9 | 18
60 | 112 R00 | Mimostaveništní doprava čl.8-3b | % | 61.674 | 0 | 0 | 0 | 0 |  | 0 |  | 2 | 9 | 13 | 4 | 3 | 0 | 0 | 0 | 0 | 0 | 9 | 13
61 | 142 R00 | Přirážka za prořez kabelů | % | 230.0472 | 0 | 0 | 0 | 0 |  | 0 |  | 2 | 9 | 17 | 4 | 4 | 0 | 0 | 0 | 0 | 0 | 9 | 17
62 | 205 R00 | Zednické výpomoci M 21 podle čl.13-5c | % | 935.1706 | 0 | 0 | 0 | 0 |  | 0 |  | 2 | 9 | 18 | 4 | 4 | 0 | 0 | 0 | 0 | 0 | 9 | 18
63 | 141 R00 | Přirážka za podružný materiál M 21 | % | 230.0472 | 0 | 0 | 0 | 0 |  | 0 |  | 2 | 9 | 17 | 4 | 4 | 0 | 0 | 0 | 0 | 0 | 9 | 17
64 | 971033161R00 | Vybourání otvorů zeď cihel. d=6 cm, tl. 60 cm, MVC | kus | 6 | 0 | 0 | 0.00067 | 0.00402 | -0.002 | -0.012 |  | 2 | 1 | 1 | 1 | 4 | 0 | 0 | 0 | 0 | 0 | 1 | 1
65 | 210220301R00 | Svorka hromosvodová do 2 šroubů /SS, SZ, SO/ | kus | 1 | 0 | 0 | 0 | 0 | 0 | 0 |  | 2 | 1 | 9 | 9 | 4 | 0 | 0 | 0 | 0 | 0 | 1 | 9
66 | 210220302R00 | Svorka hromosvodová nad 2 šrouby /ST, SP, | kus | 6 | 0 | 0 | 0 | 0 | 0 | 0 |  | 2 | 1 | 9 | 9 | 4 | 0 | 0 | 0 | 0 | 0 | 1 | 9
67 | 35441925 | Svorka zkušební SZ | kus | 1 | 0 | 0 | 0 | 0 |  | 0 |  | 2 | 4 | 9 | 35441925 | 4 | 0 | 0 | 0 | 0 | 0 | 4 | 9
68 | 35441930 | Svorka na trouby ST | kus | 6 | 0 | 0 | 0 | 0 |  | 0 |  | 2 | 4 | 9 | 35441930 | 4 | 0 | 0 | 0 | 0 | 0 | 4 | 9
| Celkem za | M21 Elektromontáže |  |  |  | 0 |  | 0.00402 |  | -0.012 |  | 4 |  |  |  |  | 0 | 0 | 0 | 0 | 0

## F 1.1 F 1.4.5 KL
SLEPÝ ROZPOČET
Rozpočet |  | F 1.4.5 | Měření a regulace | JKSO
Objekt |  |  |  | SKP
F 1.1 |  | rekonstrukce kotelny |  | Měrná jednotka
Stavba |  |  |  | Počet jednotek
1 |  | SZŠ,MŠ a PŠ- Rekonstrukce kotelny |  | Náklady na m.j. | 0
Projektant |  | Proj.a inž.činnost-Ing.L.Bačovský |  | Typ rozpočtu
Zpracovatel projektu
Objednatel |  | Pardubický kraj,Komenského nám.125,Pardubice
Dodavatel |  |  |  | Zakázkové číslo
Rozpočtoval |  |  |  | Počet listů
ROZPOČTOVÉ NÁKLADY
Základní rozpočtové náklady |  |  | Ostatní rozpočtové náklady
| HSV celkem | 0 | 0 |  | 0
Z | PSV celkem | 0
R | M práce celkem | 0
N | M dodávky celkem | 0
ZRN celkem |  | 0
HZS |  | 0
ZRN+HZS |  | 0 | Ostatní náklady neuvedené |  | 0
ZRN+ost.náklady+HZS |  | 0 | Ostatní náklady celkem |  | 0
Vypracoval |  |  | Za zhotovitele | Za objednatele
Jméno : |  |  | Jméno : | Jméno :
Datum : |  |  | Datum : | Datum :
Podpis : |  |  | Podpis: | Podpis:
Základ pro DPH |  | 21 | % | 0
DPH |  | 21 | % | 0
Základ pro DPH |  | 0 | % | 0
DPH |  | 0 | % | 0
CENA ZA OBJEKT CELKEM |  |  |  | 0
Poznámka :

## F 1.1 F 1.4.5 Rek
Stavba : |  | 1 SZŠ,MŠ a PŠ- Rekonstrukce kotelny |  |  | Rozpočet : | F 1.4.5
Objekt : |  | F 1.1 rekonstrukce kotelny |  |  | Měření a regulace
REKAPITULACE STAVEBNÍCH DÍLŮ
| Stavební díl |  | HSV | PSV | Dodávka | Montáž | HZS
M21R2 | Rozvaděč RMa3 |  | 0 | 0 | 0 | 0 | 0
M21R3 | PŘÍSTROJE MIMO ROZVADĚČE - MaR |  | 0 | 0 | 0 | 0 | 0
M21R2 | Rozvaděč RMa3 |  | 0 | 0 | 0 | 0 | 0
M530 | Kabelové ztrasy |  | 0 | 0 | 0 | 0 | 0
M538 | Montáže |  | 0 | 0 | 0 | 0 | 0
M541 | SW VYBAVENÍ ROZVADĚČE MaR |  | 0 | 0 | 0 | 0 | 0
| CELKEM OBJEKT |  | 0 | 0 | 0 | 0 | 0
VEDLEJŠÍ ROZPOČTOVÉ NÁKLADY
Název VRN |  |  | Kč | % | Základna |  | Kč
[5 empty] | 0 |  | 0 | 8
| CELKEM VRN |  |  |  |  | 0

## F 1.1 F 1.4.5 Pol
Slepý rozpočet
Stavba : |  | 1 SZŠ,MŠ a PŠ- Rekonstrukce kotelny |  | Rozpočet: | F 1.4.5
Objekt : |  | F 1.1 rekonstrukce kotelny |  | Měření a regulace
P.č. | Číslo položky | Název položky | MJ | množství | cena / MJ | celkem (Kč) | Jednotková hmotnost | Celková hmotnost | Jednotková dem.hmot. | Celková dem.hmot.
Díl: | M21R2 | Rozvaděč RMa3 | [8 empty] | 1
1 | RSA 1,5 | svorka bílá 1,5 mm | ks | 65 | 0 | 0 | 0 | 0 |  | 0 | 2 | 12 | 0 | 45 | 4 | 0 | 0 | 0 | 0 | 0 | 12 | 0
2 | RSA 1,5 KP | koncová přepážka | ks | 6 | 0 | 0 | 0 | 0 |  | 0 | 2 | 12 | 0 | 46 | 4 | 0 | 0 | 0 | 0 | 0 | 12 | 0
3 | RSA 4 | svorka bílá 4 mm | ks | 30 | 0 | 0 | 0 | 0 |  | 0 | 2 | 12 | 0 | 47 | 4 | 0 | 0 | 0 | 0 | 0 | 12 | 0
4 | RSPA 4 | nosič trubičkové pojistky | ks | 22 | 0 | 0 | 0 | 0 |  | 0 | 2 | 12 | 0 | 48 | 4 | 0 | 0 | 0 | 0 | 0 | 12 | 0
5 | PRECON 5202B | elektrojiskrově bezpečné relé | ks | 1 | 0 | 0 | 0 | 0 |  | 0 | 2 | 12 | 0 | 49 | 4 | 0 | 0 | 0 | 0 | 0 | 12 | 0
6 | 0,5A | pojistka trubičková 0,5A | ks | 2 | 0 | 0 | 0 | 0 |  | 0 | 2 | 12 | 0 | 50 | 4 | 0 | 0 | 0 | 0 | 0 | 12 | 0
7 | 1A | pojistka trubičková 1A | ks | 1 | 0 | 0 | 0 | 0 |  | 0 | 2 | 12 | 0 | 51 | 4 | 0 | 0 | 0 | 0 | 0 | 12 | 0
8 | VS116K | pomocné relé na DIN lištu | ks | 6 | 0 | 0 | 0 | 0 |  | 0 | 2 | 12 | 0 | 52 | 4 | 0 | 0 | 0 | 0 | 0 | 12 | 0
9 | ES2012 | silové relé na DIN lištu | ks | 9 | 0 | 0 | 0 | 0 |  | 0 | 2 | 12 | 0 | 53 | 4 | 0 | 0 | 0 | 0 | 0 | 12 | 0
10 | EXU-I-7K-41 | univerzální vstupní jednotka (16x vstup) | ks | 1 | 0 | 0 | 0 | 0 |  | 0 | 2 | 12 | 0 | 54 | 4 | 0 | 0 | 0 | 0 | 0 | 12 | 0
11 | EXU-0-300-60 | jednotka analog. výstupů (8x AO) | ks | 2 | 0 | 0 | 0 | 0 |  | 0 | 2 | 12 | 0 | 55 | 4 | 0 | 0 | 0 | 0 | 0 | 12 | 0
12 | EXU-0-300-50 | jednotka digitálních. výstupů (8x DO) | ks | 2 | 0 | 0 | 0 | 0 |  | 0 | 2 | 12 | 0 | 56 | 4 | 0 | 0 | 0 | 0 | 0 | 12 | 0
13 | SYU-D-7K-41/ | poruchová signalizace | ks | 1 | 0 | 0 | 0 | 0 |  | 0 | 2 | 12 | 0 | 57 | 4 | 0 | 0 | 0 | 0 | 0 | 12 | 0
14 | Phoenix | terminál řídícího systému | ks | 1 | 0 | 0 | 0 | 0 |  | 0 | 2 | 12 | 0 | 58 | 4 | 0 | 0 | 0 | 0 | 0 | 12 | 0
15 | PK | pomocný kontakt jističe | ks | 10 | 0 | 0 | 0 | 0 |  | 0 | 2 | 12 | 0 | 59 | 4 | 0 | 0 | 0 | 0 | 0 | 12 | 0
16 | MB230 | bzučák 230V, 50Hz | ks | 1 | 0 | 0 | 0 | 0 |  | 0 | 2 | 12 | 0 | 60 | 4 | 0 | 0 | 0 | 0 | 0 | 12 | 0
17 | N7 | přípojnice N | ks | 2 | 0 | 0 | 0 | 0 |  | 0 | 2 | 12 | 0 | 61 | 4 | 0 | 0 | 0 | 0 | 0 | 12 | 0
18 | PE7 | přípojnice PE | ks | 2 | 0 | 0 | 0 | 0 |  | 0 | 2 | 12 | 0 | 62 | 4 | 0 | 0 | 0 | 0 | 0 | 12 | 0
19 | 01 | rozvaděč 800x1200x400 IP56/20 | ks | 1 | 0 | 0 | 0 | 0 |  | 0 | 2 | 12 | 0 | 103 | 4 | 0 | 0 | 0 | 0 | 0 | 12 | 0
20 | DA275 - DF10 | svodič přepětí - třída D | ks | 1 | 0 | 0 | 0 | 0 |  | 0 | 2 | 12 | 0 | 63 | 4 | 0 | 0 | 0 | 0 | 0 | 12 | 0
21 | CYA 1 žlutý | vodič | m | 35 | 0 | 0 | 0 | 0 |  | 0 | 2 | 12 | 0 | 64 | 4 | 0 | 0 | 0 | 0 | 0 | 12 | 0
22 | CYA 1,5 čern | vodič | m | 30 | 0 | 0 | 0 | 0 |  | 0 | 2 | 12 | 0 | 65 | 4 | 0 | 0 | 0 | 0 | 0 | 12 | 0
23 | CYA 1,5 modr | vodič | m | 15 | 0 | 0 | 0 | 0 |  | 0 | 2 | 12 | 0 | 66 | 4 | 0 | 0 | 0 | 0 | 0 | 12 | 0
24 | CYA 1,5 žlut | vodič | m | 10 | 0 | 0 | 0 | 0 |  | 0 | 2 | 12 | 0 | 67 | 4 | 0 | 0 | 0 | 0 | 0 | 12 | 0
25 | CYA 2,5 čern | vodič | m | 3 | 0 | 0 | 0 | 0 |  | 0 | 2 | 12 | 0 | 68 | 4 | 0 | 0 | 0 | 0 | 0 | 12 | 0
26 | CYA 2,5 modr | vodič | m | 1 | 0 | 0 | 0 | 0 |  | 0 | 2 | 12 | 0 | 69 | 4 | 0 | 0 | 0 | 0 | 0 | 12 | 0
27 | CYA 2,5 žlut | vodič | m | 1 | 0 | 0 | 0 | 0 |  | 0 | 2 | 12 | 0 | 70 | 4 | 0 | 0 | 0 | 0 | 0 | 12 | 0
28 | drátování ro | vystrojení rozvaděče | ks | 1 | 0 | 0 | 0 | 0 |  | 0 | 2 | 12 | 0 | 71 | 4 | 0 | 0 | 0 | 0 | 0 | 12 | 0
29 | popisky | návlečky, popisy přístrojů | ks | 85 | 0 | 0 | 0 | 0 |  | 0 | 2 | 12 | 0 | 72 | 4 | 0 | 0 | 0 | 0 | 0 | 12 | 0
30 | revize, ates | revize, atest | ks | 1 | 0 | 0 | 0 | 0 |  | 0 | 2 | 12 | 0 | 73 | 4 | 0 | 0 | 0 | 0 | 0 | 12 | 0
31 | IHS-95-Y | signálka žlutá | ks | 2 | 0 | 0 | 0 | 0 |  | 0 | 2 | 12 | 0 | 74 | 4 | 0 | 0 | 0 | 0 | 0 | 12 | 0
32 | DIN lišta | nosná lišta TS | ks | 6 | 0 | 0 | 0 | 0 |  | 0 | 2 | 12 | 0 | 75 | 4 | 0 | 0 | 0 | 0 | 0 | 12 | 0
33 | RSA 4 KP | koncová přepážka | ks | 6 | 0 | 0 | 0 | 0 |  | 0 | 2 | 12 | 0 | 76 | 4 | 0 | 0 | 0 | 0 | 0 | 12 | 0
34 | RSA L-15 | koncová svěrka | ks | 6 | 0 | 0 | 0 | 0 |  | 0 | 2 | 12 | 0 | 77 | 4 | 0 | 0 | 0 | 0 | 0 | 12 | 0
35 | štítek 1 | popisový štítek svorkovnice | ks | 15 | 0 | 0 | 0 | 0 |  | 0 | 2 | 12 | 0 | 78 | 4 | 0 | 0 | 0 | 0 | 0 | 12 | 0
36 | štítek 2 | popisový štítek svorky | ks | 80 | 0 | 0 | 0 | 0 |  | 0 | 2 | 12 | 0 | 79 | 4 | 0 | 0 | 0 | 0 | 0 | 12 | 0
37 | MS 1-0-2 | přepínač A-0-R | ks | 6 | 0 | 0 | 0 | 0 |  | 0 | 2 | 12 | 0 | 80 | 4 | 0 | 0 | 0 | 0 | 0 | 12 | 0
38 | DSP-10-15 | napájecí modul | ks | 3 | 0 | 0 | 0 | 0 |  | 0 | 2 | 12 | 0 | 81 | 4 | 0 | 0 | 0 | 0 | 0 | 12 | 0
39 | TRU-9K-41 | řídící jednotka | ks | 1 | 0 | 0 | 0 | 0 |  | 0 | 2 | 12 | 0 | 82 | 4 | 0 | 0 | 0 | 0 | 0 | 12 | 0
40 | IU-9K-I2C | ootický oddělovač sběrnice | ks | 1 | 0 | 0 | 0 | 0 |  | 0 | 2 | 12 | 0 | 83 | 4 | 0 | 0 | 0 | 0 | 0 | 12 | 0
41 | ASN 32/3 | spínač | ks | 1 | 0 | 0 | 0 | 0 |  | 0 | 2 | 12 | 0 | 84 | 4 | 0 | 0 | 0 | 0 | 0 | 12 | 0
42 | LPN 2C/1 | jistič | ks | 4 | 0 | 0 | 0 | 0 |  | 0 | 2 | 12 | 0 | 85 | 4 | 0 | 0 | 0 | 0 | 0 | 12 | 0
43 | LPN 6B/1 | jistič | ks | 2 | 0 | 0 | 0 | 0 |  | 0 | 2 | 12 | 0 | 86 | 4 | 0 | 0 | 0 | 0 | 0 | 12 | 0
44 | LPN 10B/1 | jistič | ks | 7 | 0 | 0 | 0 | 0 |  | 0 | 2 | 12 | 0 | 87 | 4 | 0 | 0 | 0 | 0 | 0 | 12 | 0
45 | LPN 16C/3 | jistič | ks | 1 | 0 | 0 | 0 | 0 |  | 0 | 2 | 12 | 0 | 88 | 4 | 0 | 0 | 0 | 0 | 0 | 12 | 0
46 | šroub PE | zemnící šroub, matice, podložky | ks | 1 | 0 | 0 | 0 | 0 |  | 0 | 2 | 12 | 0 | 89 | 4 | 0 | 0 | 0 | 0 | 0 | 12 | 0
47 | štítek 4 | štítek RMa3 50x120 mm | ks | 1 | 0 | 0 | 0 | 0 |  | 0 | 2 | 12 | 0 | 90 | 4 | 0 | 0 | 0 | 0 | 0 | 12 | 0
| Celkem za | M21R2 Rozvaděč RMa3 |  |  |  | 0 |  | 0 |  | 0 | 4 |  |  |  |  | 0 | 0 | 0 | 0 | 0
Díl: | M21R3 | PŘÍSTROJE MIMO ROZVADĚČE - MaR | [8 empty] | 1
48 | TS-M-U-60-01 | teploměr prostorový do 40°C (HAV) | ks | 1 | 0 | 0 | 0 | 0 |  | 0 | 2 | 12 | 0 | 1 | 4 | 0 | 0 | 0 | 0 | 0 | 12 | 0
| Celkem za | M21R3 PŘÍSTROJE MIMO ROZVADĚČE - MaR |  |  |  | 0 |  | 0 |  | 0 | 4 |  |  |  |  | 0 | 0 | 0 | 0 | 0
Díl: | M21R2 | Rozvaděč RMa3 | [8 empty] | 1
49 | PS-102-400 | snímač tlaku vč. návarku a zkušebního ventilu (HAV) | ks | 1 | 0 | 0 | 0 | 0 |  | 0 | 2 | 12 | 0 | 2 | 4 | 0 | 0 | 0 | 0 | 0 | 12 | 0
50 | TS-M-K-150-0 | teploměr jímkový do 150°C (HAV) včetně jímky | ks | 2 | 0 | 0 | 0 | 0 |  | 0 | 2 | 12 | 0 | 3 | 4 | 0 | 0 | 0 | 0 | 0 | 12 | 0
51 | LS-K-06-10 | snímač hladiny zaplavení (do Rma) (HAV) | ks | 1 | 0 | 0 | 0 | 0 |  | 0 | 2 | 12 | 0 | 4 | 4 | 0 | 0 | 0 | 0 | 0 | 12 | 0
52 | Open-Therm/M | Komunikační modul Open-Therm | ks | 3 | 0 | 0 | 0 | 0 |  | 0 | 2 | 12 | 0 | 5 | 4 | 0 | 0 | 0 | 0 | 0 | 12 | 0
53 | GS-K-2D-01 | čidlo výskytu plynu (HAV) | ks | 2 | 0 | 0 | 0 | 0 |  | 0 | 2 | 12 | 0 | 6 | 4 | 0 | 0 | 0 | 0 | 0 | 12 | 0
54 | TS-M-U-60-01 | teploměr prostorový do 40°C (prov) | ks | 1 | 0 | 0 | 0 | 0 |  | 0 | 2 | 12 | 0 | 7 | 4 | 0 | 0 | 0 | 0 | 0 | 12 | 0
55 | 03 | STOP tlačítko s aretací (HAV) | ks | 1 | 0 | 0 | 0 | 0 |  | 0 | 2 | 12 | 0 | 102 | 4 | 0 | 0 | 0 | 0 | 0 | 12 | 0
56 | TS-M-U-150-0 | teploměr jímkový do 150°C včetně jímky | ks | 13 | 0 | 0 | 0 | 0 |  | 0 | 2 | 12 | 0 | 8 | 4 | 0 | 0 | 0 | 0 | 0 | 12 | 0
57 | PDS-102-160 | snímač diferenčního tlaku vč. návarku a zkušebního ventilu | ks | 4 | 0 | 0 | 0 | 0 |  | 0 | 2 | 12 | 0 | 9 | 4 | 0 | 0 | 0 | 0 | 0 | 12 | 0
58 | VRG 131 +HT2 | směšovací ventil DN 32 s pohonem 24V, kv=16 | ks | 4 | 0 | 0 | 0 | 0 |  | 0 | 2 | 12 | 0 | 10 | 4 | 0 | 0 | 0 | 0 | 0 | 12 | 0
59 | Reed 10 | Snímač pro měřič spotřeby plynu | ks | 1 | 0 | 0 | 0 | 0 |  | 0 | 2 | 12 | 0 | 11 | 4 | 0 | 0 | 0 | 0 | 0 | 12 | 0
60 | H3-DN50 CAN | měřič tepla DN50 kompletní sestava | ks | 1 | 0 | 0 | 0 | 0 |  | 0 | 2 | 12 | 0 | 12 | 4 | 0 | 0 | 0 | 0 | 0 | 12 | 0
61 | Reed 01 | snímač pro vodoměr | ks | 2 | 0 | 0 | 0 | 0 |  | 0 | 2 | 12 | 0 | 13 | 4 | 0 | 0 | 0 | 0 | 0 | 12 | 0
62 | 01 | nespecifikováno | ks | 1 | 0 | 0 | 0 | 0 |  | 0 | 2 | 12 | 0 | 101 | 4 | 0 | 0 | 0 | 0 | 0 | 12 | 0
63 | pomocný mate | šrouby, vruty, hmoždniky | ks | 1 | 0 | 0 | 0 | 0 |  | 0 | 2 | 12 | 0 | 14 | 4 | 0 | 0 | 0 | 0 | 0 | 12 | 0
| Celkem za | M21R2 Rozvaděč RMa3 |  |  |  | 0 |  | 0 |  | 0 | 4 |  |  |  |  | 0 | 0 | 0 | 0 | 0
Díl: | M530 | Kabelové ztrasy | [8 empty] | 1
64 | SONAP | příchytky | ks | 50 | 0 | 0 | 0 | 0 |  | 0 | 2 | 12 | 0 | 15 | 4 | 0 | 0 | 0 | 0 | 0 | 12 | 0
65 | CMSM | 2Ox1,5 | m | 60 | 0 | 0 | 0 | 0 |  | 0 | 2 | 12 | 0 | 16 | 4 | 0 | 0 | 0 | 0 | 0 | 12 | 0
66 | CMSM | 3Jx1,5 | m | 140 | 0 | 0 | 0 | 0 |  | 0 | 2 | 12 | 0 | 17 | 4 | 0 | 0 | 0 | 0 | 0 | 12 | 0
67 | CMSM | 4Jx1 | m | 35 | 0 | 0 | 0 | 0 |  | 0 | 2 | 12 | 0 | 18 | 4 | 0 | 0 | 0 | 0 | 0 | 12 | 0
68 | CYA 6 žluto- | pospojování | m | 120 | 0 | 0 | 0 | 0 |  | 0 | 2 | 12 | 0 | 19 | 4 | 0 | 0 | 0 | 0 | 0 | 12 | 0
69 | FTP3x2x0,5 | komunikace | m | 90 | 0 | 0 | 0 | 0 |  | 0 | 2 | 12 | 0 | 20 | 4 | 0 | 0 | 0 | 0 | 0 | 12 | 0
70 | CYKY | 3Jx1,5 | m | 120 | 0 | 0 | 0 | 0 |  | 0 | 2 | 12 | 0 | 21 | 4 | 0 | 0 | 0 | 0 | 0 | 12 | 0
71 | CYKY | 3Jx2,5 | m | 40 | 0 | 0 | 0 | 0 |  | 0 | 2 | 12 | 0 | 22 | 4 | 0 | 0 | 0 | 0 | 0 | 12 | 0
72 | CYKY | 5Jx2,5 | m | 60 | 0 | 0 | 0 | 0 |  | 0 | 2 | 12 | 0 | 23 | 4 | 0 | 0 | 0 | 0 | 0 | 12 | 0
73 | JQTQ | 2Ox0,8 | m | 180 | 0 | 0 | 0 | 0 |  | 0 | 2 | 12 | 0 | 24 | 4 | 0 | 0 | 0 | 0 | 0 | 12 | 0
74 | Dž 100/50 | drátěný žlab - délka 2,5m vč. přísl. | ks | 14 | 0 | 0 | 0 | 0 |  | 0 | 2 | 12 | 0 | 25 | 4 | 0 | 0 | 0 | 0 | 0 | 12 | 0
75 | pomocný mate | šrouby, podložky, matice atd. | ks | 1 | 0 | 0 | 0 | 0 |  | 0 | 2 | 12 | 0 | 26 | 4 | 0 | 0 | 0 | 0 | 0 | 12 | 0
| Celkem za | M530 Kabelové ztrasy |  |  |  | 0 |  | 0 |  | 0 | 4 |  |  |  |  | 0 | 0 | 0 | 0 | 0
Díl: | M538 | Montáže | [8 empty] | 1
76 | 02 | doprava materiálu | ks | 1 | 0 | 0 | 0 | 0 |  | 0 | 2 | 12 | 0 | 100 | 4 | 0 | 0 | 0 | 0 | 0 | 12 | 0
77 | demontáž | demontáž stávajícího rozvaděče | ks | 1 | 0 | 0 | 0 | 0 |  | 0 | 2 | 12 | 0 | 27 | 4 | 0 | 0 | 0 | 0 | 0 | 12 | 0
78 | demontáž1 | odpojení stávajících kabelů | ks | 40 | 0 | 0 | 0 | 0 |  | 0 | 2 | 12 | 0 | 28 | 4 | 0 | 0 | 0 | 0 | 0 | 12 | 0
79 | demontáž2 | demontáž kabeláží | m | 200 | 0 | 0 | 0 | 0 |  | 0 | 2 | 12 | 0 | 29 | 4 | 0 | 0 | 0 | 0 | 0 | 12 | 0
80 | demontáž3 | demontáž kabelových tras | m | 35 | 0 | 0 | 0 | 0 |  | 0 | 2 | 12 | 0 | 30 | 4 | 0 | 0 | 0 | 0 | 0 | 12 | 0
81 | demontáž4 | demontáž a odpojení čidel, pohonů ... | ks | 35 | 0 | 0 | 0 | 0 |  | 0 | 2 | 12 | 0 | 31 | 4 | 0 | 0 | 0 | 0 | 0 | 12 | 0
82 | upevnění roz | RMa.. | ks | 1 | 0 | 0 | 0 | 0 |  | 0 | 2 | 12 | 0 | 32 | 4 | 0 | 0 | 0 | 0 | 0 | 12 | 0
83 | upevnění zař | upevnění snímačů a čidel | ks | 15 | 0 | 0 | 0 | 0 |  | 0 | 2 | 12 | 0 | 33 | 4 | 0 | 0 | 0 | 0 | 0 | 12 | 0
84 | osazení | návarků | ks | 11 | 0 | 0 | 0 | 0 |  | 0 | 2 | 12 | 0 | 99 | 4 | 0 | 0 | 0 | 0 | 0 | 12 | 0
85 | upevnění zař | osazení pohonů | ks | 4 | 0 | 0 | 0 | 0 |  | 0 | 2 | 12 | 0 | 34 | 4 | 0 | 0 | 0 | 0 | 0 | 12 | 0
86 | upevnění zař | osazení měřičů | ks | 1 | 0 | 0 | 0 | 0 |  | 0 | 2 | 12 | 0 | 35 | 4 | 0 | 0 | 0 | 0 | 0 | 12 | 0
87 | 01 | nespecifikováno | ks | 1 | 0 | 0 | 0 | 0 |  | 0 | 2 | 12 | 0 | 98 | 4 | 0 | 0 | 0 | 0 | 0 | 12 | 0
88 | montáž tras | kabelové žlaby | m | 45 | 0 | 0 | 0 | 0 |  | 0 | 2 | 12 | 0 | 36 | 4 | 0 | 0 | 0 | 0 | 0 | 12 | 0
89 | montáž kabel | příchytky SONAP | m | 150 | 0 | 0 | 0 | 0 |  | 0 | 2 | 12 | 0 | 37 | 4 | 0 | 0 | 0 | 0 | 0 | 12 | 0
90 | protipožární | utěsnění kabelů | ks | 1 | 0 | 0 | 0 | 0 |  | 0 | 2 | 12 | 0 | 38 | 4 | 0 | 0 | 0 | 0 | 0 | 12 | 0
91 | zazdění | prostupů | ks | 3 | 0 | 0 | 0 | 0 |  | 0 | 2 | 12 | 0 | 93 | 4 | 0 | 0 | 0 | 0 | 0 | 12 | 0
92 | montáž | ochranného pospojení | ks | 1 | 0 | 0 | 0 | 0 |  | 0 | 2 | 12 | 0 | 97 | 4 | 0 | 0 | 0 | 0 | 0 | 12 | 0
93 | připojení | kabelů | ks | 105 | 0 | 0 | 0 | 0 |  | 0 | 2 | 12 | 0 | 95 | 4 | 0 | 0 | 0 | 0 | 0 | 12 | 0
94 | pokládka | kabelů | ks | 560 | 0 | 0 | 0 | 0 |  | 0 | 2 | 12 | 0 | 96 | 4 | 0 | 0 | 0 | 0 | 0 | 12 | 0
95 | vysekání | prostupů | ks | 3 | 0 | 0 | 0 | 0 |  | 0 | 2 | 12 | 0 | 94 | 4 | 0 | 0 | 0 | 0 | 0 | 12 | 0
96 | montáž lešení | dle potřeby | ks | 1 | 0 | 0 | 0 | 0 |  | 0 | 2 | 12 | 0 | 39 | 4 | 0 | 0 | 0 | 0 | 0 | 12 | 0
97 | provozní zkoušk | oživení a uvedení do provozu | ks | 1 | 0 | 0 | 0 | 0 |  | 0 | 2 | 12 | 0 | 40 | 4 | 0 | 0 | 0 | 0 | 0 | 12 | 0
98 | hzs | výchozí revize | ks | 1 | 0 | 0 | 0 | 0 |  | 0 | 2 | 12 | 0 | 92 | 4 | 0 | 0 | 0 | 0 | 0 | 12 | 0
| Celkem za | M538 Montáže |  |  |  | 0 |  | 0 |  | 0 | 4 |  |  |  |  | 0 | 0 | 0 | 0 | 0
Díl: | M541 | SW VYBAVENÍ ROZVADĚČE MaR | [8 empty] | 1
99 | software pro | terminál v RMa.. - 94 dat. Bodů | ks | 94 | 0 | 0 | 0 | 0 |  | 0 | 2 | 12 | 0 | 41 | 4 | 0 | 0 | 0 | 0 | 0 | 12 | 0
100 | software viz | dispečink | ks | 1 | 0 | 0 | 0 | 0 |  | 0 | 2 | 12 | 0 | 42 | 4 | 0 | 0 | 0 | 0 | 0 | 12 | 0
101 | instalace so | rozšíření software DIRC – vizualizace | ks | 1 | 0 | 0 | 0 | 0 |  | 0 | 2 | 12 | 0 | 43 | 4 | 0 | 0 | 0 | 0 | 0 | 12 | 0
102 | provozní zko | oživení a uvedení do provozu | ks | 1 | 0 | 0 | 0 | 0 |  | 0 | 2 | 12 | 0 | 44 | 4 | 0 | 0 | 0 | 0 | 0 | 12 | 0
103 | hzs | výchozí revize | ks | 1 | 0 | 0 | 0 | 0 |  | 0 | 2 | 12 | 0 | 91 | 4 | 0 | 0 | 0 | 0 | 0 | 12 | 0
| Celkem za | M541 SW VYBAVENÍ ROZVADĚČE MaR |  |  |  | 0 |  | 0 |  | 0 | 4 |  |  |  |  | 0 | 0 | 0 | 0 | 0