## Uchazeč
Vyplňte následující údaje o Vaší společnosti
Obchodní název
Ulice a č.p.
Místo
PSČ
IČO
DIČ
Kontaktní osoba
telefon, fax
e-mail
Poznámka :
Ve všech listech tohoto souboru můžete měnit pouze buňky s modrým pozadím. Jedná se o tyto údaje : - údaje o firmě - jednotkové ceny položek - u položek typu procentické přesuny hmot zadejte i množství (hodnota je určitým procentem z ceny stavebního dílu nebo jeho části) - připomínky k položkovému zadání

## Stavba
-1
Soupis stavebních prací, dodávek a služeb
| Stavba : |  | R0610 |  | Svitavy
RÚE - Areál Svitavské nemocnice
| Cena bez DPH: |  | 0
| Zadavatel : |  | Pardubický kraj |  |  | IČO : | 70892822
|  |  | Komenského náměstí 125 |  |  | DIČ : | CZ70892822
|  | 53211 | Pardubice
| Projektant : |  | APOLO CZ s.r.o. |  |  | IČO : | 27492851
|  |  | Tyršova 155 |  |  | DIČ : | CZ27492851
|  | 57201 | Polička
Rekapitulace stavebních objektů a provozních souborů
| Číslo a název objektu / provozního souboru |  |  |  |  | JKSO | Počet | Cena
| Ostatní a vedlejší náklady | [5 empty] | 1
| VN, ON | Vedlejší náklady, ostatní náklady |  |  |  |  | 1 | 0
| Stavební objekt | [5 empty] | 3
| F1-01 | Poliklinika |  |  |  | 801.12.0.2 | 2 | 0
| F1-02 | Rehabilitace |  |  |  | 801.19.0.2 | 3 | 0
| F1-03 | Transfuzní stanice |  |  |  | 801.15.0.2 | 2 | 0
| Celkem za stavbu | [6 empty] | 0
| 1. PODMÍNKY PRO ZPRACOVÁNÍ NABÍDKOVÉ CENY | [7 empty] | 1. PODMÍNKY PRO ZPRACOVÁNÍ NABÍDKOVÉ CENY
| Preambule | [7 empty] | Preambule
| Tento soupis stavebních prací, dodávek a služeb je sestaven jako podklad pro zpracování nabídek dodavatelů na veřejnou zakázku na stavební práce a obsahuje podmínky a požadavky zadavatele, za kterých má být zpracována nabídková cena dodavatelů. Účelem tohoto soupisu je zabezpečit obsahovou shodu všech nabídkových cen a usnadnit následné posouzení dodavateli předložených cenových nabídek. | [7 empty] | Tento soupis stavebních prací, dodávek a služeb je sestaven jako podklad pro zpracování nabídek dodavatelů na veřejnou zakázku na stavební práce a obsahuje podmínky a požadavky zadavatele, za kterých má být zpracována nabídková cena dodavatelů. Účelem tohoto soupisu je zabezpečit obsahovou shodu všech nabídkových cen a usnadnit následné posouzení dodavateli předložených cenových nabídek.
| Předpokládá se, že dodavatel před zpracováním cenové nabídky pečlivě prostuduje všechny po-kyny a technické specifikace obsažené v zadávacích podmínkách a bude se jimi při zpracování nabídkové ceny řídit. | [7 empty] | Předpokládá se, že dodavatel před zpracováním cenové nabídky pečlivě prostuduje všechny po-kyny a technické specifikace obsažené v zadávacích podmínkách a bude se jimi při zpracování nabídkové ceny řídit.
| Pokud dodavatel nesplní ve vztahu k nabídkové ceně všechny pokyny nebo pokud neposkytne včas všechny požadované informace a dokumenty, nebo pokud jeho cenová nabídka nebude v každém ohledu odpovídat zadávacím podmínkám, může to mít za důsledek vyřazení nabídky a následné vyloučení uchazeče ze zadávacího řízení. Zadavatel nemůže vzít v úvahu žádnou doda-tečnou výhradu dodavatele k soupisu stavebních prací, dodávek a služeb. Jakákoliv dodatečná výhrada může znamenat vyřazení nabídky a vyloučení dodavatele ze zadávacího řízení. | [7 empty] | Pokud dodavatel nesplní ve vztahu k nabídkové ceně všechny pokyny nebo pokud neposkytne včas všechny požadované informace a dokumenty, nebo pokud jeho cenová nabídka nebude v každém ohledu odpovídat zadávacím podmínkám, může to mít za důsledek vyřazení nabídky a následné vyloučení uchazeče ze zadávacího řízení. Zadavatel nemůže vzít v úvahu žádnou doda-tečnou výhradu dodavatele k soupisu stavebních prací, dodávek a služeb. Jakákoliv dodatečná výhrada může znamenat vyřazení nabídky a vyloučení dodavatele ze zadávacího řízení.
| Zpracovaný soupis stavebních prací, dodávek a služeb je sestaven plně s povinnostmi zadavatele definovanými vyhláškou Ministerstva pro místní rozvoj č.230/2012 Sb. | [7 empty] | Zpracovaný soupis stavebních prací, dodávek a služeb je sestaven plně s povinnostmi zadavatele definovanými vyhláškou Ministerstva pro místní rozvoj č.230/2012 Sb.
| Vymezení některých pojmů | [7 empty] | Vymezení některých pojmů
| Pro účely tohoto svazku zadávací dokumentace (platí i pro ostatní svazky) se rozumí: | [7 empty] | Pro účely tohoto svazku zadávací dokumentace (platí i pro ostatní svazky) se rozumí:
| a) Soupisem stavebních prací dodávek a služeb dokument, ve kterém jsou definovány za-davatelem požadované stavební práce, dodávky a služby v podrobnostech nezbytných pro zpracování cenové nabídky dodavatele. Soupis obsahuje i definici požadovaného množství stavebních prací, dodávek a služeb. | [7 empty] | a) Soupisem stavebních prací dodávek a služeb dokument, ve kterém jsou definovány za-davatelem požadované stavební práce, dodávky a služby v podrobnostech nezbytných pro zpracování cenové nabídky dodavatele. Soupis obsahuje i definici požadovaného množství stavebních prací, dodávek a služeb.
| b) Cenovou soustavou uspořádaný soubor informací o stavebních a montážních pracích, materiálech a výrobcích obsahující zatřídění položek, podrobný popis a měrnou jednotku, způsob měření a další technické a cenové podmínky pro možnost sestavení kalkulace ne-zbytných nákladů a stanovení jednotkové ceny. | [7 empty] | b) Cenovou soustavou uspořádaný soubor informací o stavebních a montážních pracích, materiálech a výrobcích obsahující zatřídění položek, podrobný popis a měrnou jednotku, způsob měření a další technické a cenové podmínky pro možnost sestavení kalkulace ne-zbytných nákladů a stanovení jednotkové ceny.
| c) Ostatními náklady - ekonomicky nutné náklady dodavatele spojené se splněním povin-ností dodavatele vyplývajících z obchodních či jiných podmínek zadávací dokumentace. Patří do nich zejména náklady na vyhotovení dokumentace skutečného provedení stavby, náklady na geodetické zaměření dokončeného díla, náklady spojené s podmínkami pro publicitu projektu, náklady na dílenskou či výrobní dokumentaci apod. | [7 empty] | c) Ostatními náklady - ekonomicky nutné náklady dodavatele spojené se splněním povin-ností dodavatele vyplývajících z obchodních či jiných podmínek zadávací dokumentace. Patří do nich zejména náklady na vyhotovení dokumentace skutečného provedení stavby, náklady na geodetické zaměření dokončeného díla, náklady spojené s podmínkami pro publicitu projektu, náklady na dílenskou či výrobní dokumentaci apod.
| d) Vedlejšími náklady ekonomicky nutné náklady na činností zhotovitele, které nejsou zahr-nuty v položkách soupisu stavebních prací, dodávek nebo služeb, ale se zhotovením stav-by souvisí a jsou pro realizaci stavby nezbytné. Někdy se definují jako vedlejší rozpočtové náklady a zahrnují zejména náklady na vybudování, provoz a odstranění zařízení staveniš-tě. | [7 empty] | d) Vedlejšími náklady ekonomicky nutné náklady na činností zhotovitele, které nejsou zahr-nuty v položkách soupisu stavebních prací, dodávek nebo služeb, ale se zhotovením stav-by souvisí a jsou pro realizaci stavby nezbytné. Někdy se definují jako vedlejší rozpočtové náklady a zahrnují zejména náklady na vybudování, provoz a odstranění zařízení staveniš-tě.
| e) Položkovým rozpočtem dokument odpovídající svým obsahem a strukturou soupisu sta-vebních prací, dodávek a služeb, předaného zadavatelem dodavateli ke zpracování nabídky, v němž dodavatel doplní k jednotlivým položkám stavebních prací, dodávek nebo slu-žeb svoje nabídkové jednotkové ceny a stanoví i celkovou nabídkovou cenu příslušné po-ložky a dále stanoví nabídkové ceny jednotlivých částí soupisu až po celkovou nabídkovou cenu za veškeré stavební práce, dodávky nebo služby, které jsou obsahem soupisu stavebních prací, dodávek a služeb. | [7 empty] | e) Položkovým rozpočtem dokument odpovídající svým obsahem a strukturou soupisu sta-vebních prací, dodávek a služeb, předaného zadavatelem dodavateli ke zpracování nabídky, v němž dodavatel doplní k jednotlivým položkám stavebních prací, dodávek nebo slu-žeb svoje nabídkové jednotkové ceny a stanoví i celkovou nabídkovou cenu příslušné po-ložky a dále stanoví nabídkové ceny jednotlivých částí soupisu až po celkovou nabídkovou cenu za veškeré stavební práce, dodávky nebo služby, které jsou obsahem soupisu stavebních prací, dodávek a služeb.
| f) Profilem zadavatele elektronický nástroj, prostřednictvím kterého zadavatel podle zákona uveřejňuje informace a dokumenty ke svým veřejným zakázkám a který umožňuje neo-mezený a přímý dálkový přístup, a jehož internetová adresa je uveřejněna ve Věstníku ve-řejných zakázek. | [7 empty] | f) Profilem zadavatele elektronický nástroj, prostřednictvím kterého zadavatel podle zákona uveřejňuje informace a dokumenty ke svým veřejným zakázkám a který umožňuje neo-mezený a přímý dálkový přístup, a jehož internetová adresa je uveřejněna ve Věstníku ve-řejných zakázek.
| Cenová soustava | [7 empty] | Cenová soustava
| Použitá cenová soustava | [7 empty] | Použitá cenová soustava
| Soupisy stavebních prací, dodávek a služeb jsou zpracovány kombinací cenové soustavy zpracované společností RTS, a.s., a individuálního popisu. Veškeré položky obsažené v soupise u nichž je definován i příslušný sborník jsou převzaty z cenové soustavy RTS, ostatní položky jsou definovány individuálním popisem. | [7 empty] | Soupisy stavebních prací, dodávek a služeb jsou zpracovány kombinací cenové soustavy zpracované společností RTS, a.s., a individuálního popisu. Veškeré položky obsažené v soupise u nichž je definován i příslušný sborník jsou převzaty z cenové soustavy RTS, ostatní položky jsou definovány individuálním popisem.
| Technické a kvalitativní podmínky z cewnové soustavy RTS | [7 empty] | Technické a kvalitativní podmínky z cewnové soustavy RTS
| Obsah jednotlivých položek, způsob měření a ostatní další podmínky definující obsah a použití jednotlivých položek jsou obsaženy v úvodních ustanoveních příslušných sborníků (viz zařazení u položky), které jsou volně dostupné na elektronické adrese www.cenovasoustava.cz | [7 empty] | Obsah jednotlivých položek, způsob měření a ostatní další podmínky definující obsah a použití jednotlivých položek jsou obsaženy v úvodních ustanoveních příslušných sborníků (viz zařazení u položky), které jsou volně dostupné na elektronické adrese www.cenovasoustava.cz
| Technické a kvalitativní podmínky individuálních položek | [7 empty] | Technické a kvalitativní podmínky individuálních položek
| V soupise jsou vzhledem ke specifikům stavby použity individuální popisy položek (tedy položky neobsažená v cenové soustavě RTS). Jejich technické a kvalitativní podmínky jsou definovány popisem položky. | [7 empty] | V soupise jsou vzhledem ke specifikům stavby použity individuální popisy položek (tedy položky neobsažená v cenové soustavě RTS). Jejich technické a kvalitativní podmínky jsou definovány popisem položky.
| Zvláštní technické a kvalitativní podmínky individuálních položek | [7 empty] | Zvláštní technické a kvalitativní podmínky individuálních položek
| Pro použité položky stavebních prací, které nejsou součástí definované cenové soustavy platí dále následující podmínky: | [7 empty] | Pro použité položky stavebních prací, které nejsou součástí definované cenové soustavy platí dále následující podmínky:
| a) Je-li popsaná individuální položka stavebních prací v textu označena popisem D+M, rozu-mí se tím vždy dodávka a montáž materiálů, prvků či zařízení definovaných popisem po-ložky. | [7 empty] | a) Je-li popsaná individuální položka stavebních prací v textu označena popisem D+M, rozu-mí se tím vždy dodávka a montáž materiálů, prvků či zařízení definovaných popisem po-ložky.
| b) Pokud podle ocenění některých specializovaných řemesel je obvyklé dopočítávat do na-bídkové ceny podíly na přidružené výkony, doplňkové náklady nebo zednické výpomoci či podružný materiál, pak je dodavatel povinen kalkulovat tyto „doplňkové“ náklady přímo do položek soupisu stavebních prací. Soupisy neobsahují pro tyto „doplňkové náklady žádný samostatný popis. | [7 empty] | b) Pokud podle ocenění některých specializovaných řemesel je obvyklé dopočítávat do na-bídkové ceny podíly na přidružené výkony, doplňkové náklady nebo zednické výpomoci či podružný materiál, pak je dodavatel povinen kalkulovat tyto „doplňkové“ náklady přímo do položek soupisu stavebních prací. Soupisy neobsahují pro tyto „doplňkové náklady žádný samostatný popis.
| Závaznost a změna soupisu | [7 empty] | Závaznost a změna soupisu
| Závaznost soupisu | [7 empty] | Závaznost soupisu
| Zadavatelem poskytnuté soupisy jsou pro zpracování nabídkové ceny závazné. Je vyloučeno jakékoliv vyřazení položek ze soupisu, doplnění položek do soupisu, jakýkoliv zásah do popisu položky, změna množství nebo změna jakéhokoliv jiného údaje v soupisu, pokud není dále v těchto podmínkách uvedeno jinak. | [7 empty] | Zadavatelem poskytnuté soupisy jsou pro zpracování nabídkové ceny závazné. Je vyloučeno jakékoliv vyřazení položek ze soupisu, doplnění položek do soupisu, jakýkoliv zásah do popisu položky, změna množství nebo změna jakéhokoliv jiného údaje v soupisu, pokud není dále v těchto podmínkách uvedeno jinak.
| Kontrola soupisu | [7 empty] | Kontrola soupisu
| Zadavatel si je vědom své zákonné odpovědnosti za správnost a úplnost zadávací dokumentace. Přesto, s ohledem na reálný stav a složitost zpracování soupisu doporučuje dodavatelům, aby při zpracování nabídkové ceny prováděli přiměřenou kontrolu soupisu, zda odpovídá ostatním částem zadávací dokumentace. Jakékoliv zjištěné nejasnosti, chyby či doplnění si vyjasnili ještě před podáním nabídky. | [7 empty] | Zadavatel si je vědom své zákonné odpovědnosti za správnost a úplnost zadávací dokumentace. Přesto, s ohledem na reálný stav a složitost zpracování soupisu doporučuje dodavatelům, aby při zpracování nabídkové ceny prováděli přiměřenou kontrolu soupisu, zda odpovídá ostatním částem zadávací dokumentace. Jakékoliv zjištěné nejasnosti, chyby či doplnění si vyjasnili ještě před podáním nabídky.
| Změna soupisu v průběhu lhůty pro podání nabídek | [7 empty] | Změna soupisu v průběhu lhůty pro podání nabídek
| Pokud v důsledku žádostí dodavatelů o dodatečné informace k soupisu dojde k jakékoliv změně předaného soupisu, pak zadavatel předloží opětovně celý nový soupis příslušného stavebního objektu, popřípadě i soupis Ostatních a vedlejších nákladů. Tento nově předaný soupis nahradí v plném rozsahu původně předaný. Dodavatel je pak povinen pro zpracování nabídkové ceny použít tento nově předaný soupis. Původní soupis příslušného stavebního objektu pozbývá předáním nového soupisu platnosti. Pro poskytování dodatečných informací k soupisu platí v celém rozsahu zákonná ustanovení (lhůty a forma) vztahující se k dodatečným informacím k zadávacím podmínkám. Shodný postup platí i v případě, že dodatečné informace k soupisu poskytne zadavatel z vlastního podnětu. | [7 empty] | Pokud v důsledku žádostí dodavatelů o dodatečné informace k soupisu dojde k jakékoliv změně předaného soupisu, pak zadavatel předloží opětovně celý nový soupis příslušného stavebního objektu, popřípadě i soupis Ostatních a vedlejších nákladů. Tento nově předaný soupis nahradí v plném rozsahu původně předaný. Dodavatel je pak povinen pro zpracování nabídkové ceny použít tento nově předaný soupis. Původní soupis příslušného stavebního objektu pozbývá předáním nového soupisu platnosti. Pro poskytování dodatečných informací k soupisu platí v celém rozsahu zákonná ustanovení (lhůty a forma) vztahující se k dodatečným informacím k zadávacím podmínkám. Shodný postup platí i v případě, že dodatečné informace k soupisu poskytne zadavatel z vlastního podnětu.
| Elektronická forma soupisu | [7 empty] | Elektronická forma soupisu
| Elektronická forma soupisu | [7 empty] | Elektronická forma soupisu
| V souladu se zákonem poskytuje zadavatel dodavatelům i elektronickou formu soupisu včetně všech rekapitulací. Elektronická forma soupisu je ve formátu MS EXCEL. | [7 empty] | V souladu se zákonem poskytuje zadavatel dodavatelům i elektronickou formu soupisu včetně všech rekapitulací. Elektronická forma soupisu je ve formátu MS EXCEL.
| Zpracování elektronické formy soupisu | [7 empty] | Zpracování elektronické formy soupisu
| Předaný formát MS EXCEL. Je nepřístupným (uzamčeným) souborem, do kterého dodavatel dopl-ňuje pouze jednotkové ceny ke všem položkám. Ostatní cenové údaje, jako celková cena položky, mezisoučty za stavební či funkční díly nebo součty celkové ceny stavebního objektu, jakož i cena stavby jsou výsledkem matematických operací bez zásahu dodavatele. | [7 empty] | Předaný formát MS EXCEL. Je nepřístupným (uzamčeným) souborem, do kterého dodavatel dopl-ňuje pouze jednotkové ceny ke všem položkám. Ostatní cenové údaje, jako celková cena položky, mezisoučty za stavební či funkční díly nebo součty celkové ceny stavebního objektu, jakož i cena stavby jsou výsledkem matematických operací bez zásahu dodavatele.
| SW produkty pro zpracování nabídkové ceny | [7 empty] | SW produkty pro zpracování nabídkové ceny
| Všechny běžně užívané SW produkty umožňují transport položek ze souboru MS EXCEL do oceňovacích programů a následně po výpočtu nabídkové ceny transport dat zpět do předaného formátu soupisu stavebních prací, dodávek a služeb. Pokud by kterýkoliv dodavatel měl problémy s popsaným postupem, lze na požádání poskytnout soupis stavebních prací ve formátu *.xml, což je formát sjednocující datovou větu pro všechny běžné SW produkty a jejíž obsah je popsán na webových stránkách MMR nebo Svazu podnikatelů ve stavebnictví. | [7 empty] | Všechny běžně užívané SW produkty umožňují transport položek ze souboru MS EXCEL do oceňovacích programů a následně po výpočtu nabídkové ceny transport dat zpět do předaného formátu soupisu stavebních prací, dodávek a služeb. Pokud by kterýkoliv dodavatel měl problémy s popsaným postupem, lze na požádání poskytnout soupis stavebních prací ve formátu *.xml, což je formát sjednocující datovou větu pro všechny běžné SW produkty a jejíž obsah je popsán na webových stránkách MMR nebo Svazu podnikatelů ve stavebnictví.
| Požadavky na způsob zpracování nabídkové ceny | [7 empty] | Požadavky na způsob zpracování nabídkové ceny
| Nabídková cena za splnění veřejné zakázky | [7 empty] | Nabídková cena za splnění veřejné zakázky
| Nabídkovou cenou za splnění veřejné zakázky se rozumí celková cena za každou dílčí část veřejné zakázky samostatně. Nabídková cena musí obsahovat veškeré nutné náklady dodavatele k řádnému provedení stavby včetně ostatních a vedlejších nákladů. | [7 empty] | Nabídkovou cenou za splnění veřejné zakázky se rozumí celková cena za každou dílčí část veřejné zakázky samostatně. Nabídková cena musí obsahovat veškeré nutné náklady dodavatele k řádnému provedení stavby včetně ostatních a vedlejších nákladů.
| Vývoj cen stavebních prací a ostatní rizika | [7 empty] | Vývoj cen stavebních prací a ostatní rizika
| V rámci jednotkových cen stavebních prací, dodávek a služeb definovaných v nabídce dodavatele musí dodavatel zohlednit i očekávaný vývoj cen v národním hospodářství (inflaci) a rovněž i očekávaný vývoj kurzů české měny vůči zahraničním měnám, a to zejména v případě, kdy součástí stavby jsou v soupise dodávky z jiných zemí. | [7 empty] | V rámci jednotkových cen stavebních prací, dodávek a služeb definovaných v nabídce dodavatele musí dodavatel zohlednit i očekávaný vývoj cen v národním hospodářství (inflaci) a rovněž i očekávaný vývoj kurzů české měny vůči zahraničním měnám, a to zejména v případě, kdy součástí stavby jsou v soupise dodávky z jiných zemí.
| Položkový rozpočet | [7 empty] | Položkový rozpočet
| Za soulad položkového rozpočtu s předaným soupisem stavebních prací, dodávek a služeb je odpovědný dodavatel (má se na mysli soulad jak v množství, tak v definované kvalitě). V případě jakéhokoliv nesouladu může hodnotící komise vyžadovat vysvětlení nabídky ve smyslu § 76 odstavec 3 zákona nebo nabídku vyřadit. Povinností dodavatele související s položkovými rozpočty předkládanými v nabídce je, že musí být obsahově, textově a formátem shodné jako předané soupisy stavebních prací, dodávek a služeb. | [7 empty] | Za soulad položkového rozpočtu s předaným soupisem stavebních prací, dodávek a služeb je odpovědný dodavatel (má se na mysli soulad jak v množství, tak v definované kvalitě). V případě jakéhokoliv nesouladu může hodnotící komise vyžadovat vysvětlení nabídky ve smyslu § 76 odstavec 3 zákona nebo nabídku vyřadit. Povinností dodavatele související s položkovými rozpočty předkládanými v nabídce je, že musí být obsahově, textově a formátem shodné jako předané soupisy stavebních prací, dodávek a služeb.
| Zvláštní podmínky pro stanovení nabídkové ceny | [7 empty] | Zvláštní podmínky pro stanovení nabídkové ceny
| Některé položky stavebních prací popsané v soupisech stavebních prací, dodávek a služeb mají specifické obvyklé postupy výpočtu. Pro sestavení nabídkové ceny dodavatele pak platí: | [7 empty] | Některé položky stavebních prací popsané v soupisech stavebních prací, dodávek a služeb mají specifické obvyklé postupy výpočtu. Pro sestavení nabídkové ceny dodavatele pak platí:
| Přeprava vybouraných hmot, suti a vytěžené zeminy | [7 empty] | Přeprava vybouraných hmot, suti a vytěžené zeminy
| Pokud soupis obsahuje i některé technologické položky vztahující se k uložení vytěžené zeminy nebo vybouraných hmot, vodorovné přesuny zeminy nebo vybouraných hmot pak v takovém pří-padě zadavatel v době sestavení soupisu nezná a znát nemůže, jaký technologický postup zhotovitel zvolí a jaká místa pro uložení zeminy nebo vybouraných hmot zajistí. U takových polo-žek platí rovněž zákaz zásahu do množství či popisu položky a je povinností dodavatele stanovit takovou jednotkovou cenu aby celková cena položky odpovídala jeho konkrétním technologickým podmínkám a konkrétní přepravní vzdálenosti, při soupisem vymezeném množství měrných jed-notek. | [7 empty] | Pokud soupis obsahuje i některé technologické položky vztahující se k uložení vytěžené zeminy nebo vybouraných hmot, vodorovné přesuny zeminy nebo vybouraných hmot pak v takovém pří-padě zadavatel v době sestavení soupisu nezná a znát nemůže, jaký technologický postup zhotovitel zvolí a jaká místa pro uložení zeminy nebo vybouraných hmot zajistí. U takových polo-žek platí rovněž zákaz zásahu do množství či popisu položky a je povinností dodavatele stanovit takovou jednotkovou cenu aby celková cena položky odpovídala jeho konkrétním technologickým podmínkám a konkrétní přepravní vzdálenosti, při soupisem vymezeném množství měrných jed-notek.
| Poplatky za uskladnění | [7 empty] | Poplatky za uskladnění
| Pokud soupis definuje i položky pro uložení vytěžené zeminy nebo vybouraných hmot a za toto uložení musí dodavatel hradit příslušné poplatky, je povinností dodavatele zakalkulovat do své nabídkové ceny i tyto poplatky, a to bez ohledu na to, zda soupis obsahuje nebo neobsahuje samostatnou položku „poplatek za skládku“. Pokud je v soupisu obsažena samostatně položka „poplatek za skládku“ nebo jí textem odpovídající položka, pak cena poplatku za uložení bude definována v této položce. Pouze v případě, pokud by samostatná položka „poplatek za skládku“ soupisem definována nebyla, pak cena za poplatek za skládku musí být obsažena v ceně za vodorovné přemístění takového ukládaného materiálu. Zadavatel v době sestavení soupisu nezná a znát nemůže, jaký technologický postup zhotovitel pro ukládání zeminy nebo vybourané suti či materiálu zvolí a jaké místo pro uložení zeminy nebo vybouraných hmot zajistí a z tohoto důvodu nemůže přesně určit ani nutnost poplatku za uložení těchto hmot. Proto v případě, kdy soupis položku takového poplatku neobsahuje a podle zjištění dodavatele je nutno poplatek uhradit, započte dodavatel jeho hodnotu do položky vodorovného přesunu. | [7 empty] | Pokud soupis definuje i položky pro uložení vytěžené zeminy nebo vybouraných hmot a za toto uložení musí dodavatel hradit příslušné poplatky, je povinností dodavatele zakalkulovat do své nabídkové ceny i tyto poplatky, a to bez ohledu na to, zda soupis obsahuje nebo neobsahuje samostatnou položku „poplatek za skládku“. Pokud je v soupisu obsažena samostatně položka „poplatek za skládku“ nebo jí textem odpovídající položka, pak cena poplatku za uložení bude definována v této položce. Pouze v případě, pokud by samostatná položka „poplatek za skládku“ soupisem definována nebyla, pak cena za poplatek za skládku musí být obsažena v ceně za vodorovné přemístění takového ukládaného materiálu. Zadavatel v době sestavení soupisu nezná a znát nemůže, jaký technologický postup zhotovitel pro ukládání zeminy nebo vybourané suti či materiálu zvolí a jaké místo pro uložení zeminy nebo vybouraných hmot zajistí a z tohoto důvodu nemůže přesně určit ani nutnost poplatku za uložení těchto hmot. Proto v případě, kdy soupis položku takového poplatku neobsahuje a podle zjištění dodavatele je nutno poplatek uhradit, započte dodavatel jeho hodnotu do položky vodorovného přesunu.
| Vnitrostaveništní přesun stavebního materiálu | [7 empty] | Vnitrostaveništní přesun stavebního materiálu
| Obecně platí, že položky stavebních prací zahrnují manipulaci s potřebným stavebním materiálem v rámci technologického prostoru, jehož velikost je popsána v dokumentech definujících podstatné a kvalitativní podmínky použité cenové soustavy. Zbývající nezbytný přesun stavebního materiálu po staveništi definuje soupis v položkách pro vnitrostaveništní přesun stavebního materiálu. Podle obvyklých způsobů oceňování stavebních prací dochází v množství této položky při použití běžných oceňovacích programů k výpočtu skutečné hmotnosti přemísťovaného sta-vebního materiálu podle hodnot hmotnosti v příslušných položkách. Množství měrných jednotek definované soupisem (položky jsou v soupisu v popise položky označeny jako „Přesun hmot“) je neměnné. Dodavatel, pokud jeho oceňovací program dospěje k jiné tonáži vnitrostaveništního přesunu hmot, musí zachovat množství popsané v soupise a stanovit jednotkovou cenu tak, aby v rámci celkové ceny této položky byly vyjádřeny všechny náklady podle výpočtu dodavatele. | [7 empty] | Obecně platí, že položky stavebních prací zahrnují manipulaci s potřebným stavebním materiálem v rámci technologického prostoru, jehož velikost je popsána v dokumentech definujících podstatné a kvalitativní podmínky použité cenové soustavy. Zbývající nezbytný přesun stavebního materiálu po staveništi definuje soupis v položkách pro vnitrostaveništní přesun stavebního materiálu. Podle obvyklých způsobů oceňování stavebních prací dochází v množství této položky při použití běžných oceňovacích programů k výpočtu skutečné hmotnosti přemísťovaného sta-vebního materiálu podle hodnot hmotnosti v příslušných položkách. Množství měrných jednotek definované soupisem (položky jsou v soupisu v popise položky označeny jako „Přesun hmot“) je neměnné. Dodavatel, pokud jeho oceňovací program dospěje k jiné tonáži vnitrostaveništního přesunu hmot, musí zachovat množství popsané v soupise a stanovit jednotkovou cenu tak, aby v rámci celkové ceny této položky byly vyjádřeny všechny náklady podle výpočtu dodavatele.
| Vnitrostaveništní přesun hmot prací PSV (pomocná stavební výroba) bývá běžně dostupnými oce-ňovacími SW produkty počítán buď podle hmotnosti materiálu náležejícího ke konkrétnímu řemeslu nebo procenticky z hodnoty nabízené ceny za provedení příslušných řemeslných prací, dodávek a služeb. V zájmu sjednocení obvyklých metod ocenění, ocení dodavatel přesun hmot u prací PSV vždy konkrétní částkou v Kč, bez ohledu na to, jakým způsobem k jejímu výpočtu dospěl. | [7 empty] | Vnitrostaveništní přesun hmot prací PSV (pomocná stavební výroba) bývá běžně dostupnými oce-ňovacími SW produkty počítán buď podle hmotnosti materiálu náležejícího ke konkrétnímu řemeslu nebo procenticky z hodnoty nabízené ceny za provedení příslušných řemeslných prací, dodávek a služeb. V zájmu sjednocení obvyklých metod ocenění, ocení dodavatel přesun hmot u prací PSV vždy konkrétní částkou v Kč, bez ohledu na to, jakým způsobem k jejímu výpočtu dospěl.
| Příplatky za ztížené podmínky prací | [7 empty] | Příplatky za ztížené podmínky prací
| V cenových soustavách využívaných pro sestavení soupisu stavebních prací, dodávek a služeb jsou obsaženy podle zásad tvorby cen i položky vyjadřující příplatky k cenám stavebních prací vyjadřující jejich ztížené provádění či jiné specifické podmínky. Jde např. o příplatky za lepivost, příplatky za malé plochy, příplatky za požadavky na odlišný způsob provedení, příplatky za použí-vání lešení apod. Pokud soupis takovouto položku definuje, je dodavatel povinen ji ocenit i bez ohledu na to, že tento příplatek standardně neuplatňuje. V takovém případě musí nabídková cena položky stavebních prací a s ní souvisejícího příplatku v součtu definovat nabídkovou cenu za provedení popsané stavební práce. | [7 empty] | V cenových soustavách využívaných pro sestavení soupisu stavebních prací, dodávek a služeb jsou obsaženy podle zásad tvorby cen i položky vyjadřující příplatky k cenám stavebních prací vyjadřující jejich ztížené provádění či jiné specifické podmínky. Jde např. o příplatky za lepivost, příplatky za malé plochy, příplatky za požadavky na odlišný způsob provedení, příplatky za použí-vání lešení apod. Pokud soupis takovouto položku definuje, je dodavatel povinen ji ocenit i bez ohledu na to, že tento příplatek standardně neuplatňuje. V takovém případě musí nabídková cena položky stavebních prací a s ní souvisejícího příplatku v součtu definovat nabídkovou cenu za provedení popsané stavební práce.
| Struktura nabídkové ceny | [7 empty] | Struktura nabídkové ceny
| Nabídková cena za stavbu bude uvedena v české měně a bude zpracována podle objektového členění stavby v rozsahu předaných soupisů. Dodavatel jako doklad prokazující jeho nabídkovou cenu v nabídce předloží souhrn dokumentů, z nichž vyplývá jeho nabídková cena. V rámci ceno-vých údajů dodavatel předloží: | [7 empty] | Nabídková cena za stavbu bude uvedena v české měně a bude zpracována podle objektového členění stavby v rozsahu předaných soupisů. Dodavatel jako doklad prokazující jeho nabídkovou cenu v nabídce předloží souhrn dokumentů, z nichž vyplývá jeho nabídková cena. V rámci ceno-vých údajů dodavatel předloží:
| a) Rekapitulaci celkové nabídkové ceny | [7 empty] | a) Rekapitulaci celkové nabídkové ceny
| b) položkové rozpočty na všechny stavební objekty a provozní soubory v požadovaném členění: | [7 empty] | b) položkové rozpočty na všechny stavební objekty a provozní soubory v požadovaném členění:
| - Krycí list | [7 empty] | - Krycí list
| - Rekapitulací stavebních dílů | [7 empty] | - Rekapitulací stavebních dílů
| - Položkovým soupisem | [7 empty] | - Položkovým soupisem
| U těch soupisů, které nemají výše pospanou strukturu, předloží dodavatel položkový rozpočet v takové struktuře, jaká odpovídá předanému soupisu. | [7 empty] | U těch soupisů, které nemají výše pospanou strukturu, předloží dodavatel položkový rozpočet v takové struktuře, jaká odpovídá předanému soupisu.
| Zásady pro sestaverní nabídkového rozpočtu | [7 empty] | Zásady pro sestaverní nabídkového rozpočtu
| Pod pojmem položkové rozpočty se rozumí oceněné soupisy stavebních prací, dodávek a služeb, do nichž dodavatel doplní jednotkové ceny za jednotlivé položky stavebních prací, dodávek a služeb a u každé položky vyjádří celkovou nabídkovou cenu položky odpovídající požadovanému počtu měrných jednotek. Pro předložení položkových rozpočtů dodavatelem v nabídce platí: | [7 empty] | Pod pojmem položkové rozpočty se rozumí oceněné soupisy stavebních prací, dodávek a služeb, do nichž dodavatel doplní jednotkové ceny za jednotlivé položky stavebních prací, dodávek a služeb a u každé položky vyjádří celkovou nabídkovou cenu položky odpovídající požadovanému počtu měrných jednotek. Pro předložení položkových rozpočtů dodavatelem v nabídce platí:
| a) každý předaný soupis stavebních prací dodávek a služeb předaný zadavatelem v rámci zadávací dokumentace musí být v nabídce dodavatele prokázán položkovým rozpočtem | [7 empty] | a) každý předaný soupis stavebních prací dodávek a služeb předaný zadavatelem v rámci zadávací dokumentace musí být v nabídce dodavatele prokázán položkovým rozpočtem
| b) položkový rozpočet musí svoji strukturou a obsahem odpovídat příslušnému soupisu, změny v kterékoliv části položky jsou nepřípustné. Změna struktury či obsahu soupisu je nepřípust-ná. | [7 empty] | b) položkový rozpočet musí svoji strukturou a obsahem odpovídat příslušnému soupisu, změny v kterékoliv části položky jsou nepřípustné. Změna struktury či obsahu soupisu je nepřípust-ná.
| c) veškeré cenové údaje musí být uvedeny v Kč, nabídkové jednotkové ceny položek staveb-ních prací, dodávek a služeb budou uvedeny nejvýše na dvě desetinná místa. | [7 empty] | c) veškeré cenové údaje musí být uvedeny v Kč, nabídkové jednotkové ceny položek staveb-ních prací, dodávek a služeb budou uvedeny nejvýše na dvě desetinná místa.
| Vedlejší a ostatní náklady | [7 empty] | Vedlejší a ostatní náklady
| V souvislosti s provedením stavby je povinností dodavatele provést nebo zabezpečit další související činnosti vyplývající z druhu a charakteru prováděné stavby, jejího umístění, specifických podmínek provádění, zejména s nutnou koordinací provedení všech částí stavby a rovněž z obchodních podmínek stanovených zadavatelem. Tyto náklady jsou popsány v samostatném soupisu stavebních prací, dodávek a služeb s tím, že dodavatel je povinen v rámci těchto nákladů ocenit všechny definované náklady a to pro celou stavbu společně (obvykle procentickým podílem z hodnoty stavebních prací, ale je na dodavateli jakým způsobem nebo metodou požadovanou položku ocení). | [7 empty] | V souvislosti s provedením stavby je povinností dodavatele provést nebo zabezpečit další související činnosti vyplývající z druhu a charakteru prováděné stavby, jejího umístění, specifických podmínek provádění, zejména s nutnou koordinací provedení všech částí stavby a rovněž z obchodních podmínek stanovených zadavatelem. Tyto náklady jsou popsány v samostatném soupisu stavebních prací, dodávek a služeb s tím, že dodavatel je povinen v rámci těchto nákladů ocenit všechny definované náklady a to pro celou stavbu společně (obvykle procentickým podílem z hodnoty stavebních prací, ale je na dodavateli jakým způsobem nebo metodou požadovanou položku ocení).
| Rekapitulace celkové nabídkové ceny | [7 empty] | Rekapitulace celkové nabídkové ceny
| Pro dílčí část 1 veřejné zakázky předkládá zadavatel i rekapitulaci celkové nabídkové ceny, v jejímž rámci jsou požadovány dílčí ceny jednotlivých stavebních objektů a ostatních a vedlejších nákladů. Je povinností dodavatele předložit ve své nabídce i tuto oceněnou rekapitulaci celkové nabídkové ceny. | [7 empty] | Pro dílčí část 1 veřejné zakázky předkládá zadavatel i rekapitulaci celkové nabídkové ceny, v jejímž rámci jsou požadovány dílčí ceny jednotlivých stavebních objektů a ostatních a vedlejších nákladů. Je povinností dodavatele předložit ve své nabídce i tuto oceněnou rekapitulaci celkové nabídkové ceny.
| Dodatečné informace k soupisům stavebních prací | [7 empty] | Dodatečné informace k soupisům stavebních prací
| Dodatečné informace k soupisům stavebních prací | [7 empty] | Dodatečné informace k soupisům stavebních prací
| Pro dodatečné informace k soupisům stavebních prací platí shodné podmínky jako podmínky stanovené zákonem pro dodatečné informace k zadávacím podmínkám. | [7 empty] | Pro dodatečné informace k soupisům stavebních prací platí shodné podmínky jako podmínky stanovené zákonem pro dodatečné informace k zadávacím podmínkám.
| Obchodní názvy obsažené v soupisech stavebních prací a dodávek a služeb | [7 empty] | Obchodní názvy obsažené v soupisech stavebních prací a dodávek a služeb
| Příslušná dokumentace a soupisy stavebních prací, dodávek a služeb jsou zpracovány s maximální snahou na vymezení technických standardů prací, dodávek a služeb, jejichž splnění zadavatel požaduje. Protože však běžně používané cenové soustavy mají ve svých databázích definovány i položky, u nichž je v textu použit i popis a označení reprezentativního materiálu, umožňuje zadavatel v takovém případě použít pro plnění veřejné zakázky i jiných, kvalitativně a technicky obdobných řešení, pokud zadávací podmínky výslovně nestanoví z objektivních důvodů jinak. | [7 empty] | Příslušná dokumentace a soupisy stavebních prací, dodávek a služeb jsou zpracovány s maximální snahou na vymezení technických standardů prací, dodávek a služeb, jejichž splnění zadavatel požaduje. Protože však běžně používané cenové soustavy mají ve svých databázích definovány i položky, u nichž je v textu použit i popis a označení reprezentativního materiálu, umožňuje zadavatel v takovém případě použít pro plnění veřejné zakázky i jiných, kvalitativně a technicky obdobných řešení, pokud zadávací podmínky výslovně nestanoví z objektivních důvodů jinak.
| 2. SPECIFICKÉ PODMÍNKY PRO ZPRACOVÁNÍ NABÍDKOVÉ CENY | [7 empty] | 2. SPECIFICKÉ PODMÍNKY PRO ZPRACOVÁNÍ NABÍDKOVÉ CENY
| 3. ELEKTRONICKÁ PODOBA CENOVÉ NABÍDKY | [7 empty] | 3. ELEKTRONICKÁ PODOBA CENOVÉ NABÍDKY
| Elektronická podoba cenové nabídky | [7 empty] | Elektronická podoba cenové nabídky
| Dodavatel je povinen předložit ve své nabídce souhrn dokumentů, z nichž vyplývá jeho nabídková cena i v elektronické podobě. Elektronická podoba slouží k rychlému a přehlednému posouzení nabídkových cen z hlediska jejich obsahové úplnosti, tak jak ukládá zadavateli zákon (§76 odsta-vec 1 zákona). | [7 empty] | Dodavatel je povinen předložit ve své nabídce souhrn dokumentů, z nichž vyplývá jeho nabídková cena i v elektronické podobě. Elektronická podoba slouží k rychlému a přehlednému posouzení nabídkových cen z hlediska jejich obsahové úplnosti, tak jak ukládá zadavateli zákon (§76 odsta-vec 1 zákona).
| Formát elektronické podoby | [7 empty] | Formát elektronické podoby
| Dodavatel předloží elektronickou podobu souhrnu dokumentů, z nichž vyplývá jeho nabídková cena ve formátu shodném s formátem předaných soupisů stavebních prací, dodávek a služeb. | [7 empty] | Dodavatel předloží elektronickou podobu souhrnu dokumentů, z nichž vyplývá jeho nabídková cena ve formátu shodném s formátem předaných soupisů stavebních prací, dodávek a služeb.
| Nepředložení elektronické podoby cenové nabídky | [7 empty] | Nepředložení elektronické podoby cenové nabídky
| Pokud dodavatel elektronickou podobu souhrnu dokumentů, z nichž vyplývá jeho nabídková cena v nabídce nepředloží, považuje se tato okolnost za úmyslné ztížení procesu posouzení nabídek a taková nabídka může být vyřazena. | [7 empty] | Pokud dodavatel elektronickou podobu souhrnu dokumentů, z nichž vyplývá jeho nabídková cena v nabídce nepředloží, považuje se tato okolnost za úmyslné ztížení procesu posouzení nabídek a taková nabídka může být vyřazena.
| Dodatečné informace k soupisům stavebních prací | [7 empty] | Dodatečné informace k soupisům stavebních prací
| Pro dodatečné informace k soupisům stavebních prací platí shodné podmínky jako podmínky stanovené zákonem pro dodatečné informace k zadávacím podmínkám. | [7 empty] | Pro dodatečné informace k soupisům stavebních prací platí shodné podmínky jako podmínky stanovené zákonem pro dodatečné informace k zadávacím podmínkám.
| Obchodní názvy obsažené v soupisech stavebních prací dodávekl a služeb | [7 empty] | Obchodní názvy obsažené v soupisech stavebních prací dodávekl a služeb
| Příslušná dokumentace a soupisy stavebních prací, dodávek a služeb jsou zpracovány s maximální snahou na vymezení technických standardů prací, dodávek a služeb, jejichž splnění zadavatel požaduje. Protože však běžně používané cenové soustavy mají ve svých databázích definovány i položky, u nichž je v textu použit i popis a označení reprezentativního materiálu, umožňuje zadavatel v takovém případě použít pro plnění veřejné zakázky i jiných, kvalitativně a technicky obdobných řešení, pokud zadávací podmínky výslovně nestanoví z objektivních důvodů jinak. | [7 empty] | Příslušná dokumentace a soupisy stavebních prací, dodávek a služeb jsou zpracovány s maximální snahou na vymezení technických standardů prací, dodávek a služeb, jejichž splnění zadavatel požaduje. Protože však běžně používané cenové soustavy mají ve svých databázích definovány i položky, u nichž je v textu použit i popis a označení reprezentativního materiálu, umožňuje zadavatel v takovém případě použít pro plnění veřejné zakázky i jiných, kvalitativně a technicky obdobných řešení, pokud zadávací podmínky výslovně nestanoví z objektivních důvodů jinak.

## VzorObjekt (hidden)
Stavba : | R0610 | RÚE - Areál Svitavské nemocnice
Objekt : |  |  | JKSO : | 800.122
Rekapitulace stavebního objektu
Zákl. údaje | 0
0
Třídník stavebních objektů:

## VzorPolozky (hidden)
Položkový rozpočet
S:
O:
R:
P.č. | Číslo položky | Název položky | MJ | množství | cena / MJ | celkem

## Rekapitulace Objekt VN, ON (hidden)
Stavba : | R0610 | RÚE - Areál Svitavské nemocnice
Objekt : | VN, ON | Vedlejší náklady, ostatní náklady |  | JKSO : | 800.122
Rekapitulace stavebního objektu
Zákl. údaje | VN, ON
Vedlejší náklady, ostatní náklady
Třídník stavebních objektů:
Rozsah:
Rekapitulace soupisů náležejících k objektu
Soupis |  |  |  |  | Cena (Kč)
2 | Rozpočet VN, ON |  |  |  | 0
| Celkem objekt |  | VN, ON |  | 0

## VN, ON 2 Naklady
Soupis vedlejších a ostatních nákladů
S: | R0610 | RÚE - Areál Svitavské nemocnice
O: | VN, ON | Vedlejší náklady, ostatní náklady
R: | 2 | Rozpočet VN, ON
P.č. | Číslo položky | Název položky | MJ | množství | cena / MJ | celkem | Ceník | Cen. soustava
| Ceník, kapitola | Poznámka uchazeče
Díl: | VN | Vedlejší náklady |  |  | 0
| Náklady spojené s prováděním stavby | [7 empty] | 1
1 | 005121 R | Zařízení staveniště | Soubor | 1 |  | 0 |  | RTS
|  | Veškeré náklady spojené s vybudováním, provozem a odstraněním zařízení staveniště. | [9 empty] | Veškeré náklady spojené s vybudováním, provozem a odstraněním zařízení staveniště.
2 | 005122010R | Provoz objednatele | Soubor | 1 |  | 0 |  | RTS
Díl: | ON | Ostatní náklady |  |  | 0
| Příprava stavby (inženýrské práce | [7 empty] | 1
3 | 004111020R | Vypracování projektové dokumentace | Soubor | 1 |  | 0 |  | RTS
|  | Náklady spojené s vypracováním projektové dokumentace zajišťované zhotovitelem, většinou v obsahu a rozsahu dílenské, výrobní a montážní dokumentace stavby. | [9 empty] | Náklady spojené s vypracováním projektové dokumentace zajišťované zhotovitelem, většinou v obsahu a rozsahu dílenské, výrobní a montážní dokumentace stavby.
| Staveniště | [7 empty] | 1
4 | 005211020R | Ochrana stávajících inženýrských sítí na staveništ | Soubor | 1 |  | 0 |  | RTS
|  | Náklady na přezkoumání podkladů objednatele o stavu inženýrských sítí probíhajících staveništěm nebo dotčenými stavbou i mimo území staveniště, kontrola a vytýčení jejich skutečné trasy a provedení ochranných opatření pro zabezpečení stávajících inženýrských sítí. | [9 empty] | Náklady na přezkoumání podkladů objednatele o stavu inženýrských sítí probíhajících staveništěm nebo dotčenými stavbou i mimo území staveniště, kontrola a vytýčení jejich skutečné trasy a provedení ochranných opatření pro zabezpečení stávajících inženýrských sítí.
| Staveniště | [7 empty] | 1
5 | 005211080R | Bezpečnostní a hygienická opatření na staveništi | Soubor | 1 |  | 0 |  | RTS
|  | Náklady na ochranu staveniště před vstupem nepovolaných osob, včetně příslušného značení, náklady na oplocení staveniště či na jeho osvětlení, náklady na vypracování potřebné dokumentace pro provoz staveniště z hlediska požární ochrany (požární řád a poplachová směrnice) a z hlediska provozu staveniště (provozně dopravní řád). | [9 empty] | Náklady na ochranu staveniště před vstupem nepovolaných osob, včetně příslušného značení, náklady na oplocení staveniště či na jeho osvětlení, náklady na vypracování potřebné dokumentace pro provoz staveniště z hlediska požární ochrany (požární řád a poplachová směrnice) a z hlediska provozu staveniště (provozně dopravní řád).
| Zkoušky a revize | [7 empty] | 1
6 | 00523 R | Zkoušky a revize | Soubor | 1 |  | 0 |  | RTS
|  | Náklady zhotovitele, související s prováděním zkoušek a revizí předepsaných technickými normami nebo objednatelem a které jsou pro provedení díla nezbytné. | [9 empty] | Náklady zhotovitele, související s prováděním zkoušek a revizí předepsaných technickými normami nebo objednatelem a které jsou pro provedení díla nezbytné.
| Předání a převzetí díla | [7 empty] | 1
7 | 00524 R | Předání a převzetí díla | Soubor | 1 |  | 0 |  | RTS
|  | Náklady zhotovitele, které vzniknou v souvislosti s povinnostmi zhotovitele při předání a převzetí díla. | [9 empty] | Náklady zhotovitele, které vzniknou v souvislosti s povinnostmi zhotovitele při předání a převzetí díla.
| Předání a převzetí díla | [7 empty] | 1
8 | 005241010R | Dokumentace skutečného provedení | Soubor | 1 |  | 0 |  | RTS
|  | Náklady na vyhotovení dokumentace skutečného provedení stavby a její předání objednateli v požadované formě a požadovaném počtu - 3 paré v tištěné podobě + 1x elektronicky na CD. | [9 empty] | Náklady na vyhotovení dokumentace skutečného provedení stavby a její předání objednateli v požadované formě a požadovaném počtu - 3 paré v tištěné podobě + 1x elektronicky na CD.
9 | 005261010R | Pojištění dodavatele a pojištění díla | Soubor | 1 |  | 0 |  | RTS
|  | Náklady spojené s povinným pojištěním dodavatele nebo stavebního díla či jeho části, v rozsahu obchodních podmínek. | [9 empty] | Náklady spojené s povinným pojištěním dodavatele nebo stavebního díla či jeho části, v rozsahu obchodních podmínek.
| Podmínky dotačních programů | [7 empty] | 1
10 | 005281010R | Propagace | Soubor | 1 |  | 0 |  | RTS
|  | Náklady spojené s označením stavby a povinnou publicitou projektu v rozsahu: | [9 empty] | Náklady spojené s označením stavby a povinnou publicitou projektu v rozsahu:
|  | 1. Zhotovení a montáž 1ks velkoplošného celobarevného informačního panelu 80*120cm k označení staveniště po celou dobu stavby dle vzoru KÚ Pk. Text a umístění panelu bude určeno investorem. | [9 empty] | 1. Zhotovení a montáž 1ks velkoplošného celobarevného informačního panelu 80*120cm k označení staveniště po celou dobu stavby dle vzoru KÚ Pk. Text a umístění panelu bude určeno investorem.
|  | 2. Zhotovení a montáž 1ks stálé informační tabule pro venkovní prostředí (pamětní desky) dle vzoru OPŽP, 30*40 cm. Text a barevnost řešení bude určena a schválena investorem. | [9 empty] | 2. Zhotovení a montáž 1ks stálé informační tabule pro venkovní prostředí (pamětní desky) dle vzoru OPŽP, 30*40 cm. Text a barevnost řešení bude určena a schválena investorem.
11 | 0529 | Zajištění koordinátora BOZP pro realizaci stavby | soubor | 1 |  | 0 |  | Vlastní
|  | Náklady spojené se zajištěním koordinátora pro realizaci stavby, pokud bude dle zákona 309/2006 Sb. §14 povinnost na danou stavbu koordinátora pro realizaci určit. | [9 empty] | Náklady spojené se zajištěním koordinátora pro realizaci stavby, pokud bude dle zákona 309/2006 Sb. §14 povinnost na danou stavbu koordinátora pro realizaci určit.
[10 empty] | 0 | 0
| Celkem za objekt |  |  |  |  | 0

## Rekapitulace Objekt F1-01
Stavba : | R0610 | RÚE - Areál Svitavské nemocnice
Objekt : | F1-01 | Poliklinika |  | JKSO : | 801.12.0.2
Rekapitulace stavebního objektu
Zákl. údaje | F1-01
Poliklinika
Třídník stavebních objektů: | 801 | Budovy občanské výstavby
| 801.1 | Budovy pro zdravotní péči
| 801.12 | budovy zdravotnických středisek a poliklinik
801.12.0
| 801.12.0.2 | rekonstrukce a modernizace objektu prostá
Rozsah: |  | m3
Rekapitulace soupisů náležejících k objektu
Soupis |  |  |  |  | Cena (Kč)
03 | Rozpočet stavební části |  |  |  | 0
04 | Rozpočet elektro |  |  |  | 0
| Celkem objekt |  | F1-01 |  | 0

## F1-01 03 Pol
Položkový soupis prací a dodávek
S: | R0610 | RÚE - Areál Svitavské nemocnice
O: | F1-01 | Poliklinika
R: | 03 | Rozpočet stavební části
P.č. | Číslo položky | Název položky | MJ | množství | cena / MJ | celkem | Ceník | Cen. soustava
| Ceník, kapitola | Poznámka uchazeče
Díl: | 1 | Zemní práce |  |  | 0
| 113 10-6 Rozebrání dlažeb, panelů | [7 empty] | 1
s přemístěním hmot na skládku na vzdálenost do 3 m nebo s naložením na dopravní prostředek
| 113 10-61 komunikací pro pěší s jakýmkoliv ložem a výplní spár | [7 empty] | 2
1 | 113106121R00 | ...z betonových nebo kameninových dlaždic nebo tvarovek | m2 | 51.88 |  | 0 | 822-1 | RTS
|  | dlaždice budou použity zpět, předpoklad je 15% potřeba nových | [10 empty] | dlaždice budou použity zpět, předpoklad je 15% potřeba nových
|  | kolem objektu : (36+2,5+12,7+6,5+1+34+10+15+12)*0,4 |  | 51.88
| 139 6 Ruční výkop jam, rýh a šachet | [7 empty] | 1
s přehozením na vzdálenost do 5 m nebo s naložením na ruční dopravní prostředek
2 | 139601102R00 | ...v hornině 3 | m3 | 55.646 |  | 0 | 800-1 | RTS
|  | obkopání objektu : (36+2,5+12,7+6,5+1+34+10+15+12)*0,6*0,6 |  | 46.692
|  | jámy u gejgrů : 2*(1*1*1) |  | 2
|  | obkopání opěrných zdí pro zemnící pásku : (9,8+5,35)*0,6*0,6+(1*1*1,5) |  | 6.954
| 162 10 Vodorovné přemístění výkopku | [7 empty] | 1
po suchu, bez ohledu na druh dopravního prostředku, bez naložení výkopku, avšak se složením bez rozhrnutí,
3 | 162701101R00 | ...Vodorovné přemístění výkopku z hor.1-4 do 6000 m | m3 | 48.692 |  | 0 | 800-1 | RTS
|  | výkop : 48,692 |  | 48.692
| 174 10-11 Zásyp sypaninou se zhutněním | [7 empty] | 1
z jakékoliv horniny s uložením výkopku po vrstvách,
4 | 174101101R00 | ...Zásyp jam, rýh, šachet se zhutněním | m3 | 55.646 |  | 0 | 800-1 | RTS
|  | obkopání objektu : (36+2,5+12,7+6,5+1+34+10+15+12)*0,6*0,6 |  | 46.692
|  | jámy u gejgrů : 2*(1*1*1) |  | 2
|  | obkopání opěrných zdí pro zemnící pásku : (9,8+5,35)*0,6*0,6+(1*1*1,5) |  | 6.954
5 | 583412044R | Kamenivo drcené frakce 0/4 B Pardubický kraj | T | 3.6 |  | 0 | SPCM | RTS
|  | jámy kolem gejgrů : 2*(1*1*1)*1,8 |  | 3.6
6 | 58344169R | Štěrkodrtě frakce 0-32 A | T | 70.038 |  | 0 | SPCM | RTS
|  | obkopání objektu : ((36+2,5+12,7+6,5+1+34+10+15+12)*0,5*0,6)*1,8 |  | 70.038
Díl: | 3 | Svislé a kompletní konstrukce |  |  | 0
| 310 20 Příplatek za zaoblení zdiva | [7 empty] | 1
příplatek za zaoblení zdiva o vnitřním poloměru půdorysu do 15 m
7 | 310201111R00 | Příplatek za zaoblení zdiva o poloměru do 5 m | m3 | 5.9411 |  | 0 | 801-1 | RTS
|  | okna : 8*(2,2*2-3,14*0,9*0,9)*0,4 |  | 5.9411
| 311 27-11 Zdivo nosné z tvárnic porobetonových | [7 empty] | 1
| 311 27-117 hladkých | [7 empty] | 2
8 | 311271178R00 | ...tloušťky 375 mm, charakteristická pevnost v tlaku fk = 2,60 MPa, součinitel prostupu tepla U=0,257 W/m2.K | m2 | 17.8738 |  | 0 | 801-1 | RTS
|  | okna : 8*(2,2*2-3,14*0,9*0,9) |  | 14.8528
|  | přizdění vstupu : 2*(0,53*2,85) |  | 3.021
| 319 20 Vyrovnání nerovného povrchu | [7 empty] | 1
vnitřního i vnějšího zdiva, bez odsekání vadných cihel, bez pomocného lešení,
| 319 20-1 jakoukoliv maltou | [7 empty] | 2
9 | 319201311R00 | ...do 30 mm | m2 | 492 |  | 0 | 801-4 | RTS
|  | odhad 30% ploch pod zateplení : 1640*0,3 |  | 492
Díl: | 5 | Komunikace |  |  | 0
| 596 21-5 Kladení zámkové dlažby do drtě | [7 empty] | 1
| s provedením lože z kameniva drceného, s vyplněním spár, s dvojitým hutněním a se smetením přebytečného materiálu na krajnici. S dodáním hmot pro lože a výplň spár. | [10 empty] | s provedením lože z kameniva drceného, s vyplněním spár, s dvojitým hutněním a se smetením přebytečného materiálu na krajnici. S dodáním hmot pro lože a výplň spár.
10 | 596215020R00 | ...tloušťka dlažby 60 mm, tloušťka lože 30 mm | m2 | 11.25 |  | 0 | 822-1 | RTS
|  | před vstupem : 7,5*1,5 |  | 11.25
| 596 8 Kladení dlažby z betonových nebo kamenin. dlaždic | [7 empty] | 1
| komunikací pro pěší do velikosti dlaždic 0,25 m2 s provedením lože tl. do 3 cm, s vyplněním spár a se smetením přebytečného materiálu na vzdálenost do 3 m | [10 empty] | komunikací pro pěší do velikosti dlaždic 0,25 m2 s provedením lože tl. do 3 cm, s vyplněním spár a se smetením přebytečného materiálu na vzdálenost do 3 m
11 | 596811111R00 | ...do lože z kameniva těženého tloušťky do 30 mm | m2 | 51.88 |  | 0 | 822-1 | RTS
|  | okapové chodníky : (36+2,5+12,7+6,5+1+34+10+15+12)*0,4 |  | 51.88
12 | 592453090R | dlažba betonová dvouvrstvá; obdélník; l = 200 mm; š = 100 mm; tl. 40,0 mm; šedá | m2 | 11.25 |  | 0 | SPCM | RTS
|  | před vstupem : 7,5*1,5 |  | 11.25
13 | 59245320R | dlažba betonová dvouvrstvá; čtverec; l = 400 mm; š = 400 mm; tl. 4,0 mm; šedá | m2 | 7.77 |  | 0 | SPCM | RTS
|  | předpoklad 15% nových dlaždic : 51,8*0,15 |  | 7.77
Díl: | 61 | Upravy povrchů vnitřní |  |  | 0
| 602 01 Omítky stěn z hotových směsí | [7 empty] | 1
po jednotlivých vrstvách
14 | 602013141R00 | ...Štuk vnitřní MVJ 1 ručně | m2 | 22.6582 |  | 0 | 801-1 | RTS
|  | kruhová okna : 8*(2*2,2-3,14*0,9*0,9)+(3,14*1,8*0,2) |  | 15.9832
|  | vstup : 2*(0,55*2,85+0,4*2,85)+3,15*0,4 |  | 6.675
| 611 48-12 Vyztužení vnitřních omítek stropů sklotextilní síťovinou | [7 empty] | 1
s pomocným lešením o výšce podlahy do 1900 mm a pro zatížení do 1,5 kPa,
15 | 611481211RT2 | ...s dodávkou síťoviny a stěrkového tmelu, včetně výztužné sítě a stěrkového tmelu Baumit | m2 | 22.6582 |  | 0 | 801-1 | RTS
|  | kruhová okna : 8*(2*2,2-3,14*0,9*0,9)+(3,14*1,8*0,2) |  | 15.9832
|  | vstup : 2*(0,55*2,85+0,4*2,85)+3,15*0,4 |  | 6.675
| 612 40-9 Začištění omítek kolem oken, dveří a obkladů apod. | [7 empty] | 1
16 | 612409991R00 | ...Začištění omítek kolem oken,dveří apod. | m | 9.68 |  | 0 | 801-4 | RTS
|  | dveře na střechu : (2*2,02+0,9)+(2*1,87+1) |  | 9.68
| 612 42-5 Omítka vápenná vnitřního ostění | [7 empty] | 1
okenního nebo dveřního, z pomocného pracovního lešení o výšce podlahy do 1900 mm a pro zatížení do 1,5 kPa,
17 | 612425931R00 | ...omítkou štukovou | m2 | 122.055 |  | 0 | 801-4 | RTS
|  | okna : (1,8*85+1,8*20+1,2*16)*2*0,25 |  | 104.1
|  | kruhová okna : 5,64*0,25*8 |  | 11.28
|  | dveře : (2,75*2+2,55*1+2,65*2)*2*0,25 |  | 6.675
Díl: | 62 | Úpravy povrchů vnější |  |  | 0
| 620 99-2 Zakrývání výplní vnějších otvorů | [7 empty] | 1
| s rámy a zárubněmi, zábradlí, předmětů oplechování apod., které se zřizují ještě před úpravami povrchu, před jejich znečištěním při úpravách povrchu nástřikem plastických (lepivých) maltovin | [10 empty] | s rámy a zárubněmi, zábradlí, předmětů oplechování apod., které se zřizují ještě před úpravami povrchu, před jejich znečištěním při úpravách povrchu nástřikem plastických (lepivých) maltovin
18 | 620991121R00 | ...z postaveného lešení | m2 | 436.4513 |  | 0 | 801-1 | RTS
|  | 85*(1,75*1,8)+20*(1,5*1,8)+16*(0,6*1,2)+8*(3,14*1,8*1,8)+2*(1,75*2,75)+1*(1,55*2,55)+2*(1,55*2,65) |  | 436.4513
| 622 33 Profily zakládací | [7 empty] | 1
19 | 622319013R00 | ...hliníkové, pro izolaci tl. 120 mm | m | 26.7 |  | 0 | 801-1 | RTS
|  | vstupy : (7,5-3,15)+(1,7+3,5-1,55)+7,5 |  | 15.5
|  | zadní schodiště : 2*4,3+5,7-2*1,55 |  | 11.2
| 622 31-1 Zateplení suterénu | [7 empty] | 1
nanesení lepicího tmelu na izolační desky, nalepení desek a zajištění talířovými hmoždinkami (6 ks/m2). Bez povrchové úpravy desek.
20 | 622319513R00 | ...extrudovaným polysterenem, tloušťky 160 mm | m2 | 83.335 |  | 0 | 801-1 | RTS
|  | jih : 3,72+22,34+0,36+0,06+0,015+7,53 |  | 34.025
|  | západ : 9,23 |  | 9.23
|  | sever : 6,3+24,6 |  | 30.9
|  | východ : 9,18 |  | 9.18
| 622 31-6 Zateplení parapetu | [7 empty] | 1
| nanesení lepicího tmelu na izolační desky, nalepení desek, natažení stěrky, vtlačení výztužné tkaniny (1,15 m2/m2) a přehlazení stěrky. Položky obsahují 5,0 m parapetních lišt na m2. | [10 empty] | nanesení lepicího tmelu na izolační desky, nalepení desek, natažení stěrky, vtlačení výztužné tkaniny (1,15 m2/m2) a přehlazení stěrky. Položky obsahují 5,0 m parapetních lišt na m2.
21 | 622319563R00 | ...extrudovaným polystyrénem, tloušťky 30 mm | m2 | 61.125 |  | 0 | 801-1 | RTS
|  | parapety oken : 1,75*0,3*85+1,5*0,3*20+0,55*0,3*12+0,6*0,3*4+2*0,3*8 |  | 61.125
| 622 31-3 Zateplení fasády | [7 empty] | 1
| nanesení lepicího tmelu na izolační desky, nalepení desek, zajištění talířovými hmoždinkami (6 ks/m2), přebroušení desek, natažení stěrky, vtlačení výztužné tkaniny (1,15 m2/m2), přehlazení stěrky. Kontaktní nátěr a povrchová úprava omítkou podle popisu položky. | [10 empty] | nanesení lepicího tmelu na izolační desky, nalepení desek, zajištění talířovými hmoždinkami (6 ks/m2), přebroušení desek, natažení stěrky, vtlačení výztužné tkaniny (1,15 m2/m2), přehlazení stěrky. Kontaktní nátěr a povrchová úprava omítkou podle popisu položky.
K ochraně hran na rozích budovy je zahrnuto 0,14 m rohových lišt na m2.
22 | 622319831RV1 | ... , minerálními deskami s podélným vláknem, tloušťky 80 mm, zakončené stěrkou s výztužnou tkaninou, | m2 | 35.83 |  | 0 | 801-1 | RTS
|  | markýzy spodek + boky : (12,9*2,4+2*2,4*0,3)+(2,9*0,8+(2,9+0,8)*0,3) |  | 35.83
23 | 622319833RV1 | ... , minerálními deskami s podélným vláknem, tloušťky 120 mm, zakončené stěrkou s výztužnou tkaninou, | m2 | 1608.921 |  | 0 | 801-1 | RTS
|  | jih : 397,56+36,57+71,1+1,28+1,045+0,26+2,83 |  | 510.645
|  | západ : 18,57+171,08+57,36+9,05+11,88 |  | 267.94
|  | sever : 72,88+491,35+0,83+2,176+0,42+0,31 |  | 567.966
|  | východ : 216,88+33,61+11,88 |  | 262.37
| 622 31-5 Zateplení ostění | [7 empty] | 1
| nanesení lepicího tmelu na izolační desky, nalepení desek, přebroušení desek, natažení stěrky, vtlačení výztužné tkaniny (1,15 m2/m2), přehlazení stěrky. Kontaktní nátěr a povrchová úprava omítkou podle popisu položky. | [10 empty] | nanesení lepicího tmelu na izolační desky, nalepení desek, přebroušení desek, natažení stěrky, vtlačení výztužné tkaniny (1,15 m2/m2), přehlazení stěrky. Kontaktní nátěr a povrchová úprava omítkou podle popisu položky.
V položkách je obsaženo 3,33 m rohových lišt, 1,67 m lišt s okapničkou a 5 m napojovacích lišt na m2.
24 | 622319853RV1 | ...minerálními deskami s podélným vláknem, tloušťky 30 mm, zakončené stěrkou s výztužnou tkaninou | m2 | 114.797 |  | 0 | 801-1 | RTS
|  | jih : 0,09+0,18+52*2*0,27+52*0,25+0,91+4*0,35+2*0,26+0,53*4+0,216*4+8*0,18+4*0,081+2*0,4+0,17 |  | 49.898
|  | západ : 0,24+0,263+1,945+0,78+5,6*4*0,25+0,72 |  | 9.548
|  | sever : 0,54*42+0,26*42+0,36*12+12*0,073+0,54*7+0,216*7+5,6*4*0,25 |  | 49.688
|  | východ : 0,54*6+0,216*6+0,204+0,223+0,7 |  | 5.663
| 622 31-3 Zateplení fasády | [7 empty] | 1
| nanesení lepicího tmelu na izolační desky, nalepení desek, zajištění talířovými hmoždinkami (6 ks/m2), přebroušení desek, natažení stěrky, vtlačení výztužné tkaniny (1,15 m2/m2), přehlazení stěrky. Kontaktní nátěr a povrchová úprava omítkou podle popisu položky. | [10 empty] | nanesení lepicího tmelu na izolační desky, nalepení desek, zajištění talířovými hmoždinkami (6 ks/m2), přebroušení desek, natažení stěrky, vtlačení výztužné tkaniny (1,15 m2/m2), přehlazení stěrky. Kontaktní nátěr a povrchová úprava omítkou podle popisu položky.
K ochraně hran na rozích budovy je zahrnuto 0,14 m rohových lišt na m2.
25 | 622324131RV1 | ... , expandovaným polystyrénem, tloušťky 80 mm, zakončené stěrkou s výztužnou tkaninou, | m2 | 783.76 |  | 0 | 801-1 | RTS
|  | suterén S7 : (2,5+3,2)*12+(9*5,7)*14,3 - (2,3*2,7+1,9*2,7+5,3*1,3) |  | 783.76
| 622 42-11 Omítky vnější stěn vápenné nebo vápenocementové | [7 empty] | 1
26 | 622421131R00 | ...hladké, složitost 1÷ 2 | m2 | 139.6363 |  | 0 | 801-1 | RTS
|  | kabřince vstup : 4*(0,5*4*3)+2*(7*0,5)+7,6*0,7+2*(1,5*2,8) |  | 44.72
|  | kabřince vstup dětská pol. : (6,2+1,7+0,35)*3-1,55*2,55 |  | 20.7975
|  | sokl jih : (11,7+37,5)*0,35 |  | 17.22
|  | sokl sever : (6,2+0,8+35,2+10,7)*0,25+(2*1,9+2*4,4+5,4-(2*1,55+2))*2 |  | 39.025
|  | dorovnání YTONGU pod KZS : 17,8738 |  | 17.8738
| 622 43 Omítky vnější stěn z umělého kamene v přírodní barvě drtí | [7 empty] | 1
27 | 622432111R00 | ...dekorativní jemnozrnné, akrylátové | m2 | 109.509 |  | 0 | 801-1 | RTS
|  | sokl : 1,72+19,65+0,375+6,03+0,33+16,56+18,4+5,94+5,94+4,32+5,74-1,15 |  | 83.855
|  | špalety : 0,346*4+0,045*4+0,045*2 |  | 1.654
|  | sloupy vstup : 4*(4*0,5*3) |  | 24
| 622 47-1 Nátěry a nástřiky vnějších stěn a pilířů | [7 empty] | 1
| maltovinová úprava na rovném povrchu vnějších stěn, plastická, tenkovrstvá, jednobarevná, s nejnutnějším obroušením podkladu (pemzou) a oprášením, s penetrací, z lešení, bez zakrývání | [10 empty] | maltovinová úprava na rovném povrchu vnějších stěn, plastická, tenkovrstvá, jednobarevná, s nejnutnějším obroušením podkladu (pemzou) a oprášením, s penetrací, z lešení, bez zakrývání
| 622 47-151 omítka tenkovrstvá ručně natahovaná | [7 empty] | 2
28 | 622471511R00 | ...silikonová, tloušťka 1,5 mm , zrnitá, složitost 2 | m2 | 1741.839 |  | 0 | 801-1 | RTS
|  | plocha fasády : 1608,9210 |  | 1608.921
|  | ostění : 114,797 |  | 114.797
|  | -sokl : -85,5090 |  | -85.509
|  | střecha vstup : 2*(7*0,5)+7,6*0,7+7,6*7,3 |  | 67.8
|  | markýzy spodek + boky : (12,9*2,4+2*2,4*0,3)+(2,9*0,8+(2,9+0,8)*0,3) |  | 35.83
| 622 48-12 Vyztužení vnějších omítek stěn sklotextilní síťovinou | [7 empty] | 1
29 | 622481211RT2 | ...Montáž výztužné sítě (perlinky) do stěrky-stěny, včetně výztužné sítě a stěrkového tmelu Baumit | m2 | 91.8 |  | 0 | 801-1 | RTS
|  | kabřince vstup : 4*(0,5*4*3)+2*(7*0,5)+7,6*0,7+7,6*7,3 |  | 91.8
30 | 622481291R00 | ...Montáž výztužné lišty rohové a dilatační | m | 35 |  | 0 | 801-1 | RTS
|  | vstup : 4*3+2*7+7,6+2*0,7 |  | 35
31 | 553420170R | Lišta nárožní Kombi AL 511102 10/10 - 200 cm | m | 35 |  | 0 | SPCM | RTS
|  | vstup : 4*3+2*7+7,6+2*0,7 |  | 35
32 | 58582201R | Stěrka Prince Color Z 301 Super šedá | kg | 42 |  | 0 | SPCM | RTS
|  | vstup : ((4*3+2*7+7,6+2*0,7)*0,3)*4 |  | 42
Díl: | 63 | Podlahy a podlahové konstrukce |  |  | 0
| 631 31 Doplnění mazanin betonem prostým | [7 empty] | 1
prostým betonem (s dodáním hmot) bez potěru,
| 631 31-3 rýh | [7 empty] | 2
33 | 631312141R00 | ...v dosavadních mazaninách | m3 | 0.045 |  | 0 | 801-4 | RTS
|  | pro zemnící pásek : 2*0,15*0,15 |  | 0.045
Díl: | 94 | Lešení a stavební výtahy |  |  | 0
| 941 94-1 Montáž lešení lehkého pracovního řadového s podlahami | [7 empty] | 1
34 | 941941032R00 | ...šířky od 0,80 do 1,00 m, výšky přes 10 do 30 m | m2 | 2531.76 |  | 0 | 800-3 | RTS
|  | 63,34*14+3*14+7*14+14,5*14+7,5*14+1,5*14+37,5*14+5*14+7,5*14+5*14+13,5*14+17,5*14 |  | 2559.76
|  | -(8*3,5) |  | -28
| 941 94-19 příplatek k ceně za každý další i započatý měsíc použití lešení | [7 empty] | 2
35 | 941941192R00 | ...šířky šířky od 0,80 do 1,00 m a výšky přes 10 do 30 m | m2 | 2531.6 |  | 0 | 800-3 | RTS
| 941 94-18 Demontáž lešení lehkého řadového s podlahami | [7 empty] | 1
36 | 941941832R00 | ...šířky od 0,8 do 1 m, výšky přes 10 do 30 m | m2 | 2531.76 |  | 0 | 800-3 | RTS
| 941 95-5 Lešení lehké pracovní pomocné | [7 empty] | 1
37 | 941955001R00 | ...pomocné, o výšce lešeňové podlahy do 1,2 m | m2 | 275.75 |  | 0 | 800-3 | RTS
|  | pás kolem oken šířky 1m : (2,25*85+2*20+1*16+2,25*8+2,25*2+2*1+2*2)*1 |  | 275.75
| 944 94-40 Ochranné sítě | [7 empty] | 1
38 | 944944011R00 | ...z umělých vláken | m2 | 2531.76 |  | 0 | 800-3 | RTS
| 944 94-409 příplatek k ceně za každý další i započatý měsíc použití ochranných sítí | [7 empty] | 2
39 | 944944031R00 | ...z umělých vláken | m2 | 2531.76 |  | 0 | 800-3 | RTS
| 944 94-48 Demontáž ochranné sítě | [7 empty] | 1
40 | 944944081R00 | ...z umělých vláken | m2 | 2531.76 |  | 0 | 800-3 | RTS
Díl: | 95 | Dokončovací konstrukce na pozemních stavbách |  |  | 0
| 953 92-2 Tvarovky větrací spížní | [7 empty] | 1
na maltu současně při zdění nebo do vynechaných či vysekaných průduchů (bez dodání tvarovek)
41 | 953922112R00 | ...Montáž tvarovky větrací spížní - vnější | kus | 17 |  | 0 | 801-1 | RTS
|  | plastové mřížky - prvky P07-P11 : 3+6+1+1+6 |  | 17
42 | PC28302 | Mřížky větrací plastové se samotížnou žaluzií pro montáž do fasády, prvky P07-P11 | soubor | 1 |  | 0 |  | Vlastní
|  | P07 - 3ks mřížka 190x190mm | [10 empty] | P07 - 3ks mřížka 190x190mm
|  | P08 - 6ks mřížky 250x250mm | [10 empty] | P08 - 6ks mřížky 250x250mm
|  | P09 - 1ks mřížky 350x350mm | [10 empty] | P09 - 1ks mřížky 350x350mm
|  | P10 - 1ks mřížky 600x600mm | [10 empty] | P10 - 1ks mřížky 600x600mm
|  | P11 - 6ks mřížky 300x600mm | [10 empty] | P11 - 6ks mřížky 300x600mm
Díl: | 96 | Bourání konstrukcí |  |  | 0
| 962 03-1 Bourání příček z cihel a tvárnic | [7 empty] | 1
| nebo vybourání otvorů průřezové plochy přes 4 m2 v příčkách, včetně pomocného lešení o výšce podlahy do 1900 mm a pro zatížení do 1,5 kPa (150 kg/m2), | [10 empty] | nebo vybourání otvorů průřezové plochy přes 4 m2 v příčkách, včetně pomocného lešení o výšce podlahy do 1900 mm a pro zatížení do 1,5 kPa (150 kg/m2),
43 | 962031132R00 | ...Bourání příček cihelných tl. 10 cm | m2 | 77.82 |  | 0 | 801-3 | RTS
|  | izolační přizdívky : (36+2,5+12,7+6,5+1+34+10+15+12)*0,6 |  | 77.82
| 962 08 Bourání zdiva příček | [7 empty] | 1
nebo vybourání otvorů jakýchkoliv rozměrů, včetně pomocného lešení o výšce podlahy do 1900 mm a pro zatížení do 1,5 kPa (150 kg/m2),
44 | 962081141R00 | ...ze skleněných tvárnic, tloušťky do 150 mm | m2 | 35.2 |  | 0 | 801-3 | RTS
|  | copilit západ : 2,2*2*4 |  | 17.6
|  | copilit sever : 2,2*2*4 |  | 17.6
| 965 02 Bourání kamenných podlah nebo dlažeb | [7 empty] | 1
bez podkladního lože, s jakoukoliv výplní spár,
45 | 965024121R00 | ...z desek nebo mozaiky, plochy do 1 m2 | m2 | 10.95 |  | 0 | 801-3 | RTS
|  | dlažba závětří + boky : 4,3*1,5+2*1,5*1,5 |  | 10.95
| 965 04 Bourání podkladů pod dlažby nebo litých celistvých dlažeb a mazanin | [7 empty] | 1
46 | 965043321R00 | ...Bourání podkladů bet., potěr, tl, 10 cm, pl. 1 m2 | m3 | 0.98055 |  | 0 | 801-3 | RTS
|  | pod parapety : 217,9*0,15*0,03 |  | 0.9806
| 965 04-8 dočištění povrchu po vybourání dlažeb | [7 empty] | 2
47 | 965048250R00 | ...od cementové malty, plochy do 50% | m2 | 10.95 |  | 0 | 801-3 | RTS
|  | dlažba závětří + boky : 4,3*1,5+2*1,5*1,5 |  | 10.95
| 968 06-1 Vyvěšení nebo zavěšení dřevěných křídel | [7 empty] | 1
oken, dveří a vrat, s uložením a opětovným zavěšením po provedení stavebních změn,
48 | 968061113R00 | ...oken, plochy přes 1,5 m2 | kus | 211 |  | 0 | 801-3 | RTS
|  | 1.NP : 67 |  | 67
|  | 2.NP : 57 |  | 57
|  | 3.NP : 78 |  | 78
|  | 4.NP : 9 |  | 9
| 968 06-2 Vybourání dřevěných rámů | [7 empty] | 1
včetně pomocného lešení o výšce podlahy do 1900 mm a pro zatížení do 1,5 kPa (150 kg/m2),
49 | 968062244R00 | ...oken jednoduchých, plochy do 1 m2 | m2 | 5.07 |  | 0 | 801-3 | RTS
|  | 1.NP : 0,55*0,55*4 |  | 1.21
|  | 2.NP : 1,210 |  | 1.21
|  | 3.NP : 1,210 |  | 1.21
|  | 4.NP : 0,6*0,6*4 |  | 1.44
50 | 968062246R00 | ...oken jednoduchých, plochy do 4 m2 | m2 | 341.19 |  | 0 | 801-3 | RTS
|  | 1.NP : 1,75*1,8*30+1,5*1,8*2+1,8*1,8 |  | 103.14
|  | 2.NP : 1,75*1,8*23+1,5*1,8*7+1,8*1,8*2 |  | 97.83
|  | 3.NP : 1,75*1,8*32+1,5*1,8*7+1,8*1,8*2 |  | 126.18
|  | 4.NP : 1,8*1,8*1+1,5*1,8*4 |  | 14.04
| 968 07-1 Vyvěšení nebo zavěšení kovových křídel | [7 empty] | 1
s případným uložením a opětovným zavěšením po provedení stavebních změn,
51 | 968071125R00 | ...dveří, plochy do 2 m2 | kus | 2 |  | 0 | 801-3 | RTS
|  | výlez na střechu : 2 |  | 2
52 | 968071126R00 | ...dveří, plochy přes 2 m2 | kus | 10 |  | 0 | 801-3 | RTS
|  | 1.NP : 10 |  | 10
| 968 07-2 Vybourání a vyjmutí kovových rámů a rolet | [7 empty] | 1
| 968 07-21 rámů | [7 empty] | 2
53 | 968072455R00 | ...dveřních zárubní, plochy do 2 m2 | m2 | 3.349 |  | 0 | 801-3 | RTS
|  | výlez na střechu : 0,8*1,97+0,9*1,97 |  | 3.349
54 | 968072456R00 | ...dveřních zárubní, plochy přes 2 m2 | m2 | 21.4555 |  | 0 | 801-3 | RTS
|  | 1.NP : 1,75*2,7*2+1,45*2,55+1,55*2,68*2 |  | 21.4555
55 | 968072747R00 | ...stěn výkladních pevných nebo otvíravých, plochy přes 4 m2 | m2 | 11.175 |  | 0 | 801-3 | RTS
|  | vstup : (1,6+4,3+1,6)*2,75 |  | 20.625
|  | -dveře : -(1,75*2,7*2) |  | -9.45
| 968 09 Vybourání vnitřních parapetů | [7 empty] | 1
56 | 968091001R00 | ...Bourání parapetů teracových š. do 30 cm tl.3 cm | m | 16 |  | 0 | 801-3 | RTS
|  | okna copilit : 8*2 |  | 16
Díl: | 97 | Prorážení otvorů |  |  | 0
| 971 05 Vybourání a prorážení otvorů v železobetonových zdech a příčkách | [7 empty] | 1
základových nebo nadzákladových,
57 | 971052241R00 | ...plochy do 0,0225 m2, tloušťky do 300 mm | kus | 1 |  | 0 | 801-3 | RTS
|  | prostup zemnícího pásku opěrnou stěnou : 1 |  | 1
| 974 04-2 Vysekání rýh v betonové a jiné monolitické dlažbě | [7 empty] | 1
s betonovým podkladem,
58 | 974042564R00 | ...do hloubky 150 mm, šířky do 150 mm | m | 2 |  | 0 | 801-3 | RTS
|  | pro zemnící pásek : 2 |  | 2
| 978 03 Otlučení vnějších omítek šlechtěných | [7 empty] | 1
59 | 978036191R00 | ...Otlučení omítek břízolitových v rozsahu 100 % | m2 | 683.456 |  | 0 | 801-3 | RTS
|  | okna - vnější ostění, nadpraží : 85*(1,75+2*1,8)+20*(1,5+2*1,8)+12*(0,55+2*1,2)+4*(0,6+2*1,2)+8*(3,14*1,8) |  | 649.366
|  | dveře - vnější ostění, nadpraží : 1*(1,55+2*2,68)+1*(3,15+2*3,85)+1*(1,55+2*2,55)+1*(0,9+2*2,02)+1*(1+2*1,87) |  | 34.09
| 978 05 Odsekání a odebrání obkladů | [7 empty] | 1
včetně otlučení podkladní omítky až na zdivo,
| 978 05-2 stěn | [7 empty] | 2
60 | 978059631R00 | ...z obkladaček vnějších z jakýchkoliv materiálů, plochy přes 2 m2 | m2 | 121.7625 |  | 0 | 801-3 | RTS
|  | kabřince vstup : 4*(0,5*4*3)+2*(7*0,5)+7,6*0,7+2*(1,5*2,8) |  | 44.72
|  | kabřince vstup dětská pol. : (6,2+1,7+0,35)*3-1,55*2,55 |  | 20.7975
|  | sokl jih : (11,7+37,5)*0,35 |  | 17.22
|  | sokl sever : (6,2+0,8+35,2+10,7)*0,25+(2*1,9+2*4,4+5,4-(2*1,55+2))*2 |  | 39.025
Díl: | 99 | Staveništní přesun hmot |  |  | 0
| 998 01-100 Přesun hmot pro budovy s nosnou konstrukcí zděnou | [7 empty] | 1
| přesun hmot pro budovy občanské výstavby (JKSO 801), budovy pro bydlení (JKSO 803) budovy pro výrobu a služby (JKSO 812) s nosnou svislou konstrukcí zděnou z cihel nebo tvárnic nebo kovovou | [10 empty] | přesun hmot pro budovy občanské výstavby (JKSO 801), budovy pro bydlení (JKSO 803) budovy pro výrobu a služby (JKSO 812) s nosnou svislou konstrukcí zděnou z cihel nebo tvárnic nebo kovovou
61 | 998011003R00 | ...výšky přes 12 do 24 m | t | 236.5494 |  | 0 | 801-1 | RTS
Díl: | 711 | Izolace proti vodě |  |  | 0
| 711 48 Izolace proti tlakové vodě profilovanými fóliemi | [7 empty] | 1
včetně dodávky fólie a doplňků,
62 | 711482011R00 | ...Izolační systém fólií Platon, svisle | m2 | 77.82 |  | 0 | 800-711 | RTS
|  | ochrana KZS pod terénem : (36+2,5+12,7+6,5+1+34+10+15+12)*0,6 |  | 77.82
| 998 71-1 Přesun hmot pro izolace proti vodě | [7 empty] | 1
| 998 71-11 výpočet z hmotnosti | [7 empty] | 2
63 | 998711102R00 | ...v objektech výšky přes 6 do 12 m | t | 0.05292 |  | 0 | 800-711 | RTS | 3
Díl: | 712 | Živičné krytiny |  |  | 0
| 712 36 Povlakové krytiny střech do 10° pryžemi | [7 empty] | 1
64 | 712361703R00 | ...fólií přilepenou v plné ploše, bez dodávky fólie | m2 | 777.6 |  | 0 | 800-711 | RTS
|  | plocha S4 : 24*14,4+30*14,4 |  | 777.6
| 712 37 Povlakové krytiny střech do 10° termoplasty | [7 empty] | 1
65 | 712373111RT1 | ...kotvené do betonu, 6 kotev/m2, tl. izolace do 200 mm, bez dodávky fólie, bez rozlišení tloušťky fólie | m2 | 146.01 |  | 0 | 800-711 | RTS
|  | plochy S5, S6 : 4,6*7,6+6,4*11,95+2,5*12,9+2,9*0,8 |  | 146.01
| 712 37-7 Doplňkové konstruce k povlakovým krytinám z fólií | [7 empty] | 1
66 | 712378003R00 | ...atiková okapnice, z pozinkovaného plechu s povrchovou úpravou PVC, RŠ 250 mm | m | 17 |  | 0 | 800-711 | RTS
67 | 712378004R00 | ...závětrná lišta, z pozinkovaného plechu s povrchovou úpravou PVC, RŠ 250 mm | m | 179 |  | 0 | 800-711 | RTS
68 | 712378006R00 | ...rohová lišta vnější, z pozinkovaného plechu s povrchovou úpravou PVC, RŠ 100 mm | m | 192 |  | 0 | 800-711 | RTS
69 | 712378007R00 | ...rohová lišta vnitřní, z pozinkovaného plechu s povrchovou úpravou PVC, RŠ 100 mm | m | 232 |  | 0 | 800-711 | RTS
70 | 712378008R00 | ...pásek, z pozinkovaného plechu s povrchovou úpravou PVC, RŠ 50 mm | m | 42 |  | 0 | 800-711 | RTS
| 712 39 Povlakové krytiny střech do 10° ostatní | [7 empty] | 1
| 712 39-1 textilie | [7 empty] | 2
71 | 712391171R00 | ...podkladní, 1 vrstva, bez dodávky textílie | m2 | 334.611 |  | 0 | 800-711 | RTS
|  | plochy S5, S6 : 4,6*7,6+6,4*11,95+2,5*12,9+2,9*0,8 |  | 146.01
|  | atiky hlavní střechy : (15,3+55,15+1,7+0,85+36,9+12,6)*(0,4+0,52)+14,4*(2*0,4+0,64) |  | 133.436
|  | vytažení na stěny hlavní střechy : (2*3,3+4+12,9)*0,2 |  | 4.7
|  | atiky schodišťových nástaveb : (5,65+2*8,2)*(0,35+0,65)+(2*6,9+12,9)*(0,35+0,6) |  | 47.415
|  | vytažení na větrací šachty : (2*0,8+2*1,1)*0,5+(2*0,6+1,1)*0,5 |  | 3.05
| 712 87 Samostatné vytažení izolačního povlaku termoplasty | [7 empty] | 1
na konstrukce převyšující úroveň střechy,
72 | 712871801R00 | ...1 vrstva, materiál ve specifikaci, bez rozlišení tloušťky fólie | m2 | 188.601 |  | 0 | 800-711 | RTS
|  | atiky hlavní střechy : (15,3+55,15+1,7+0,85+36,9+12,6)*(0,4+0,52)+14,4*(2*0,4+0,64) |  | 133.436
|  | vytažení na stěny hlavní střechy : (2*3,3+4+12,9)*0,2 |  | 4.7
|  | atiky schodišťových nástaveb : (5,65+2*8,2)*(0,35+0,65)+(2*6,9+12,9)*(0,35+0,6) |  | 47.415
|  | vytažení na větrací šachty : (2*0,8+2*1,1)*0,5+(2*0,6+1,1)*0,5 |  | 3.05
73 | PC71201 | Izol. povlak střech - vyrovnání a vyspravení podkladu | m2 | 923.61 |  | 0 |  | Vlastní
|  | plochy S4, S5, S6 : 777,6+146,01 |  | 923.61
74 | 28322011R | fólie izolační střešní hydroizolační; tloušťka 1,50 mm; plošná hmotnost 1 960 g/m2; PVC-P, PES výztuž | m2 | 384.8027 |  | 0 | SPCM | RTS
|  | kotvené střechy + samostatné vytažení : (146,01+188,601)*1,15 |  | 384.8027
75 | 283PC01 | Fólie izolační střešní hydroizolační, tloušťka 2,70 mm (vč. rohože); plošná hmotnost 2 100 g/m2, PVC-P bez výztuže s PES rohoží na spodním líci, pro lepení PU lepidlem | m2 | 894.24 |  | 0 |  | Vlastní
|  | lepené střechy S4 : 777,6*1,15 |  | 894.24
76 | 69366198R | geotextilie PP; funkce separační, ochranná, výztužná, filtrační; plošná hmotnost 300 g/m2; zpevněná oboustranně | m2 | 381.2951 |  | 0 | SPCM | RTS
|  | kotvené střechy + samostatné vytažení : 331,561*1,15 |  | 381.2952
| 998 71-2 Přesun hmot pro povlakové krytiny | [7 empty] | 1
| 998 71-21 výpočet z hmotnosti | [7 empty] | 2
| 998 71-211 svislý | [7 empty] | 3
77 | 998712102R00 | ...v objektech výšky přes 6 do 12 m | t | 3.9865 |  | 0 | 800-711 | RTS
Díl: | 713 | Izolace tepelné |  |  | 0
| 713 13 Montáž tepelné izolace stěn | [7 empty] | 1
78 | 713131130R00 | ...vložením do nosné rámové konstrukce | m2 | 110.985 |  | 0 | 800-713 | RTS
|  | atiky hlavní střechy : (15,3+55,15+1,7+0,85+36,9+12,6)*0,4+14,4*(2*0,4) |  | 60.52
|  | atiky schodišťových nástaveb : (5,65+2*8,2)*(0,35+0,65)+(2*6,9+12,9)*(0,35+0,6) |  | 47.415
|  | vytažení na větrací šachty : (2*0,8+2*1,1)*0,5+(2*0,6+1,1)*0,5 |  | 3.05
| 713 14 Montáž tepelné izolace střech na plný podklad | [7 empty] | 1
79 | 713141123R00 | ...bodově lepená tmelem ,jednovrstvá | m2 | 103.2685 |  | 0 | 800-713 | RTS
|  | atiky hlavní střechy : (15,3+55,15+1,7+0,85+36,9+12,6)*+0,52+14,4*0,64 |  | 72.916
|  | atiky schodišťových nástaveb : (5,65+2*8,2)*0,65+(2*6,9+12,9)*0,6 |  | 30.3525
80 | 713141125R00 | ...desky, na lepidlo | m2 | 1555.2 |  | 0 | 800-713 | RTS
|  | plocha S4 : 24*14,4+30*14,4 |  | 777.6
|  | 2 vrstvy : 1 |  | 777.6
81 | 713141151R00 | ...kladená na sucho, jednovrstvá | m2 | 289.7 |  | 0 | 800-713 | RTS
|  | plochy S5, S6 : 4,6*7,6+6,4*11,95+2,5*12,9 |  | 143.69
|  | 2 vrstvy : 1 |  | 143.69
|  | plocha S6 : 2,9*0,8 |  | 2.32
82 | 28375460R | deska izolační tepelně izol.; extrudovaný polystyren; povrch hladký; obj. hmotnost 40,00 kg/m3; š = 600,0 mm; l = 1 250 mm | m3 | 1.863 |  | 0 | SPCM | RTS
|  | kraje střech S5 : (4,6+12,9+2*2,5)*0,45*0,16*1,15 |  | 1.863
83 | 28375766.AR | deska izolační EPS 100 S; pěnový polystyren; povrch hladký; obj. hmotnost 20,00 kg/m3; š = 500,0 mm; l = 1 000 mm | m3 | 215.1001 |  | 0 | SPCM | RTS
|  | střechy S4, S5 : (1555,2+289,27)*0,1*1,1 |  | 202.8917
|  | atiky : 110,985*0,1*1,1 |  | 12.2084
84 | 28375768.AR | deska izolační EPS 150 S; pěnový polystyren; povrch hladký; obj. hmotnost 25,00 kg/m3; š = 500,0 mm; l = 1 000 mm | m3 | 202.8917 |  | 0 | SPCM | RTS
|  | střechy S4, S5, S6 : (1555,2+289,27)*0,1*1,1 |  | 202.8917
izolace atik a stěn :
85 | 28375973R | deska spádová, klín EPS 200S; pěnový polystyren; š = 1 000,0 mm; l = 1 000 mm; součinitel tepelné vodivosti 0,035 W/mK | m3 | 5.9379 |  | 0 | SPCM | RTS
|  | koruny atik : 103,2685*0,05*1,15 |  | 5.9379
| 998 71 Přesun hmot pro izolace tepelné | [7 empty] | 1
| 998 71-1 výpočet z hmotnosti | [7 empty] | 2
| 998 71-11 | [7 empty] | 3
86 | 998713102R00 | ...v objektech výšky přes 6 do 12 m | t | 10.1304 |  | 0 | 800-713 | RTS
Díl: | 721 | Vnitřní kanalizace |  |  | 0
| 721 23 Střešní vtoky | [7 empty] | 1
87 | 721234151RT1 | ...DN 75, z PP renovační, s izolační svorkou a křídlovými maticemi z nerezové oceli, se záchytným košem | kus | 3 |  | 0 | 800-721 | RTS
| 721 24 Lapače střešních splavenin | [7 empty] | 1
88 | 721242111R00 | ...Lapač střešních splavenin PP HL660 DN 100 | kus | 2 |  | 0 | 800-721 | RTS
| 721 24-28 Demontáž lapačů střešních splavenin | [7 empty] | 1
89 | 721242804R00 | ...Demontáž lapače střešních splavenin DN 125 | kus | 2 |  | 0 | 800-721 | RTS
90 | PC72101 | Úprava části ležaté dešťové kanalizace pro napojení nových lapačů splavenin | kpl | 2 |  | 0 |  | Vlastní
|  | bude demontováno stávající litinové potrubí v nezbytném rozsahu a nově provedeno z plastového potrubí tak, aby bylo možné osadit nové lapače střešních splavenin odsazené od fasády o tl. KZS | [10 empty] | bude demontováno stávající litinové potrubí v nezbytném rozsahu a nově provedeno z plastového potrubí tak, aby bylo možné osadit nové lapače střešních splavenin odsazené od fasády o tl. KZS
| 998 72-1 Přesun hmot pro vnitřní kanalizaci | [7 empty] | 1
| 998 72-11 výpočet z hmotnosti | [7 empty] | 2
91 | 998721102R00 | ...v objektech výšky přes 6 do 12 m | t | 0.15616 |  | 0 | 800-721 | RTS | 3
Díl: | 762 | Konstrukce tesařské |  |  | 0
| 762 34 Bednění a laťování | [7 empty] | 1
| 762 34-1 montáž | [7 empty] | 2
| 762 34-11 bednění | [7 empty] | 3
92 | 762341630R00 | ...štítových okapových říms, krajnic, závětrných prken, a žaluzií ve spádu nebo rovnoběžně s okapem z fdesek tvrdých tloušťky do 8 mm | m2 | 123.5185 |  | 0 | 800-762 | RTS
|  | atiky hlavní střechy : (15,3+55,15+1,7+0,85+36,9+12,6)*+0,52+14,4*0,64 |  | 72.916
|  | atiky schodišťových nástaveb : (5,65+2*8,2)*0,65+(2*6,9+12,9)*0,6 |  | 30.3525
|  | kraje střech S5 : (4,6+12,9+2*2,5)*0,45*2 |  | 20.25
| 762 34-2 s dodávkou řeziva | [7 empty] | 2
| 762 34-22 laťování střech o sklonu do 60° při vzdálenost latí | [7 empty] | 3
93 | 762342204RT3 | ...1000 mm, svislé, včetně dodávky latí 50/50 mm | m2 | 2.03 |  | 0 | 800-762 | RTS
|  | střecha S6 : 2,9*0,7 |  | 2.03
| 762 39 Spojovací a ochranné prostředky | [7 empty] | 1
94 | 762395000R00 | ...svory, prkna, hřebíky, pásová ocel, vruty, impregnace | m3 | 2.0381 |  | 0 | 800-762 | RTS
|  | OSB desky : 135,87*0,015 |  | 2.0381
95 | 60725012R | OSB deska pro prostředí vlhké; strana nebroušená; hrana rovná; tl = 15,0 mm | m2 | 135.8704 |  | 0 | SPCM | RTS
|  | koruna atiky : 123,5185*1,1 |  | 135.8704
| 998 76 Přesun hmot pro konstrukce tesařské | [7 empty] | 1
| 998 76-1 výpočet z hmotnosti | [7 empty] | 2
96 | 998762102R00 | ...v objektech výšky do 12 m | t | 1.2848 |  | 0 | 800-762 | RTS | 3
Díl: | 764 | Konstrukce klempířské |  |  | 0
| 764 05-12 Oplechování říms a okapů z titanzinkového plechu | [7 empty] | 1
| 764 05-121 výroba a montáž oplechování, včetně zhotovení rohů, spojů a dilatací | [7 empty] | 2
97 | 764222420R00 | ...okapů na střechách s tvrdou krytinou, rš 330 mm | m | 51.3 |  | 0 | 800-764 | RTS
|  | krycí plechy K10, K11 : 17,2+34,1 |  | 51.3
| 764 04-15 Žlaby z titanzinkového plechu | [7 empty] | 1
98 | 764252602R00 | ...podokapní půlkulatý žlab, RŠ 250 mm, , plech leskle válcovaný | m | 18.3 |  | 0 | 800-764 | RTS
|  | žlaby K06 : 18,3 |  | 18.3
99 | 764252604R00 | ...podokapní půlkulatý žlab, RŠ 333 mm, , plech leskle válcovaný | m | 12.9 |  | 0 | 800-764 | RTS
|  | žlaby K07 : 12,9 |  | 12.9
100 | 764252632R00 | ...čelo žlabu půlkulatého, RŠ 250 mm, , plech leskle válcovaný | kus | 6 |  | 0 | 800-764 | RTS
|  | žlaby K06 : 3*2 |  | 6
101 | 764252634R00 | ...čelo žlabu půlkulatého, RŠ 333 mm, , plech leskle válcovaný | kus | 2 |  | 0 | 800-764 | RTS
|  | žlaby K07 : 2 |  | 2
102 | 764259611R00 | ...půlkulatý závěsný kotlík , 250/80 mm, , plech leskle válcovaný | kus | 3 |  | 0 | 800-764 | RTS
|  | žlaby K06 : 3 |  | 3
103 | 764259615R00 | ...půlkulatý závěsný kotlík , 330/100 mm, , plech leskle válcovaný | kus | 1 |  | 0 | 800-764 | RTS
|  | žlaby K07 : 1 |  | 1
| 764 21-15 Demontáž žlabů | [7 empty] | 1
104 | 764352810R00 | ...podokapních půlkruhových rovných, rš 330 mm, sklonu do 30° | m | 31.75 |  | 0 | 800-764 | RTS
|  | 5,15+12,6+7*2 |  | 31.75
| 764 02-21 Oplechování parapetů z hliníkového plechu | [7 empty] | 1
včetně rohů
| 764 02-218 montáž | [7 empty] | 2
105 | 764410491R00 | ...oplechování parapetů | m | 195.7 |  | 0 | 800-764 | RTS
|  | parapety K01-04 : 94*1,69+20*1,44+12*0,49+4*0,54 |  | 195.7
| 764 21-21 Demontáž oplechování parapetů | [7 empty] | 1
106 | 764410850R00 | ...rš od 100 do 330 mm | m | 217.9 |  | 0 | 800-764 | RTS
|  | 1.NP : 1,75*16+1,8+1,5+11*1,75+0,55+0,55+1,8+0,55+0,55+3*1,75+1,5 |  | 61.3
|  | 2.NP : 1,75*18+1,5+1,5+1,8+1,5+1,5+11*1,75+0,55+0,55+1,5+1,8+1,5+0,55*2+1,75*3+1,5 |  | 72.3
|  | 3.NP : 72,3 |  | 72.3
|  | 4.NP : 0,6*4+1,8+1,5*4+1,8 |  | 12
| 764 21-23 Demontáž oplechování zdí a nadezdívek | [7 empty] | 1
107 | 764430850R00 | ...rš 600 mm | m | 179.5 |  | 0 | 800-764 | RTS
|  | hl.střecha : 54,9+1+0,25+30,6+14+6,5+12,5+14 |  | 133.75
|  | schod.střecha : 6,8+11,95+6,8+7,4+5,4+7,4 |  | 45.75
| 764 21-25 Demontáž odpadních trub nebo součástí | [7 empty] | 1
108 | 764454802R00 | ...trub kruhových , o průměru 120 mm | m | 12.12 |  | 0 | 800-764 | RTS
|  | 2,8+2,92+3,2*2 |  | 12.12
| 764 05-21 Oplechování parapetů z titanzinkového plechu | [7 empty] | 1
| 764 05-211 výroba a montáž včetně rohů a spojovacích prostředků | [7 empty] | 2
109 | 764510450R00 | ...rš 330 mm | m | 17.2 |  | 0 | 800-764 | RTS
|  | krycí plech K10 : 17,2 |  | 17.2
| 764 04-21 Oplechování parapetů z titanzinkového plechu | [7 empty] | 1
včetně dodávky plechových tabulí a svitků, včetně spojovacích prostředků a těsnící hmoty.
110 | 764511650R00 | ...oplechování parametů celoplošným lepením, RŠ 330 mm, plech leskle válcovaný | m | 15.2 |  | 0 | 800-764 | RTS
|  | parapety K05 : 15,2 |  | 15.2
| 764 04-25 Odpadní trouby z titanzinkového plechu | [7 empty] | 1
111 | 764551602R00 | ...kruhový svod, D 80 mm, plech leskle válcovaný | m | 9 |  | 0 | 800-764 | RTS
|  | svody K08 : 9 |  | 9
112 | 764551603R00 | ...kruhový svod, D 80 mm, plech leskle válcovaný | m | 3.2 |  | 0 | 800-764 | RTS
|  | svody K09 : 3,2 |  | 3.2
113 | 764551612R00 | ...kruhové koleno 72°, D 80 mm, plech leskle válcovaný | kus | 10 |  | 0 | 800-764 | RTS
|  | kolena střecha vstup : 2*4 |  | 8
|  | výtoková kolena střecha : 2 |  | 2
114 | PC76401 | D+M Prahového (parapetního) plechu, nerez.plech tl. 1mm r.š. 250mm, podrobnosti viz PD | m | 1.78 |  | 0 |  | Vlastní
|  | prvky K12, K13 : 0,94+0,84 |  | 1.78
115 | 55342112R | parapet vnější jádro slitina Al, Mg, Si; povrch prášk. vypalovací barva, elox; l = 6000,0 mm; š = 300 mm; s nosem; h nosu= 25 mm | m | 199.614 |  | 0 | SPCM | RTS
|  | parapety K01-K04 : 195,7*1,02 |  | 199.614
116 | 55342122.AR | krytka parapetu plast; boční do omítky; rozměr 195-360 mm | kus | 260 |  | 0 | SPCM | RTS
|  | parapety K01-K04 : (94+20+12+4)*2 |  | 260
| 998 76-4 Přesun hmot pro konstrukce klempířské | [7 empty] | 1
| 998 76-41 výpočet z hmotnosti | [7 empty] | 2
| 998 76-411 | [7 empty] | 3
117 | 998764102R00 | ...v objektech výšky přes 6 do 12 m | t | 0.56055 |  | 0 | 800-764 | RTS
Díl: | 766 | Konstrukce truhlářské |  |  | 0
| 766 60 Těsnění připojovací spáry | [7 empty] | 1
| 766 60-1 montáž těsněníí připojovací spáry | [7 empty] | 2
118 | 766601121R00 | ...Montáž těsnění připoj. spáry, parapet, fólie,pásky | m | 202.95 |  | 0 | 800-766 | RTS
|  | exteriérové pásky - parapet : 85*1,75+20*1,5+12*0,55+4*0,6+8*1,9 |  | 202.95
119 | PC76601 | D+M interiér. okenní PVC lišty s drážkou pro šrouby, integrovanou kompri páskou a měkčeným praporkem | m | 886.406 |  | 0 |  | Vlastní
|  | exteriérové pásky okna - ostění, nadpraží : 85*(1,75+2*1,8)+20*(1,5+2*1,8)+12*(0,55+2*1,2)+4*(0,6+2*1,2)+8*(3,14*1,8) |  | 649.366
|  | exteriérové pásky dveře - ostění, nadpraží : 1*(1,55+2*2,68)+1*(3,15+2*3,85)+1*(1,55+2*2,55)+1*(0,9+2*2,02)+1*(1+2*1,87) |  | 34.09
|  | exteriérové pásky - parapet : 85*1,75+20*1,5+12*0,55+4*0,6+8*1,9 |  | 202.95
120 | 283552713R | Fólie okenní paroprop. SOUDAL EXT AB š=100mm,l=25m | m | 213.0975 |  | 0 | SPCM | RTS
|  | exteriérové pásky - parapet : 85*1,75+20*1,5+12*0,55+4*0,6+8*1,9 |  | 202.95
|  | prořez : 0,05 |  | 10.1475
| 998 76-6 Přesun hmot pro konstrukce truhlářské | [7 empty] | 1
| 998 76-61 výpočet z hmotnosti | [7 empty] | 2
| 998 76-611 výpočet z hmotnosti | [7 empty] | 3
121 | 998766102R00 | ...v objektech výšky přes 6 do 12 m | t | 0 |  | 0 | 800-766 | RTS
Díl: | 767 | Konstrukce zámečnické |  |  | 0
122 | PC76701 | D+M automat. posuvných dveří, Al profily, izolační bezpečnostní skla, barva bílá, prvek Z1, (parametry viz PD) | soubor | 1 |  | 0 |  | Vlastní
|  | Z1 - 1ks vstupní automat. posuvné Al dveře 3,15*2,85m, 4kř.-2x fix+2x posuv, izol. sklo oboustranně bezpečnostní, Ug max.1,1, Uw max.1,2, barva bílá | [10 empty] | Z1 - 1ks vstupní automat. posuvné Al dveře 3,15*2,85m, 4kř.-2x fix+2x posuv, izol. sklo oboustranně bezpečnostní, Ug max.1,1, Uw max.1,2, barva bílá
123 | PC76702 | D+M vstupních dveří, Al profily, izolační bezpečnostní skla, barva bílá, prvky Z02-Z04, (parametry viz PD) | soubor | 1 |  | 0 |  | Vlastní
|  | Z02 - 1ks vstupní Al dveře 1,55*2,55m, 2kř., izol. sklo oboustranně bezpečnostní, Ug max.1,1, Uw max.1,2, barva bílá | [10 empty] | Z02 - 1ks vstupní Al dveře 1,55*2,55m, 2kř., izol. sklo oboustranně bezpečnostní, Ug max.1,1, Uw max.1,2, barva bílá
|  | Z03 - 1ks vstupní Al dveře 0,9*2,02m, 1kř., plná výplň, Ug max.1,1, Uw max.1,2, barva bílá | [10 empty] | Z03 - 1ks vstupní Al dveře 0,9*2,02m, 1kř., plná výplň, Ug max.1,1, Uw max.1,2, barva bílá
|  | Z04 - 1ks vstupní Al dveře 1,0*1,87m, 1kř., plná výplň, Ug max.1,1, Uw max.1,2, barva bílá | [10 empty] | Z04 - 1ks vstupní Al dveře 1,0*1,87m, 1kř., plná výplň, Ug max.1,1, Uw max.1,2, barva bílá
124 | PC76703 | Dmtž a zpětná mtž ventilátoru vč. části VZT potrubí s prodloužením potrubí a nátěrem, prodloužení bude provedeno vsazením mezikusu dl. 20cm průžezu do 30x30cm | ks | 3 |  | 0 |  | Vlastní
125 | PC76704 | Nastavení stávajících stoupaček PVC potrubím DN do 150mm dl. 0,5m s ukončením dešťovou PVC střškou | ks | 25 |  | 0 |  | Vlastní
126 | PC76705 | Dmtž a zpětná mtž anténních stožárů | ks | 2 |  | 0 |  | Vlastní
127 | PC76706 | Demontáž škrabáků na boty s rámy z L profilů 1,5*1m vč. likvidace | ks | 2 |  | 0 |  | Vlastní
128 | PC76707 | D+M čistící zóny 1,5*1m z pororoštu 30/2-33/11 zinkovaného v ocelovém úhelníku 35/35 | ks | 1 |  | 0 |  | Vlastní
|  | podlahový rošt Z06 : 1 |  | 1
129 | PC76708 | D+M 2kř. dvířek do fasády 1,35x0,55m vč. rámové zárubně, kotvení do KZS, barva bílá, prvek Z05 | ks | 1 |  | 0 |  | Vlastní
|  | prvek Z05 : 1 |  | 1
Díl: | 769 | Otvorové prvky z plastu |  |  | 0
130 | PC76901 | D+M vnějších plastových oken a vstupních dveří, izolační skla, barva bílá, prvky P01-P06, parametry viz PD | soubor | 1 |  | 0 |  | Vlastní
|  | P01 - 2ks vstupní dveře 1,55*2,68m, 2kř., izol. sklo oboustranně bezpečnostní, Ug max.1,1, Uw max.1,2, barva bílá | [10 empty] | P01 - 2ks vstupní dveře 1,55*2,68m, 2kř., izol. sklo oboustranně bezpečnostní, Ug max.1,1, Uw max.1,2, barva bílá
|  | P02 - 85ks oken 1,75*1,8m, 2kř. O/OS, izol. sklo, Ug max.1,1, Uw max.1,2, Rw min.33, vnitřní horizontální žaluzie | [10 empty] | P02 - 85ks oken 1,75*1,8m, 2kř. O/OS, izol. sklo, Ug max.1,1, Uw max.1,2, Rw min.33, vnitřní horizontální žaluzie
|  | P03 - 20ks oken 1,5*1,8m, 1kř. OS, izol. sklo, Ug max.1,1, Uw max.1,2, Rw min.33, vnitřní horizontální žaluzie | [10 empty] | P03 - 20ks oken 1,5*1,8m, 1kř. OS, izol. sklo, Ug max.1,1, Uw max.1,2, Rw min.33, vnitřní horizontální žaluzie
|  | P04 - 12ks oken 0,55*1,2m, 1kř. O, izol. sklo, Ug max.1,1, Uw max.1,2 | [10 empty] | P04 - 12ks oken 0,55*1,2m, 1kř. O, izol. sklo, Ug max.1,1, Uw max.1,2
|  | P05 - 4ks oken 0,6*1,2m, 1kř. OS, izol. sklo, Ug max.1,1, Uw max.1,2 | [10 empty] | P05 - 4ks oken 0,6*1,2m, 1kř. OS, izol. sklo, Ug max.1,1, Uw max.1,2
|  | P06 - 8ks oken kruhových pr. 1,8m, 2kř. S/V, izol. sklo, Ug max.1,1, Uw max.1,2 | [10 empty] | P06 - 8ks oken kruhových pr. 1,8m, 2kř. S/V, izol. sklo, Ug max.1,1, Uw max.1,2
Díl: | 771 | Podlahy z dlaždic a obklady |  |  | 0
| 771 47-5 Montáž soklíků z dlaždic keramických do tmele | [7 empty] | 1
131 | 771475014R00 | ...Obklad soklíků keram.rovných, tmel,výška 10 cm | m | 1.7 |  | 0 | 800-771 | RTS
|  | vstup : 2*(0,55+0,3) |  | 1.7
| 771 47-9 Řezání dlaždic | [7 empty] | 1
132 | 771479001R00 | ...Řezání dlaždic keramických pro soklíky | m | 1.7 |  | 0 | 800-771 | RTS
|  | vstup : 2*(0,55+0,3) |  | 1.7
133 | 597623142R | Dlaždice 29,7x29,7 Color Two šedá mat | m2 | 0.306 |  | 0 | SPCM | RTS
|  | vstup : 2*(0,55+0,3)*0,15*1,2 |  | 0.306
| 998 77-1 Přesun hmot pro podlahy z dlaždic | [7 empty] | 1
| 998 77-11 výpočet z hmotnosti | [7 empty] | 2
134 | 998771102R00 | ...v objektech výšky přes 6 do 12 m | t | 0.00626 |  | 0 | 800-771 | RTS | 3
Díl: | 784 | Malby |  |  | 0
| 784 41 Příprava povrchu | [7 empty] | 1
| 784 41-2 Penetrace (napouštění) podkladu | [7 empty] | 2
135 | 784191101R00 | ...disperzní otěruvzdorná, jednonásobná | m2 | 168.495 |  | 0 | 800-784 | RTS
|  | nadpraží, ostění, dozdění : 69,825+83,79+7,44*2 |  | 168.495
| 784 45 Malby z malířských směsí se začištěním | [7 empty] | 1
136 | 784195222R00 | ...disperzní, , barevné bez ohledu na počet barev, dvojnásobné | m2 | 168.495 |  | 0 | 800-784 | RTS
Díl: | 799 | Ostatní |  |  | 0
137 | PC79901 | Dmtž a zpětná mtž štítků a cedulí na fasádě | ks | 20 |  | 0 |  | Vlastní
Díl: | M24 | Montáže vzduchotechnických zařízení |  |  | 0
138 | PCM2401 | Demontáž protidešťových žaluzií | ks | 10 |  | 0 |  | Vlastní
139 | PCM2402 | Demontáž a zpětná montáž klimatizačních jednotek vč. konzol, a nezbytného podepření v zateplovacím systému | ks | 4 |  | 0 |  | Vlastní
140 | PCM2403 | Úprava potrubí chladiva ke klimatizačním jednotkám na střeše zasekáním do zdiva | m | 15 |  | 0 |  | Vlastní
141 | PCM2404 | Dmtž a zpětná mtž klima jednotek na střeše | ks | 5 |  | 0 |  | Vlastní
Díl: | D96 | Přesuny suti a vybouraných hmot |  |  | 0
| 979 01 Svislá doprava suti a vybouraných hmot | [7 empty] | 1
142 | 979011111R00 | ...za prvé podlaží nad nebo pod základním podlažím | t | 75.6626 |  | 0 | 801-3 | RTS
143 | 979011121R00 | ...příplatek za každé další podlaží | t | 151.3251 |  | 0 | 801-3 | RTS
| 979 08-1 Odvoz suti a vybouraných hmot na skládku | [7 empty] | 1
144 | 979081111R00 | ...Odvoz suti a vybour. hmot na skládku do 1 km | t | 75.6626 |  | 0 | 801-3 | RTS
145 | 979081121R00 | ...Příplatek k odvozu za každý další 1 km | t | 378.3128 |  | 0 | 801-3 | RTS
| 979 08-2 Vnitrostaveništní doprava suti a vybouraných hmot | [7 empty] | 1
146 | 979082111R00 | ...Vnitrostaveništní doprava suti do 10 m | t | 75.6626 |  | 0 | 801-3 | RTS
147 | 979082121R00 | ...Příplatek k vnitrost. dopravě suti za dalších 5 m | t | 605.3006 |  | 0 | 801-3 | RTS
| 979 09-31 Uložení suti na skládku | [7 empty] | 1
s hrubým urovnáním
148 | 979093111R00 | Uložení suti na skládku bez zhutnění | t | 75.6626 |  | 0 | 800-6 | RTS
| 979 08-4 Poplatek za skládku | [7 empty] | 1
149 | 979990001R00 | ...Poplatek za skládku stavební suti | t | 75.6626 |  | 0 | 801-3 | RTS
[10 empty] | 0 | 0
| Celkem za objekt |  |  |  |  | 0

## F1-01 04 Pol
Položkový soupis prací a dodávek
S: | R0610 | RÚE - Areál Svitavské nemocnice
O: | F1-01 | Poliklinika
R: | 04 | Rozpočet elektro
P.č. | Číslo položky | Název položky | MJ | množství | cena / MJ | celkem | Ceník | Cen. soustava
| Ceník, kapitola | Poznámka uchazeče
Díl: | 95 | Dokončovací konstrukce na pozemních stavbách |  |  | 0
| 953 99 Dodání a osazení hmoždinek | [7 empty] | 1
včetně vyvrtání otvorů,
| 953 99-1 ve stěnách | [7 empty] | 2
1 | 953991121R00 | ...do zdiva z cihel nebo měkkého kamene, vnější profil hmoždinky 10 - 12 mm | kus | 98 |  | 0 | 801-4 | RTS
2 | 31173112R | hmoždinka univerzální rámová se zápustnou hlavou; způsob kotvení mechanický; rozměr 10x200/130 mm; mat. hmoždinky-galv.pozink.; max.výška upevnění 130 mm; použití: upevnění ocelových a dřevěných fasádních konstrukcí a profilů,upevnění tesař.konstr. | kus | 98 |  | 0 | SPCM | RTS
Díl: | M21 | Elektromontáže |  |  | 0
| 210 01 Trubková vedení, krabice, svorkovnice | [7 empty] | 1
| Sborníková skupina obsahuje zejména sborníkové položky různých druhů instalačních trubek pro montáž trubkovodů, elektroinstalačních lišt, ochranných trubek a hadic, dále instalačních krabíc, krabicových rozvodek a konečně sborníkové položky pro dokončení montáže bytových jednotek. | [10 empty] | Sborníková skupina obsahuje zejména sborníkové položky různých druhů instalačních trubek pro montáž trubkovodů, elektroinstalačních lišt, ochranných trubek a hadic, dále instalačních krabíc, krabicových rozvodek a konečně sborníkové položky pro dokončení montáže bytových jednotek.
ZPˇUSOB ULOŽENÍ:
| Trubková vedení jsou uložena buď pod omítku do stěn, podlah nebo stropů, dále pevně na povrchu stěn, stropů, dřevěných a ocelových konstrukcí, betonových základů strojů a konečně pevně na nosných drátech a lanech. Volným uložením trubek a hadic se rozumí uložení bez soustavného upevnění (trubka - hadice je tedy přichycena jen na některém místě). | [10 empty] | Trubková vedení jsou uložena buď pod omítku do stěn, podlah nebo stropů, dále pevně na povrchu stěn, stropů, dřevěných a ocelových konstrukcí, betonových základů strojů a konečně pevně na nosných drátech a lanech. Volným uložením trubek a hadic se rozumí uložení bez soustavného upevnění (trubka - hadice je tedy přichycena jen na některém místě).
Lišty elektroinstalační jsou vždy upevněny.
| Instalační krabice a krabicové rozvodky jsou uloženy buď pod omítkou, nebo na povrchu, což vyplývá z technického provedení daného typu výrobku. | [10 empty] | Instalační krabice a krabicové rozvodky jsou uloženy buď pod omítkou, nebo na povrchu, což vyplývá z technického provedení daného typu výrobku.
OBSAH POLOŽEK:
| Položky montáže trubky, elektroinstalační lišty a ochranné hadice zahrnují montáž nosného i podružného materiálu, tj. trubek, lišt, hadic, kolen, spojek ohybů, rohů, vývodek, konzolek, lišt Niedax, příchytek, třmenů, šroubového materiálu, úchytného materiálu, sádry, hřebíků apod. | [10 empty] | Položky montáže trubky, elektroinstalační lišty a ochranné hadice zahrnují montáž nosného i podružného materiálu, tj. trubek, lišt, hadic, kolen, spojek ohybů, rohů, vývodek, konzolek, lišt Niedax, příchytek, třmenů, šroubového materiálu, úchytného materiálu, sádry, hřebíků apod.
| Položky montáže instalační krabice a krabicové rozvodky obsahují vedle montáže přímého materiálu též montáže veškerého materiálu podružného pro upevnění nebo uchycení krabic a rozvodek (např. drobné konzolky, šroubový materiál, sádra, šrouby, vruty, hřeby apod.). | [10 empty] | Položky montáže instalační krabice a krabicové rozvodky obsahují vedle montáže přímého materiálu též montáže veškerého materiálu podružného pro upevnění nebo uchycení krabic a rozvodek (např. drobné konzolky, šroubový materiál, sádra, šrouby, vruty, hřeby apod.).
| V položkách jsou obecně zakalkulovány všechny přípravné práce, tj. naznačení trasy, rozměření, řezání trubek, řezání závitů, ohýbání a vlastní montáž, tj. kladení, osazení, zajištění a upevnění, usazení a upevnění krabic a rozvodek (včetně zhotovení otvorů do krabic), usazení a upevnění spojek i vývodek, usazení a upevnění konzolek a lišt Niedax, provedení základního nátěru. | [10 empty] | V položkách jsou obecně zakalkulovány všechny přípravné práce, tj. naznačení trasy, rozměření, řezání trubek, řezání závitů, ohýbání a vlastní montáž, tj. kladení, osazení, zajištění a upevnění, usazení a upevnění krabic a rozvodek (včetně zhotovení otvorů do krabic), usazení a upevnění spojek i vývodek, usazení a upevnění konzolek a lišt Niedax, provedení základního nátěru.
V POLOŽKÁCH NEJSOU ZAKALKULOVÁNY:
| a) montáže špalíků pro upevnění trubek, lišt, krabic a krabicových rozvodek, popřípadě montáže materiálu, který tyto špalíky nahrazuje (nástřely, hmoždinky); | [10 empty] | a) montáže špalíků pro upevnění trubek, lišt, krabic a krabicových rozvodek, popřípadě montáže materiálu, který tyto špalíky nahrazuje (nástřely, hmoždinky);
b) nátěry krycí a speciální.
3 | 210010043RT1 | Trubka ohebná Kopex, uložená pevně, 23 mm, včetně dodávky trubky Kopex 3323 | m | 8 |  | 0 | M21 | RTS
4 | 210010321R00 | Krabice odbočná KR 68, se zapojením-kruhová | kus | 2 |  | 0 | M21 | RTS
| 210 22 Vedení uzemňovací | [7 empty] | 1
| V této sborníkové skupině jsou uvedeny položky pro montáže uzemňovacího vedení na povrchu a v zemi, uzemňovací vedení v hlubinných dolech, dále pro hromosvodové vedení, jímací tyče, svorky různých druhů, zemnící desky a trubkové zemniče a příslušné doplňující položky. | [10 empty] | V této sborníkové skupině jsou uvedeny položky pro montáže uzemňovacího vedení na povrchu a v zemi, uzemňovací vedení v hlubinných dolech, dále pro hromosvodové vedení, jímací tyče, svorky různých druhů, zemnící desky a trubkové zemniče a příslušné doplňující položky.
| Kromě toho jsou ve skupině zařazeny sborníkové položky montáží Cu lanka a svorek pro oceňování ochranného pospojování v prádelnách, koupelnách apod. | [10 empty] | Kromě toho jsou ve skupině zařazeny sborníkové položky montáží Cu lanka a svorek pro oceňování ochranného pospojování v prádelnách, koupelnách apod.
Ve všech položkách této skupiny je obecně zakalkulována úplná montáž.
K jednotlivým sborníkovým podskupinám platí dále tato zvláštní ustanovení:
| V položkách pro uzemňovací vedení na povrchu, v zemi a pro mřížovou síť v rozvodnách je zakalkulována jejich montáž včetně montáže svorek spojovacích, odbočných, upevňovacích a spojovacího materiálu. V položkách vedení v zemi není zakalkulován výkop a zához. Označovací nátěry se rozpočtují samostatnými položkami. | [10 empty] | V položkách pro uzemňovací vedení na povrchu, v zemi a pro mřížovou síť v rozvodnách je zakalkulována jejich montáž včetně montáže svorek spojovacích, odbočných, upevňovacích a spojovacího materiálu. V položkách vedení v zemi není zakalkulován výkop a zához. Označovací nátěry se rozpočtují samostatnými položkami.
| Montáže pro svodové vodiče včetně podpěr jsou určeny pro oceňování prací na nových objektech. Při rekonstrukcích, kdy se nové svodové vodiče upevňují do stávajících podpěr se pro ocenění používají sborníkové položky svodových vodičů bez podpěr. V obou případech je však nutno zvlášť rozpočtovat svorky a ostatní příslušenství hromosvodového systému podle skutečné potřeby. | [10 empty] | Montáže pro svodové vodiče včetně podpěr jsou určeny pro oceňování prací na nových objektech. Při rekonstrukcích, kdy se nové svodové vodiče upevňují do stávajících podpěr se pro ocenění používají sborníkové položky svodových vodičů bez podpěr. V obou případech je však nutno zvlášť rozpočtovat svorky a ostatní příslušenství hromosvodového systému podle skutečné potřeby.
| Položkami pro Cu lanko pro ochranné pospojování lze oceňovat (rozpočtovat) i v případě, že pospojení je provedeno vodičem Y o stejném průřezu. Pokud je pro ochranné pospojení jiný vodič, popřípadě pásek, oceňuje (rozpočtuje) se příslušnou sborníkovou položkou. Ukončení se vždy rozpočtuje položkami skupiny 10. | [10 empty] | Položkami pro Cu lanko pro ochranné pospojování lze oceňovat (rozpočtovat) i v případě, že pospojení je provedeno vodičem Y o stejném průřezu. Pokud je pro ochranné pospojení jiný vodič, popřípadě pásek, oceňuje (rozpočtuje) se příslušnou sborníkovou položkou. Ukončení se vždy rozpočtuje položkami skupiny 10.
UPOZORNĚNÍ:
Položky skupiny 22 lze použít i pro údržbu a opravy, pokud ve skupině 29 nejsou pro takové práce položky jmenovitě stanoveny.
5 | 210220021RT1 | Vedení uzemňovací v zemi FeZn do 120 mm2, včetně pásku FeZn 30 x 4 mm | m | 175 |  | 0 | M21 | RTS
6 | 210220101RT4 | Vodiče svodové FeZn D do 10,Al 10,Cu 8 +podpěry, včetně dodávky drátu FeZn 8 mm + PV 21 | m | 480 |  | 0 | M21 | RTS
7 | 210220231R00 | Tyč jímací s upev. na stř.hřeben do 3 m, na stojan | kus | 7 |  | 0 | M21 | RTS
8 | 210220301RT2 | Svorka hromosvodová do 2 šroubů /SS, SZ, SO/, včetně dodávky svorky SS | kus | 443 |  | 0 | M21 | RTS
9 | 210220302RT2 | Svorka hromosvodová nad 2 šrouby /ST, SJ, SR, atd/, včetně dodávky svorky SR 03 | kus | 106 |  | 0 | M21 | RTS
10 | 210220372RT1 | Úhelník ochranný nebo trubka s držáky do zdiva, včetně ochran.úhelníku + 2 držáky do zdi | kus | 14 |  | 0 | M21 | RTS
11 | 210220401RT1 | Označení svodu štítky, smaltované, umělá hmota, včetně dodávky štítku | kus | 14 |  | 0 | M21 | RTS
12 | 210220431R00 | Tvarování montážního dílu jímače, ochr.trubky,úhel | kus | 115 |  | 0 | M21 | RTS
| 210 8 Vodiče, šňůry a kabely měděné | [7 empty] | 1
| Skupina obsahuje položky montáží běžně užívaných druhů izolovaných vodičů, šňůr a kabelů nn a vn případně i vvn a některých druhů kabelů návěstních a sdělovacích. Obsah skupiny je udáván výběrem nejčastěji užívaného základního materiálu elektromontážních organizací s přihlédnutím k výrobnímu programu tuzemských kabeloven. | [10 empty] | Skupina obsahuje položky montáží běžně užívaných druhů izolovaných vodičů, šňůr a kabelů nn a vn případně i vvn a některých druhů kabelů návěstních a sdělovacích. Obsah skupiny je udáván výběrem nejčastěji užívaného základního materiálu elektromontážních organizací s přihlédnutím k výrobnímu programu tuzemských kabeloven.
| Všechny izolované vodiče, šňůry a kabely jsou dodávány včetně úplné montáže v různých alternativních provedeních montáže podle účelu a technologie montáží příslušného zařízení. V položkách vodičů a kabelů nejsou zakalkulovány krabicové rozvodky, které nutno rozpočtovat zvlášť příslušnými položkami. | [10 empty] | Všechny izolované vodiče, šňůry a kabely jsou dodávány včetně úplné montáže v různých alternativních provedeních montáže podle účelu a technologie montáží příslušného zařízení. V položkách vodičů a kabelů nejsou zakalkulovány krabicové rozvodky, které nutno rozpočtovat zvlášť příslušnými položkami.
| Volným uložením se rozumí položení na předem připravené různé nosné konstrukce, uložení do výkopu, do tvárnic v trase bez komor, do betonových nebo jiných trub a podobně. U volného uložení nejsou vodiče, kabely a šňůry zajištěny nebo upevněny proti posouvání. | [10 empty] | Volným uložením se rozumí položení na předem připravené různé nosné konstrukce, uložení do výkopu, do tvárnic v trase bez komor, do betonových nebo jiných trub a podobně. U volného uložení nejsou vodiče, kabely a šňůry zajištěny nebo upevněny proti posouvání.
| Pevné uložení vodičů je provedeno tak, že na předem připravenou nosnou konstrukci, stavební prvek nebo součást technologického zařízení jsou v krátkých vzdálenostech pomocí různých drobných upevňovacích konstrukcí a upevňovacího materiálu (konzolky, příchytky, spony, třmeny, objímky, šroubový materiál, různé druhy závěsů apod.) upevněny vodiče tak, že jsou bezpečně zajištěny proti samovolnému nebo násilnému posunutí. | [10 empty] | Pevné uložení vodičů je provedeno tak, že na předem připravenou nosnou konstrukci, stavební prvek nebo součást technologického zařízení jsou v krátkých vzdálenostech pomocí různých drobných upevňovacích konstrukcí a upevňovacího materiálu (konzolky, příchytky, spony, třmeny, objímky, šroubový materiál, různé druhy závěsů apod.) upevněny vodiče tak, že jsou bezpečně zajištěny proti samovolnému nebo násilnému posunutí.
| Uložení vodičů a kabelů v korýtkách a na kabelových roštech pro volné uložení se považuje za uložení volné i když se v určitých vzdálenostech svazkují, aby se zabránilo jejich zvlnění. Jsou-li však vodiče při svazkování upevněny k nosné konstrukci nebo je-li svazkování pravidelné v krátkých vzdálenostech (75 - 100 cm) považuje se takové uložení za pevné. | [10 empty] | Uložení vodičů a kabelů v korýtkách a na kabelových roštech pro volné uložení se považuje za uložení volné i když se v určitých vzdálenostech svazkují, aby se zabránilo jejich zvlnění. Jsou-li však vodiče při svazkování upevněny k nosné konstrukci nebo je-li svazkování pravidelné v krátkých vzdálenostech (75 - 100 cm) považuje se takové uložení za pevné.
| V položkách jsou zakalkulovány náklady na veškeré přípravné práce jako naznačení trasy vedení, příprava svitků a bubnů, nářadí, pomůcek a mechanismů, vlastní překontrolování trasy vodiče (kabelu, šňůry), jeho položení, případné protahování, vyrovnání a ohýbání, zajištění konců proti poškození izolace, označení štítky dle ČSN a vyzkoušení izolačního stavu. | [10 empty] | V položkách jsou zakalkulovány náklady na veškeré přípravné práce jako naznačení trasy vedení, příprava svitků a bubnů, nářadí, pomůcek a mechanismů, vlastní překontrolování trasy vodiče (kabelu, šňůry), jeho položení, případné protahování, vyrovnání a ohýbání, zajištění konců proti poškození izolace, označení štítky dle ČSN a vyzkoušení izolačního stavu.
| U vodičů pro propojování v rozvaděčích je, kromě prací uvedených u vodičů pevně uložených, započteno i ranžírování a upevnění na speciálních ranžírovacích příchytkách. | [10 empty] | U vodičů pro propojování v rozvaděčích je, kromě prací uvedených u vodičů pevně uložených, započteno i ranžírování a upevnění na speciálních ranžírovacích příchytkách.
V položkách vodičů, kabelů a šňůr není zakalkulováno:
1. Ukončení a zapojení vodičů, kabelů a šňůr, které
- buď je zakalkulováno v položkách krabicových rozvodek a skříní obsažených ve skupině 01 (nutno rozpočtovat)
- nebo je nutno rozpočtovat příslušnými položkami skupiny 10 tohoto sborníku.
| 2. Montáž nosných konstrukcí, které se rozpočtují podle položek skupiny 02 sborníku. v položkách kabelů uložených svisle v jámě není zakalkulována montáž litinových držáků s dřevěnými klíny, které se rozpočtují příslušnou položkou skupiny 02 ( považují se za konstrukci nosnou). | [10 empty] | 2. Montáž nosných konstrukcí, které se rozpočtují podle položek skupiny 02 sborníku. v položkách kabelů uložených svisle v jámě není zakalkulována montáž litinových držáků s dřevěnými klíny, které se rozpočtují příslušnou položkou skupiny 02 ( považují se za konstrukci nosnou).
3. Protahování kabelů speciálními průchodkami v ochranných stěnách (např. v atomových elektrárnách).
| 4. Uložení kabelů do souvislých tvárnicových tras s komorami a uložení kabelů do kolektorů se rozpočtuje základní položkou podle způsobu skutečného provedení (volně - pevně) s příslušnou příplatkovou sborníkovou položkou, která je uvedena na konci skupiny 09 tohoto sborníku. | [10 empty] | 4. Uložení kabelů do souvislých tvárnicových tras s komorami a uložení kabelů do kolektorů se rozpočtuje základní položkou podle způsobu skutečného provedení (volně - pevně) s příslušnou příplatkovou sborníkovou položkou, která je uvedena na konci skupiny 09 tohoto sborníku.
| 5. Zkoušky kabelů zvýšeným napětím; tyto zkoušky jsou součástí výchozích revizí, o jejichž oceňování platí příslušné ustanovení úvodní části sborníku, měření izolačních stavů kabelů a vodičů pro účely revizní zprávy. | [10 empty] | 5. Zkoušky kabelů zvýšeným napětím; tyto zkoušky jsou součástí výchozích revizí, o jejichž oceňování platí příslušné ustanovení úvodní části sborníku, měření izolačních stavů kabelů a vodičů pro účely revizní zprávy.
6. Speciální nátěry nebo odjutování, které se rozpočtuje zvláštní položkou skupiny 09.
7. Geodetické vyměřování a určování tras.
8. Veškeré práce stavební
13 | 210800105RT3 | Kabel CYKY 750 V 3x1,5 mm2 uložený pod omítkou, včetně dodávky kabelu 3Cx1,5 | m | 10 |  | 0 | M21 | RTS
| 210 86 Kabely speciální | [7 empty] | 1
Kabely pro řídící a automatizační systémy elektráren
14 | 210860264R00 | Kabel speciální JQTQ 14 x 0,8 mm pevně uložený | m | 10 |  | 0 | M21 | RTS
15 | Pol__23 | Ruční rozebrání starých šroubových spojů | kus | 380 |  | 0 |  | Vlastní
16 | Pol__24 | Snesení demont. odpadu ze střech | hod | 4 |  | 0 |  | Vlastní
17 | Pol__25 | Příprava demont. mater. k odvozu | hod | 2 |  | 0 |  | Vlastní
18 | 210 010 | Izolované tyče s držáky - 690 mm | ks | 2 |  | 0 |  | Vlastní
19 | 210 09 | Izolované tyče s držáky - 530 mm | ks | 2 |  | 0 |  | Vlastní
20 | 210 11 | Krabice univerzální z PH KU 68-1903 | kus | 2 |  | 0 |  | Vlastní
21 | 210 12 | Demontáž, montáž zv. tabla, vč. zapojení | ks | 2 |  | 0 |  | Vlastní
22 | 210 8 | jímací tyč JT 2m, M16 x 2000 mm | ks | 2 |  | 0 |  | Vlastní
23 | 34121055R | kabel SYKFY; sdělovací; pevné uložení vnitřní; Cu plná holá jádra; počet prvků 10; počet žil v prvku 2; jmen.prům.jádra 0,50 mm; teplota použití -25 až 60 °C | m | 10 |  | 0 | SPCM | RTS
24 | Pol__10 | Svorka SS spojovací | ks | 380 |  | 0 |  | Vlastní
25 | Pol__11 | Svorka SR 03 pásek - drát | ks | 35 |  | 0 |  | Vlastní
26 | Pol__12 | Svorka SR 02 pásek - pásek | ks | 18 |  | 0 |  | Vlastní
27 | Pol__13 | Svorka SK křížová | ks | 24 |  | 0 |  | Vlastní
28 | Pol__14 | Svorka SJ jímací tyč | ks | 9 |  | 0 |  | Vlastní
29 | Pol__15 | Svorka ST nerez pásek okap. svod | ks | 4 |  | 0 |  | Vlastní
30 | Pol__16 | Svorka SP 1 připojovací | ks | 4 |  | 0 |  | Vlastní
31 | Pol__17 | Svorka SO okapová | ks | 28 |  | 0 |  | Vlastní
32 | Pol__18 | Svorka SZ zkušební | ks | 14 |  | 0 |  | Vlastní
33 | Pol__6 | jímací tyč JT 3 m, M16 x 3000 mm | ks | 7 |  | 0 |  | Vlastní
34 | Pol__7 | podstavec JT M16 - beton | ks | 7 |  | 0 |  | Vlastní
[10 empty] | 0 | 0
| Celkem za objekt |  |  |  |  | 0

## Rekapitulace Objekt F1-02
Stavba : | R0610 | RÚE - Areál Svitavské nemocnice
Objekt : | F1-02 | Rehabilitace |  | JKSO : | 801.19.0.2
Rekapitulace stavebního objektu
Zákl. údaje | F1-02
Rehabilitace
Třídník stavebních objektů: | 801 | Budovy občanské výstavby
| 801.1 | Budovy pro zdravotní péči
| 801.19 | budovy pro zdravotní péči a služby ostatní
801.19.0
| 801.19.0.2 | rekonstrukce a modernizace objektu prostá
Rozsah: |  | m3
Rekapitulace soupisů náležejících k objektu
Soupis |  |  |  |  | Cena (Kč)
02 | Rozpočet stavební části |  |  |  | 0
03 | Rozpočet elektro |  |  |  | 0
04 | Rozpočet UT |  |  |  | 0
| Celkem objekt |  | F1-02 |  | 0

## F1-02 02 Pol
Položkový soupis prací a dodávek
S: | R0610 | RÚE - Areál Svitavské nemocnice
O: | F1-02 | Rehabilitace
R: | 02 | Rozpočet stavební části
P.č. | Číslo položky | Název položky | MJ | množství | cena / MJ | celkem | Ceník | Cen. soustava
| Ceník, kapitola | Poznámka uchazeče
Díl: | 1 | Zemní práce |  |  | 0
| 113 10-6 Rozebrání dlažeb, panelů | [7 empty] | 1
s přemístěním hmot na skládku na vzdálenost do 3 m nebo s naložením na dopravní prostředek
| 113 10-61 komunikací pro pěší s jakýmkoliv ložem a výplní spár | [7 empty] | 2
1 | 113106121R00 | ...z betonových nebo kameninových dlaždic nebo tvarovek | m2 | 36.45 |  | 0 | 822-1 | RTS
|  | dlaždice budou použity zpět, předpoklad je 15% potřeba nových | [10 empty] | dlaždice budou použity zpět, předpoklad je 15% potřeba nových
|  | obvod objektu : (31,1+2*0,75-(5,5+0,8))*0,5+31,1*0,5+15,5*0,5 |  | 36.45
| 113 10-7 Odstranění podkladů nebo krytů | [7 empty] | 1
2 | 113107142R00 | ...v ploše jednotlivě do 200 m2, živičných, o tloušťce vrstvy přes 50 do 100 mm | m2 | 9.55 |  | 0 | 822-1 | RTS
|  | jih : (15,5+2*1,8)*0,5 |  | 9.55
| 139 6 Ruční výkop jam, rýh a šachet | [7 empty] | 1
s přehozením na vzdálenost do 5 m nebo s naložením na ruční dopravní prostředek
3 | 139601102R00 | ...v hornině 3 | m3 | 25.9 |  | 0 | 800-1 | RTS
|  | kolem objektu : (31,1*2+15,5*2+1,8*2+2*2)*0,5*0,5+4*0,5*0,35 |  | 25.9
| 162 10 Vodorovné přemístění výkopku | [7 empty] | 1
po suchu, bez ohledu na druh dopravního prostředku, bez naložení výkopku, avšak se složením bez rozhrnutí,
4 | 162701101R00 | ...Vodorovné přemístění výkopku z hor.1-4 do 6000 m | m3 | 25.9 |  | 0 | 800-1 | RTS
|  | výkop : 25,9 |  | 25.9
| 174 10-11 Zásyp sypaninou se zhutněním | [7 empty] | 1
z jakékoliv horniny s uložením výkopku po vrstvách,
5 | 174101101R00 | ...Zásyp jam, rýh, šachet se zhutněním | m3 | 25.9 |  | 0 | 800-1 | RTS
|  | kolem objektu : (31,1*2+15,5*2+1,8*2+2*2)*0,5*0,5+4*0,5*0,35 |  | 25.9
6 | 58344169R | štěrkodrť frakce 0,0 až 32,0 mm; třída A | T | 46.62 |  | 0 | SPCM | RTS
|  | kolem objektu : ((31,1*2+15,5*2+1,8*2+2*2)*0,5*0,5+4*0,5*0,35)*1,8 |  | 46.62
Díl: | 3 | Svislé a kompletní konstrukce |  |  | 0
| 311 27-11 Zdivo nosné z tvárnic porobetonových | [7 empty] | 1
| 311 27-117 hladkých | [7 empty] | 2
7 | 311271178R00 | ...tloušťky 375 mm, charakteristická pevnost v tlaku fk = 2,60 MPa, součinitel prostupu tepla U=0,257 W/m2.K | m2 | 12.04 |  | 0 | 801-1 | RTS
|  | zazdění luxfer : 2,15*1,2*3+2,15*0,25*2+2,15*1,5 |  | 12.04
| 317 16 Překlady keramické | [7 empty] | 1
| 317 16-1 montáž a dodávka | [7 empty] | 2
8 | 317168137R00 | ...nosné, délky 2750 mm, šířky 70 mm, výšky 238 mm | kus | 12 |  | 0 | 801-1 | RTS
|  | překlady schodiště : 3*4 |  | 12
| 317 16-7 izolace vkládaná mezi překlady | [7 empty] | 2
9 | 317998115R00 | ...tloušťky 100 mm, deska izolační EPS-S-20, samozhášecí; pěnový polystyren; povrch hladký; tl. 100,0 mm; obj. hmotnost 20,00 kg/m3 | m | 8.25 |  | 0 | 801-1 | RTS
|  | překlady schodiště : 3*2,75 |  | 8.25
| 319 20 Vyrovnání nerovného povrchu | [7 empty] | 1
vnitřního i vnějšího zdiva, bez odsekání vadných cihel, bez pomocného lešení,
| 319 20-1 jakoukoliv maltou | [7 empty] | 2
10 | 319201311R00 | ...do 30 mm | m2 | 375 |  | 0 | 801-4 | RTS
|  | odhad 30% ploch pod zateplení : 1250*0,3 |  | 375
Díl: | 4 | Vodorovné konstrukce |  |  | 0
| 413 23 Zazdívka zhlaví jakýmikoliv cihlami pálenými | [7 empty] | 1
| 413 23-2 válcovaných nosníků | [7 empty] | 2
11 | 413232221R00 | ...výšky přes 150 do 300 mm | kus | 6 |  | 0 | 801-4 | RTS
|  | překlady : 3*2 |  | 6
Díl: | 5 | Komunikace |  |  | 0
| 596 8 Kladení dlažby z betonových nebo kamenin. dlaždic | [7 empty] | 1
| komunikací pro pěší do velikosti dlaždic 0,25 m2 s provedením lože tl. do 3 cm, s vyplněním spár a se smetením přebytečného materiálu na vzdálenost do 3 m | [10 empty] | komunikací pro pěší do velikosti dlaždic 0,25 m2 s provedením lože tl. do 3 cm, s vyplněním spár a se smetením přebytečného materiálu na vzdálenost do 3 m
12 | 596811111R00 | ...do lože z kameniva těženého tloušťky do 30 mm | m2 | 46 |  | 0 | 822-1 | RTS
|  | obvod objektu : (31,1+2*0,75-(5,5+0,8))*0,5+(15,5+2*1,8)*0,5+31,1*0,5+15,5*0,5 |  | 46
13 | 59245320R | Dlaždice betonová HBB 40x40x4,5 cm BENA S šedá | m2 | 6.9 |  | 0 | SPCM | RTS
|  | předpoklad 15% nových dlaždic : 46*0,15 |  | 6.9
Díl: | 61 | Upravy povrchů vnitřní |  |  | 0
| 602 01 Omítky stěn z hotových směsí | [7 empty] | 1
po jednotlivých vrstvách
14 | 602013141R00 | ...vrstva štuková, vápenná, , tloušťka vrstvy 2 mm, ruční provádění | m2 | 39.443 |  | 0 | 801-1 | RTS
|  | schodiště : 2*2,6*3,5+2,6*4,5 - 3*2,15*0,7+3*(2,15+2*0,7)*0,2 |  | 27.515
|  | stěny s dveřmi Z3 : 3*(2*3,25-1,33*3+(1,33+2*3)*0,2) |  | 11.928
| 612 40-9 Začištění omítek kolem oken, dveří a obkladů apod. | [7 empty] | 1
15 | 612409991R00 | ...maltou vápenou | m | 13.4 |  | 0 | 801-4 | RTS
|  | kolem dveří Z2 : 2*(1,8+2*2,45) |  | 13.4
| 612 42-5 Omítka vápenná vnitřního ostění | [7 empty] | 1
okenního nebo dveřního, z pomocného pracovního lešení o výšce podlahy do 1900 mm a pro zatížení do 1,5 kPa,
16 | 612425921R00 | ...omítkou hladkou | m2 | 1.2 |  | 0 | 801-4 | RTS
|  | spodní část dveří Z3 : 3*2*(0,2*1) |  | 1.2
| 612 48-12 Vyztužení vnitřních stěn sklotextilní síťovinou | [7 empty] | 1
17 | 612481211RT2 | ...s dodávkou síťoviny a stěrkového tmelu, včetně výztužné sítě a stěrkového tmelu Baumit | m2 | 39.443 |  | 0 | 801-1 | RTS
|  | schodiště : 2*2,6*3,5+2,6*4,5 - 3*2,15*0,7+3*(2,15+2*0,7)*0,2 |  | 27.515
|  | stěny s dveřmi Z3 : 3*(2*3,25-1,33*3+(1,33+2*3)*0,2) |  | 11.928
Díl: | 62 | Úpravy povrchů vnější |  |  | 0
| 620 99-2 Zakrývání výplní vnějších otvorů | [7 empty] | 1
| s rámy a zárubněmi, zábradlí, předmětů oplechování apod., které se zřizují ještě před úpravami povrchu, před jejich znečištěním při úpravách povrchu nástřikem plastických (lepivých) maltovin | [10 empty] | s rámy a zárubněmi, zábradlí, předmětů oplechování apod., které se zřizují ještě před úpravami povrchu, před jejich znečištěním při úpravách povrchu nástřikem plastických (lepivých) maltovin
18 | 620991121R00 | ...z postaveného lešení | m2 | 223.049 |  | 0 | 801-1 | RTS
|  | okna : 1,5*1,5*20 |  | 45
|  | 0,6*0,6*3 |  | 1.08
|  | 1,33*2,1*58 |  | 161.994
|  | 0,55*0,55*1 |  | 0.3025
|  | 0,55*0,55*19 |  | 5.7475
|  | 2,15*0,7*3 |  | 4.515
|  | dveře : 1,8*2,45 |  | 4.41
| 622 31-1 Zateplení suterénu | [7 empty] | 1
nanesení lepicího tmelu na izolační desky, nalepení desek a zajištění talířovými hmoždinkami (6 ks/m2). Bez povrchové úpravy desek.
19 | 622319511R00 | ...extrudovaným polysterenem, tloušťky 80 mm | m2 | 60.948 |  | 0 | 801-1 | RTS
|  | základy rehab. : 15,9*0,6+3,95*0,6+9,7*0,6+31,5*0,6+(15,29+8,36+1,1+0,9+5,63+0,9+0,4+2,2)*0,6 |  | 57.498
|  | základy šachta : 2,35*0,6+1,7*0,6*2 |  | 3.45
| 622 31-3 Zateplení fasády | [7 empty] | 1
| nanesení lepicího tmelu na izolační desky, nalepení desek, zajištění talířovými hmoždinkami (6 ks/m2), přebroušení desek, natažení stěrky, vtlačení výztužné tkaniny (1,15 m2/m2), přehlazení stěrky. Kontaktní nátěr a povrchová úprava omítkou podle popisu položky. | [10 empty] | nanesení lepicího tmelu na izolační desky, nalepení desek, zajištění talířovými hmoždinkami (6 ks/m2), přebroušení desek, natažení stěrky, vtlačení výztužné tkaniny (1,15 m2/m2), přehlazení stěrky. Kontaktní nátěr a povrchová úprava omítkou podle popisu položky.
K ochraně hran na rozích budovy je zahrnuto 0,14 m rohových lišt na m2.
20 | 622319833RV1 | ... , minerálními deskami s podélným vláknem, tloušťky 120 mm, zakončené stěrkou s výztužnou tkaninou, | m2 | 1130.87 |  | 0 | 801-1 | RTS
|  | celková-jižní : 231,36-(1*2,12+3*2,63+12*0,25) |  | 218.35
|  | severní : 198,1-(1*2,12+3*2,63) |  | 188.09
|  | západní : 428,95-(8*2,12+23*2,63+9*0,25+3*0,31+3*1,4) |  | 344.12
|  | východní : 412,18+17,79-(10*2,12+28*2,12+1*2,12+1*4,21)+(3,15+3,28+3,28+2,7)*3 |  | 380.31
| 622 31-5 Zateplení ostění | [7 empty] | 1
| nanesení lepicího tmelu na izolační desky, nalepení desek, přebroušení desek, natažení stěrky, vtlačení výztužné tkaniny (1,15 m2/m2), přehlazení stěrky. Kontaktní nátěr a povrchová úprava omítkou podle popisu položky. | [10 empty] | nanesení lepicího tmelu na izolační desky, nalepení desek, přebroušení desek, natažení stěrky, vtlačení výztužné tkaniny (1,15 m2/m2), přehlazení stěrky. Kontaktní nátěr a povrchová úprava omítkou podle popisu položky.
V položkách je obsaženo 3,33 m rohových lišt, 1,67 m lišt s okapničkou a 5 m napojovacích lišt na m2.
21 | 622319853RV1 | ...minerálními deskami s podélným vláknem, tloušťky 30 mm, zakončené stěrkou s výztužnou tkaninou | m2 | 65.91 |  | 0 | 801-1 | RTS
|  | jižní : 1*0,66+3*0,82+12*0,24 |  | 6
|  | severní : 1*0,66+3*0,82 |  | 3.12
|  | západní : 8*0,66+23*0,82+3*0,24+3*0,31+3*0,48 |  | 27.23
|  | východní : 10*0,66+28*0,82 |  | 29.56
| 622 31-6 Zateplení parapetu | [7 empty] | 1
| nanesení lepicího tmelu na izolační desky, nalepení desek, natažení stěrky, vtlačení výztužné tkaniny (1,15 m2/m2) a přehlazení stěrky. Položky obsahují 5,0 m parapetních lišt na m2. | [10 empty] | nanesení lepicího tmelu na izolační desky, nalepení desek, natažení stěrky, vtlačení výztužné tkaniny (1,15 m2/m2) a přehlazení stěrky. Položky obsahují 5,0 m parapetních lišt na m2.
22 | 622319563R00 | ...extrudovaným polystyrénem, tloušťky 30 mm | m2 | 37.917 |  | 0 | 801-1 | RTS
|  | okna : 1,5*20*0,3+0,6*3*0,3+1,33*58*0,3+0,55*1*0,3+0,55*19*0,3+2,15*3*0,3 |  | 37.917
| 622 33 Profily zakládací | [7 empty] | 1
23 | 622319013R00 | ...hliníkové, pro izolaci tl. 120 mm | m | 6 |  | 0 | 801-1 | RTS
|  | 3+2*1,5 |  | 6
| 622 42-11 Omítky vnější stěn vápenné nebo vápenocementové | [7 empty] | 1
24 | 622421131R00 | ...hladké, složitost 1÷ 2 | m2 | 14.017 |  | 0 | 801-1 | RTS
|  | ytong : 13,3 |  | 13.3
|  | překlady : 2,39*0,15*2 |  | 0.717
| 622 43 Omítky vnější stěn z umělého kamene v přírodní barvě drtí | [7 empty] | 1
25 | 622432111R00 | ...dekorativní jemnozrnné, akrylátové | m2 | 33.35 |  | 0 | 801-1 | RTS
|  | sokl : (31,5*2*0,3+16,5*2*0,3+(1,75+1,75+2,5)*0,3) |  | 30.6
|  | přístavek : (2*0,75+1,5)*1-0,5*0,5 |  | 2.75
| 622 47-1 Nátěry a nástřiky vnějších stěn a pilířů | [7 empty] | 1
| maltovinová úprava na rovném povrchu vnějších stěn, plastická, tenkovrstvá, jednobarevná, s nejnutnějším obroušením podkladu (pemzou) a oprášením, s penetrací, z lešení, bez zakrývání | [10 empty] | maltovinová úprava na rovném povrchu vnějších stěn, plastická, tenkovrstvá, jednobarevná, s nejnutnějším obroušením podkladu (pemzou) a oprášením, s penetrací, z lešení, bez zakrývání
| 622 47-151 omítka tenkovrstvá ručně natahovaná | [7 empty] | 2
26 | 622471511R00 | ...silikonová, tloušťka 1,5 mm , zrnitá, složitost 2 | m2 | 1249.09 |  | 0 | 801-1 | RTS
|  | nika : 2,63 |  | 2.63
|  | fasáda 120 : 1130,87 |  | 1130.87
|  | špalety : 65,91 |  | 65.91
|  | fasáda 50 : 81,75 |  | 81.75
|  | -sokl (marmolit) : -(31,5*2*0,3+16,5*2*0,3+(1,75+1,75+2,5)*0,3) |  | -30.6
|  | -sokl vstup : -(2+0,9+0,45+1,1+0,45)*0,3 |  | -1.47
| 622 48-12 Vyztužení vnějších omítek stěn sklotextilní síťovinou | [7 empty] | 1
27 | 622481211RT2 | ...s dodávkou výztužné sítě a stěrkového tmelu | m2 | 60.948 |  | 0 | 801-1 | RTS
|  | Nika : (0,85+1,5+0,85)*0,9 |  | 2.88
|  | -dvířka : -0,5*0,5 |  | -0.25
|  | +sokl : 58,318 |  | 58.318
28 | 622481291R00 | ...Montáž výztužné lišty rohové a dilatační | m | 2 |  | 0 | 801-1 | RTS
|  | přístavek : 2*1 |  | 2
29 | 622319830RV1 | Zatepl.systém,fasáda,min.desky PV 50 mm, zakončený stěrkou s výztužnou tkaninou | m2 | 81.75 |  | 0 |  | Vlastní
šachta pohled jižní : 0
|  | severní : 32,53 |  | 32.53
|  | západní : 24,61 |  | 24.61
|  | východní : 24,61 |  | 24.61
30 | 553420170R | Lišta nárožní Kombi AL 511102 10/10 - 200 cm | m | 2 |  | 0 | SPCM | RTS
|  | přístavek : 2*1 |  | 2
31 | 58582201R | Stěrka Prince Color Z 301 Super šedá | kg | 2.4 |  | 0 | SPCM | RTS
|  | přístavek : 2*1*0,3*4 |  | 2.4
Díl: | 63 | Podlahy a podlahové konstrukce |  |  | 0
| 631 31 Doplnění mazanin betonem prostým | [7 empty] | 1
prostým betonem (s dodáním hmot) bez potěru,
| 631 31-2 o ploše jednotlivě přes 1 do 4 m2 | [7 empty] | 2
32 | 631312131R00 | ...tloušťky přes 80 mm | m3 | 0.6798 |  | 0 | 801-4 | RTS
|  | obkopání vstup : (6+2*2)*0,6*0,1 |  | 0.6
|  | dveře jih : 3*(1,33*0,2*0,1) |  | 0.0798
| 632 45-102 Vyrovnávací potěr z cementové malty v pásu | [7 empty] | 1
| na zdivu jako podklad např. pod izolaci, na parapetech z prefabrikovaných dílců, pod oplechování apod., vodorovný nebo ve spádu do 15°, hlazený dřevěným hladítkem, | [10 empty] | na zdivu jako podklad např. pod izolaci, na parapetech z prefabrikovaných dílců, pod oplechování apod., vodorovný nebo ve spádu do 15°, hlazený dřevěným hladítkem,
33 | 632451022R00 | ...o průměrné (střední) tloušťce od 20 do 30 mm | m2 | 1.29 |  | 0 | 801-1 | RTS
|  | pod parapety P5 : 3*2,15*0,2 |  | 1.29
Díl: | 64 | Výplně otvorů |  |  | 0
| 648 99 Osazení parapetních desek z plastických hmot | [7 empty] | 1
a poloplastických hmot na montážní pěnu, zapravení omítky pod parapetem, těsnění spáry mezi parapetem a rámem okna, dodávka silikonu.
| 648 99-1 Dodávka a osazení parapetních desek z plastických hmot | [7 empty] | 2
34 | 648991113RT2 | ...šířky 250 mm | m | 6.45 |  | 0 | 801-1 | RTS
|  | parapety P4 : 3*2,15 |  | 6.45
Díl: | 91 | Doplňující práce na komunikaci |  |  | 0
| 919 73-5 Řezání stávajících krytů nebo podkladů | [7 empty] | 1
včetně spotřeby vody
35 | 919735112R00 | ...Řezání stávajícího živičného krytu tl. 5 - 10 cm | m | 20.1 |  | 0 | 822-1 | RTS
|  | asfalt plocha jih : 15,5+2*1,8+2*0,5 |  | 20.1
36 | 919735123R00 | ...Řezání stávajícího betonového krytu tl. 10 - 15 cm | m | 10 |  | 0 | 822-1 | RTS
|  | teracová dlažba vstup : 6+2*2 |  | 10
Díl: | 94 | Lešení a stavební výtahy |  |  | 0
| 941 94-1 Montáž lešení lehkého pracovního řadového s podlahami | [7 empty] | 1
37 | 941941032R00 | ...šířky od 0,80 do 1,00 m, výšky přes 10 do 30 m | m2 | 1752 |  | 0 | 800-3 | RTS
|  | 33*16*2+17,5*16+(5+3+4,5+3+10,5)*16 |  | 1752
| 941 94-19 příplatek k ceně za každý další i započatý měsíc použití lešení | [7 empty] | 2
38 | 941941192R00 | ...šířky šířky od 0,80 do 1,00 m a výšky přes 10 do 30 m | m2 | 1752 |  | 0 | 800-3 | RTS
| 941 94-18 Demontáž lešení lehkého řadového s podlahami | [7 empty] | 1
39 | 941941832R00 | ...šířky od 0,8 do 1 m, výšky přes 10 do 30 m | m2 | 1752 |  | 0 | 800-3 | RTS
| 941 95-5 Lešení lehké pracovní pomocné | [7 empty] | 1
40 | 941955002R00 | ...pomocné, o výšce lešeňové podlahy přes 1,2 do 1,9 m | m2 | 134.4 |  | 0 | 800-3 | RTS
|  | pás kolem oken šířky 1m : (2,1*58+0,55*19+2,15*1)*1 |  | 134.4
| 944 94-40 Ochranné sítě | [7 empty] | 1
41 | 944944011R00 | ...z umělých vláken | m2 | 1752 |  | 0 | 800-3 | RTS
| 944 94-409 příplatek k ceně za každý další i započatý měsíc použití ochranných sítí | [7 empty] | 2
42 | 944944031R00 | ...z umělých vláken | m2 | 1752 |  | 0 | 800-3 | RTS
| 944 94-48 Demontáž ochranné sítě | [7 empty] | 1
43 | 944944081R00 | ...z umělých vláken | m2 | 1752 |  | 0 | 800-3 | RTS
Díl: | 96 | Bourání konstrukcí |  |  | 0
| 962 08 Bourání zdiva příček | [7 empty] | 1
nebo vybourání otvorů jakýchkoliv rozměrů, včetně pomocného lešení o výšce podlahy do 1900 mm a pro zatížení do 1,5 kPa (150 kg/m2),
44 | 962081141R00 | ...ze skleněných tvárnic, tloušťky do 150 mm | m2 | 18.06 |  | 0 | 801-3 | RTS
|  | schodiště : 2,15*1,2*5+2,15*2,4 |  | 18.06
| 965 04 Bourání podkladů pod dlažby nebo litých celistvých dlažeb a mazanin | [7 empty] | 1
45 | 965042141R00 | ...betonových nebo z litého asfaltu, tloušťky do 100 mm, plochy přes 4 m2 | m3 | 0.6 |  | 0 | 801-3 | RTS
|  | obkopání vstup : (6+2*2)*0,6*0,1 |  | 0.6
46 | 965043321R00 | ...Bourání podkladů bet., potěr, tl, 10 cm, pl. 1 m2 | m3 | 0.60026 |  | 0 | 801-3 | RTS
|  | vnější podbetonování parapetů : ((1,5*20+0,6*3+1,33*58+0,55*21+2,15*6)*0,15)*0,03 |  | 0.6003
| 965 08-1 Bourání dlažeb z dlaždic keramických a z xylolitu litého | [7 empty] | 1
bez podkladního lože, s jakoukoliv výplní spár
47 | 965081813R00 | ...z kameninových, cementových, teracových, čedičových nebo keramických dlaždic tl. přes 10 mm , plochy přes 1 m2 | m2 | 6 |  | 0 | 801-3 | RTS
|  | obkopání vstup : (6+2*2)*0,6 |  | 6
| 968 07-1 Vyvěšení nebo zavěšení kovových křídel | [7 empty] | 1
s případným uložením a opětovným zavěšením po provedení stavebních změn,
48 | 968071113R00 | ...oken, plochy přes 1,5 m2 | kus | 141 |  | 0 | 801-3 | RTS
|  | 58*2+19+3*2 |  | 141
| 968 07-2 Vybourání a vyjmutí kovových rámů a rolet | [7 empty] | 1
| 968 07-21 rámů | [7 empty] | 2
49 | 968072244R00 | ...okenních jednoduchých, plochy do 1 m2 | m2 | 5.7475 |  | 0 | 801-3 | RTS
|  | 0,55*0,55*19 |  | 5.7475
50 | 968072246R00 | ...okenních jednoduchých, plochy do 4 m2 | m2 | 161.994 |  | 0 | 801-3 | RTS
|  | 1,33*2,1*58 |  | 161.994
| 968 08-3 Vybourání plastových výplní otvorů | [7 empty] | 1
51 | 968083012R00 | ...prosklených dveří, nad 2 m2 | m2 | 8.82 |  | 0 | 801-3 | RTS
|  | plastové vchodové dveře : 2*(1,8*2,45) |  | 8.82
| 968 09 Vybourání vnitřních parapetů | [7 empty] | 1
52 | 968091001R00 | ...teracových, šířky do 30 cm, tloušťky 3 cm | m | 4.05 |  | 0 | 801-3 | RTS
|  | okna chodby : 3*1,35 |  | 4.05
Díl: | 97 | Prorážení otvorů |  |  | 0
| 971 03 Vybourání otvorů ve zdivu cihelném | [7 empty] | 1
základovém nebo nadzákladovém,
| 971 03-2 z jakýchkoliv cihel pálených | [7 empty] | 2
53 | 971033451R00 | ...na jakoukoliv maltu vápenou nebo vápenocementovou, plochy do 0,25 m2, tloušťky do 450 mm | kus | 6 |  | 0 | 801-3 | RTS
|  | pro překlady : 3*2 |  | 6
54 | 971033651R00 | ...na jakoukoliv maltu vápenou nebo vápenocementovou, plochy do 4 m2, tloušťky do 600 mm | m3 | 1.596 |  | 0 | 801-3 | RTS
|  | parapetní zdi chodby : 3*1,33*1*0,4 |  | 1.596
| 978 03 Otlučení vnějších omítek šlechtěných | [7 empty] | 1
55 | 978036191R00 | ...Otlučení omítek břízolitových v rozsahu 100 % | m2 | 54.696 |  | 0 | 801-3 | RTS
|  | vnější špalety : (49*(2*2,1+1,33)+20*(2*0,55+0,55)+3*(2*0,7)+6*(2*2,1+1,33)+1*(2*2,45+1,8)+3*(2*2,1+1,33))*0,15 |  | 54.696
Díl: | 99 | Staveništní přesun hmot |  |  | 0
| 998 01-100 Přesun hmot pro budovy s nosnou konstrukcí zděnou | [7 empty] | 1
| přesun hmot pro budovy občanské výstavby (JKSO 801), budovy pro bydlení (JKSO 803) budovy pro výrobu a služby (JKSO 812) s nosnou svislou konstrukcí zděnou z cihel nebo tvárnic nebo kovovou | [10 empty] | přesun hmot pro budovy občanské výstavby (JKSO 801), budovy pro bydlení (JKSO 803) budovy pro výrobu a služby (JKSO 812) s nosnou svislou konstrukcí zděnou z cihel nebo tvárnic nebo kovovou
56 | 998011003R00 | ...výšky přes 12 do 24 m | t | 151.2025 |  | 0 | 801-1 | RTS
Díl: | 711 | Izolace proti vodě |  |  | 0
| 711 48 Izolace proti tlakové vodě profilovanými fóliemi | [7 empty] | 1
včetně dodávky fólie a doplňků,
57 | 711482011R00 | ...Izolační systém fólií Platon, svisle | m2 | 52.575 |  | 0 | 800-711 | RTS
|  | kolem objektu : (31,35*2+15,75*2+1,8*2+2*2+0,55)*0,5+4*0,35 |  | 52.575
| 998 71-1 Přesun hmot pro izolace proti vodě | [7 empty] | 1
| 998 71-11 výpočet z hmotnosti | [7 empty] | 2
58 | 998711102R00 | ...v objektech výšky přes 6 do 12 m | t | 0.03575 |  | 0 | 800-711 | RTS | 3
Díl: | 721 | Vnitřní kanalizace |  |  | 0
| 721 24 Lapače střešních splavenin | [7 empty] | 1
59 | 721242111R00 | ...Lapač střešních splavenin PP HL660 DN 100 | kus | 4 |  | 0 | 800-721 | RTS
| 721 24-28 Demontáž lapačů střešních splavenin | [7 empty] | 1
60 | 721242804R00 | ...Demontáž lapače střešních splavenin DN 125 | kus | 4 |  | 0 | 800-721 | RTS
61 | PC72101 | Úprava části ležaté dešťové kanalizace pro napojení nových lapačů splavenin | kpl | 4 |  | 0 |  | Vlastní
|  | bude demontováno stávající plastové potrubí v nezbytném rozsahu a nově provedeno z plastového potrubí tak, aby bylo možné osadit nové lapače střešních splavenin odsazené od fasády o tl. KZS | [10 empty] | bude demontováno stávající plastové potrubí v nezbytném rozsahu a nově provedeno z plastového potrubí tak, aby bylo možné osadit nové lapače střešních splavenin odsazené od fasády o tl. KZS
Díl: | 762 | Konstrukce tesařské |  |  | 0
| 762 34 Bednění a laťování | [7 empty] | 1
| 762 34-1 montáž | [7 empty] | 2
| 762 34-11 bednění | [7 empty] | 3
62 | 762341630R00 | ...Bednění okapových říms z desek tvrdých | m2 | 2.394 |  | 0 | 800-762 | RTS
|  | parapety dveří jih : 2*3*(1,33*0,3) |  | 2.394
63 | 60725012R | Deska dřevoštěpková OSB 3 N tl. 15 mm | m2 | 2.8728 |  | 0 | SPCM | RTS
|  | parapety dveří jih : 2*3*(1,33*0,3)*1,2 |  | 2.8728
Díl: | 764 | Konstrukce klempířské |  |  | 0
| 764 01-25 Odpadní trouby z pozinkovaného plechu | [7 empty] | 1
| 764 01-258 montáž vč. spojovacích prostředků | [7 empty] | 2
64 | 764454291R00 | ...Montáž trub Pz odpadních kruhových | m | 56 |  | 0 | 800-764 | RTS
|  | svody : 4*14 |  | 56
65 | 764454292R00 | ...Montáž zděře Pz kruhové | kus | 210 |  | 0 | 800-764 | RTS
|  | nové kotvení svodů : 3*14*5 |  | 210
| 764 02-21 Oplechování parapetů z hliníkového plechu | [7 empty] | 1
včetně rohů
| 764 02-218 montáž | [7 empty] | 2
66 | 764410491R00 | ...oplechování parapetů | m | 127.6 |  | 0 | 800-764 | RTS
|  | parapety K1-K5, K7 : 77,2+11,6+6,5+30+1,8+0,5 |  | 127.6
| 764 21-21 Demontáž oplechování parapetů | [7 empty] | 1
67 | 764410850R00 | ...rš od 100 do 330 mm | m | 133.39 |  | 0 | 800-764 | RTS
|  | stávající parapety : 1,5*20+0,6*3+1,33*58+0,55*21+2,15*6 |  | 133.39
| 764 21-25 Demontáž odpadních trub nebo součástí | [7 empty] | 1
68 | 764454802R00 | ...Demontáž odpadních trub kruhových,D 120 mm | m | 56 |  | 0 | 800-764 | RTS
|  | svody : 4*14 |  | 56
69 | PC76401 | Dmtž a zpětná mtž protidešťových žaluzií, vč. prodloužení fasádou | kpl | 2 |  | 0 |  | Vlastní
70 | PC76402 | D+M prahového plechu nerez tl. 1,5mm r.š. 385mm | m | 3.99 |  | 0 |  | Vlastní
|  | prvky K6 : 3,99 |  | 3.99
71 | PC76403 | D+M prahového plechu nerez tl. 1,5mm r.š. 180mm | ks | 3.99 |  | 0 |  | Vlastní
|  | prvek K8 : 3,99 |  | 3.99
72 | 55342103.AR | parapet vnější jádro slitina Al, Mg, Si; povrch prášk. vypalovací barva, elox; l = 6000,0 mm; š = 150 mm; s nosem; h nosu= 25 mm | m | 0.5 |  | 0 | SPCM | RTS
|  | parapet K7 : 0,5 |  | 0.5
73 | 55342112R | parapet vnější jádro slitina Al, Mg, Si; povrch prášk. vypalovací barva, elox; l = 6000,0 mm; š = 300 mm; s nosem; h nosu= 25 mm | m | 127.1 |  | 0 | SPCM | RTS
|  | parapety K1-K5 : 77,2+11,6+6,5+30+1,8 |  | 127.1
74 | 55342122.AR | krytka parapetu plast; boční do omítky; rozměr 195-360 mm | kus | 212 |  | 0 | SPCM | RTS
|  | krytky k parapetům K1-K5, K7 : 2*(58+21+3+20+3)+2*1 |  | 212
75 | 5534426280R | Vrut pro objímku RHEINZINK délka 200 mm, pozink | kus | 210 |  | 0 | SPCM | RTS
|  | nové kotvení svodů : 3*14*5 |  | 210
| 998 76-4 Přesun hmot pro konstrukce klempířské | [7 empty] | 1
| 998 76-41 výpočet z hmotnosti | [7 empty] | 2
| 998 76-411 | [7 empty] | 3
76 | 998764102R00 | ...v objektech výšky přes 6 do 12 m | t | 0.28013 |  | 0 | 800-764 | RTS
Díl: | 766 | Konstrukce truhlářské |  |  | 0
| 766 60 Těsnění připojovací spáry | [7 empty] | 1
| 766 60-1 montáž těsněníí připojovací spáry | [7 empty] | 2
77 | 766601121R00 | ...Montáž těsnění připoj. spáry, parapet, fólie,pásky | m | 96.75 |  | 0 | 800-766 | RTS
|  | exteriérové pásky - parapet : 49*1,35+20*0,6+3*2,15+6*1,35 |  | 92.7
|  | exteriérové pásky - prahy dveří : 3*1,35 |  | 4.05
78 | PC76601 | D+M interiér. okenní PVC lišty s drážkou pro šrouby, integrovanou kompri páskou a měkčeným praporkem | m | 467.09 |  | 0 |  | Vlastní
|  | interiér připojovací spára : 49*(2*1,33+2*2,1)+20*(2*0,55+2*0,55)+3*(2*2,15+2*0,7)+6*(2*1,33+2*2,1)+1*(1,8+2*2,45)+3*(1,33+2*3) |  | 467.09
79 | 283552713R | Fólie okenní paroprop. SOUDAL EXT AB š=100mm,l=25m | m | 106.425 |  | 0 | SPCM | RTS
|  | ext. pásky parapet : 96,75*1,1 |  | 106.425
| 998 76-6 Přesun hmot pro konstrukce truhlářské | [7 empty] | 1
| 998 76-61 výpočet z hmotnosti | [7 empty] | 2
| 998 76-611 výpočet z hmotnosti | [7 empty] | 3
80 | 998766103R00 | ...v objektech výšky přes 12 do 24 m | t | 0 |  | 0 | 800-766 | RTS
Díl: | 767 | Konstrukce zámečnické |  |  | 0
81 | PC76701 | D+M automat. posuvných dveří, Al profily, izolační bezpečnostní skla, barva bílá, prvky Z1, Z2, (parametry viz PD) | soubor | 1 |  | 0 |  | Vlastní
|  | Z1 - 1ks vstupní automat. posuvné Al dveře 1,8*2,45m, 3kř.-1x fix+2x posuv, izol. sklo oboustranně bezpečnostní, Ug max.1,1, Uf max.1,4, Uw max.1,4, barva bílá | [10 empty] | Z1 - 1ks vstupní automat. posuvné Al dveře 1,8*2,45m, 3kř.-1x fix+2x posuv, izol. sklo oboustranně bezpečnostní, Ug max.1,1, Uf max.1,4, Uw max.1,4, barva bílá
|  | Z2 - 1ks vnitřní automat. posuvné Al dveře 1,8*2,45m, 3kř.-1x fix+2x posuv, bezpečnostní sklo, barva bílá | [10 empty] | Z2 - 1ks vnitřní automat. posuvné Al dveře 1,8*2,45m, 3kř.-1x fix+2x posuv, bezpečnostní sklo, barva bílá
82 | PC76702 | D+M vstupních dveří, Al profily, izolační bezpečnostní skla, barva bílá, prvek Z3 (parametry viz PD) | soubor | 1 |  | 0 |  | Vlastní
|  | Z3 - 3ks vstupní Al dveře 1,33*3,0, 1kř., izol. sklo oboustranně bezpečnostní, Ug max.1,1, Uw max.1,2, barva bílá | [10 empty] | Z3 - 3ks vstupní Al dveře 1,33*3,0, 1kř., izol. sklo oboustranně bezpečnostní, Ug max.1,1, Uw max.1,2, barva bílá
83 | PC76703 | D+M zábradlí z vodorovných nerez trubek, parametry viz PD | ks | 3 |  | 0 |  | Vlastní
84 | PC76704 | Dmtž a zpětná mtž vlajkových držáků vč. podepření v zateplovacím systému, nový nátěr | ks | 2 |  | 0 |  | Vlastní
85 | PC76705 | Úprava oplocení - dmtž sloupku + 1 dílu pletiva, úprava pletivového dílu a zpětná mtž, nový nátěr | kpl | 1 |  | 0 |  | Vlastní
Díl: | 769 | Otvorové prvky z plastu |  |  | 0
86 | PC76901 | D+M vnějších plastových oken, izolační skla, barva bílá, prvky P1-P4, parametry viz PD | soubor | 1 |  | 0 |  | Vlastní
|  | P1 - 49ks oken 1,33*2,1m, 2kř. S/OS, izol. sklo, Ug max.1,1, Uw max.1,2, Rw min.33, vnitřní horizontální žaluzie | [10 empty] | P1 - 49ks oken 1,33*2,1m, 2kř. S/OS, izol. sklo, Ug max.1,1, Uw max.1,2, Rw min.33, vnitřní horizontální žaluzie
|  | P2 - 20ks oken 0,55*0,55m, 1kř. OS, izol. sklo, Ug max.1,1, Uw max.1,2 | [10 empty] | P2 - 20ks oken 0,55*0,55m, 1kř. OS, izol. sklo, Ug max.1,1, Uw max.1,2
|  | P3 - 3ks oken 2,15*0,7m, 1kř. S, izol. sklo, Ug max.1,1, Uw max.1,2 | [10 empty] | P3 - 3ks oken 2,15*0,7m, 1kř. S, izol. sklo, Ug max.1,1, Uw max.1,2
|  | P4 - 6ks oken 1,33*2,1m, 2kř. S/OS, izol. sklo, Ug max.1,1, Uw max.1,2, Rw min.33, vnitřní horizontální žaluzie, integrovaný větrací systém s rekuperací | [10 empty] | P4 - 6ks oken 1,33*2,1m, 2kř. S/OS, izol. sklo, Ug max.1,1, Uw max.1,2, Rw min.33, vnitřní horizontální žaluzie, integrovaný větrací systém s rekuperací
Díl: | 771 | Podlahy z dlaždic a obklady |  |  | 0
| 771 47-5 Montáž soklíků z dlaždic keramických do tmele | [7 empty] | 1
87 | 771475014R00 | ...rovných, 100 mm x 100 mm | m | 11.1 |  | 0 | 800-771 | RTS
|  | chodba : 3*2*(0,2+0,35) |  | 3.3
|  | schodiště : 3*2,6 |  | 7.8
| 771 47-9 Řezání dlaždic | [7 empty] | 1
88 | 771479001R00 | ...pro soklíky | m | 11.1 |  | 0 | 800-771 | RTS
| 771 55 Montáž podlah z dlaždic teracových | [7 empty] | 1
89 | 771551030R00 | ...velikosti 300 x 300 mm | m2 | 6 |  | 0 | 800-771 | RTS
|  | obkopání vstup : (6+2*2)*0,6 |  | 6
| 771 55-9 příplatek k ceně | [7 empty] | 2
90 | 771559791R00 | ...za plochu do 5 m2 jednotlivě | m2 | 6 |  | 0 | 800-771 | RTS
|  | obkopání vstup : (6+2*2)*0,6 |  | 6
91 | 59247240R | dlažba betonová dvouvrstvá; čtverec; povrch teraco; 5/8, 4/6; l = 300 mm; š = 300 mm; tl. 30,0 mm; černobílá | m2 | 7.2 |  | 0 | SPCM | RTS
|  | obkopání vstup : ((6+2*2)*0,6)*1,2 |  | 7.2
92 | 597623142R | dlažba keramická š = 297 mm; l = 297 mm; h = 8,0 mm; pro interiér; barva šedá; mat | m2 | 1.332 |  | 0 | SPCM | RTS
|  | soklíky : 11,1*0,1*1,2 |  | 1.332
| 998 77-1 Přesun hmot pro podlahy z dlaždic | [7 empty] | 1
| 998 77-11 výpočet z hmotnosti | [7 empty] | 2
93 | 998771102R00 | ...v objektech výšky přes 6 do 12 m | t | 0.91434 |  | 0 | 800-771 | RTS | 3
Díl: | 784 | Malby |  |  | 0
| 784 41 Příprava povrchu | [7 empty] | 1
| 784 41-2 Penetrace (napouštění) podkladu | [7 empty] | 2
94 | 784191101R00 | ...disperzní otěruvzdorná, jednonásobná | m2 | 39.443 |  | 0 | 800-784 | RTS
|  | nové štukové omítky : 39,443 |  | 39.443
| 784 45 Malby z malířských směsí se začištěním | [7 empty] | 1
95 | 784195222R00 | ...disperzní, , barevné bez ohledu na počet barev, dvojnásobné | m2 | 39.443 |  | 0 | 800-784 | RTS
|  | nové štukové omítky : 39,443 |  | 39.443
Díl: | 799 | Ostatní |  |  | 0
96 | 79901 | Úprava oplocení - odsazení oc. sloupku od fasády a úprava pevného pletivového dílu, vč. nutných úprav podezdívky a základů | kpl | 1 |  | 0 |  | Vlastní
97 | 79902 | Dmtž a zpětná mtž štítků a cedulí na fasádě | ks | 5 |  | 0 |  | Vlastní
Díl: | D96 | Přesuny suti a vybouraných hmot |  |  | 0
| 979 08-4 Poplatek za skládku | [7 empty] | 1
98 | 979990001R00 | ...Poplatek za skládku stavební suti | t | 20.2417 |  | 0 | 801-3 | RTS
| 979 01 Svislá doprava suti a vybouraných hmot | [7 empty] | 1
99 | 979011111R00 | ...za prvé podlaží nad nebo pod základním podlažím | t | 20.2417 |  | 0 | 801-3 | RTS
100 | 979011121R00 | ...příplatek za každé další podlaží | t | 40.4835 |  | 0 | 801-3 | RTS
| 979 08-1 Odvoz suti a vybouraných hmot na skládku | [7 empty] | 1
101 | 979081111R00 | ...Odvoz suti a vybour. hmot na skládku do 1 km | t | 20.2417 |  | 0 | 801-3 | RTS
102 | 979081121R00 | ...Příplatek k odvozu za každý další 1 km | t | 101.2087 |  | 0 | 801-3 | RTS
| 979 08-2 Vnitrostaveništní doprava suti a vybouraných hmot | [7 empty] | 1
103 | 979082111R00 | ...Vnitrostaveništní doprava suti do 10 m | t | 20.2417 |  | 0 | 801-3 | RTS
104 | 979082121R00 | ...Příplatek k vnitrost. dopravě suti za dalších 5 m | t | 161.9339 |  | 0 | 801-3 | RTS
| 979 09-31 Uložení suti na skládku | [7 empty] | 1
s hrubým urovnáním
105 | 979093111R00 | Uložení suti na skládku bez zhutnění | t | 20.2417 |  | 0 | 800-6 | RTS
[10 empty] | 0 | 0
| Celkem za objekt |  |  |  |  | 0

## F1-02 03 Pol
Položkový soupis prací a dodávek
S: | R0610 | RÚE - Areál Svitavské nemocnice
O: | F1-02 | Rehabilitace
R: | 03 | Rozpočet elektro
P.č. | Číslo položky | Název položky | MJ | množství | cena / MJ | celkem | Ceník | Cen. soustava
| Ceník, kapitola | Poznámka uchazeče
Díl: | M21 | Elektromontáže |  |  | 0
| 210 01 Trubková vedení, krabice, svorkovnice | [7 empty] | 1
| Sborníková skupina obsahuje zejména sborníkové položky různých druhů instalačních trubek pro montáž trubkovodů, elektroinstalačních lišt, ochranných trubek a hadic, dále instalačních krabíc, krabicových rozvodek a konečně sborníkové položky pro dokončení montáže bytových jednotek. | [10 empty] | Sborníková skupina obsahuje zejména sborníkové položky různých druhů instalačních trubek pro montáž trubkovodů, elektroinstalačních lišt, ochranných trubek a hadic, dále instalačních krabíc, krabicových rozvodek a konečně sborníkové položky pro dokončení montáže bytových jednotek.
ZPˇUSOB ULOŽENÍ:
| Trubková vedení jsou uložena buď pod omítku do stěn, podlah nebo stropů, dále pevně na povrchu stěn, stropů, dřevěných a ocelových konstrukcí, betonových základů strojů a konečně pevně na nosných drátech a lanech. Volným uložením trubek a hadic se rozumí uložení bez soustavného upevnění (trubka - hadice je tedy přichycena jen na některém místě). | [10 empty] | Trubková vedení jsou uložena buď pod omítku do stěn, podlah nebo stropů, dále pevně na povrchu stěn, stropů, dřevěných a ocelových konstrukcí, betonových základů strojů a konečně pevně na nosných drátech a lanech. Volným uložením trubek a hadic se rozumí uložení bez soustavného upevnění (trubka - hadice je tedy přichycena jen na některém místě).
Lišty elektroinstalační jsou vždy upevněny.
| Instalační krabice a krabicové rozvodky jsou uloženy buď pod omítkou, nebo na povrchu, což vyplývá z technického provedení daného typu výrobku. | [10 empty] | Instalační krabice a krabicové rozvodky jsou uloženy buď pod omítkou, nebo na povrchu, což vyplývá z technického provedení daného typu výrobku.
OBSAH POLOŽEK:
| Položky montáže trubky, elektroinstalační lišty a ochranné hadice zahrnují montáž nosného i podružného materiálu, tj. trubek, lišt, hadic, kolen, spojek ohybů, rohů, vývodek, konzolek, lišt Niedax, příchytek, třmenů, šroubového materiálu, úchytného materiálu, sádry, hřebíků apod. | [10 empty] | Položky montáže trubky, elektroinstalační lišty a ochranné hadice zahrnují montáž nosného i podružného materiálu, tj. trubek, lišt, hadic, kolen, spojek ohybů, rohů, vývodek, konzolek, lišt Niedax, příchytek, třmenů, šroubového materiálu, úchytného materiálu, sádry, hřebíků apod.
| Položky montáže instalační krabice a krabicové rozvodky obsahují vedle montáže přímého materiálu též montáže veškerého materiálu podružného pro upevnění nebo uchycení krabic a rozvodek (např. drobné konzolky, šroubový materiál, sádra, šrouby, vruty, hřeby apod.). | [10 empty] | Položky montáže instalační krabice a krabicové rozvodky obsahují vedle montáže přímého materiálu též montáže veškerého materiálu podružného pro upevnění nebo uchycení krabic a rozvodek (např. drobné konzolky, šroubový materiál, sádra, šrouby, vruty, hřeby apod.).
| V položkách jsou obecně zakalkulovány všechny přípravné práce, tj. naznačení trasy, rozměření, řezání trubek, řezání závitů, ohýbání a vlastní montáž, tj. kladení, osazení, zajištění a upevnění, usazení a upevnění krabic a rozvodek (včetně zhotovení otvorů do krabic), usazení a upevnění spojek i vývodek, usazení a upevnění konzolek a lišt Niedax, provedení základního nátěru. | [10 empty] | V položkách jsou obecně zakalkulovány všechny přípravné práce, tj. naznačení trasy, rozměření, řezání trubek, řezání závitů, ohýbání a vlastní montáž, tj. kladení, osazení, zajištění a upevnění, usazení a upevnění krabic a rozvodek (včetně zhotovení otvorů do krabic), usazení a upevnění spojek i vývodek, usazení a upevnění konzolek a lišt Niedax, provedení základního nátěru.
V POLOŽKÁCH NEJSOU ZAKALKULOVÁNY:
| a) montáže špalíků pro upevnění trubek, lišt, krabic a krabicových rozvodek, popřípadě montáže materiálu, který tyto špalíky nahrazuje (nástřely, hmoždinky); | [10 empty] | a) montáže špalíků pro upevnění trubek, lišt, krabic a krabicových rozvodek, popřípadě montáže materiálu, který tyto špalíky nahrazuje (nástřely, hmoždinky);
b) nátěry krycí a speciální.
1 | 210010321R00 | Krabice odbočná KR 68, se zapojením-kruhová | kus | 1 |  | 0 | M21 | RTS
| 210 04 Venkovní vedení nn | [7 empty] | 1
| Skupina obsahuje sborníkové položky pro montáže stožárů z předpjatého betonu, dřevěných impregnovaných stožárů na patkách z železového betonu, střešníků, výzbroj stožárů a zedních konzol, izolátorů, vodičů, vazů a šablon pro venkovní vedení nn. | [10 empty] | Skupina obsahuje sborníkové položky pro montáže stožárů z předpjatého betonu, dřevěných impregnovaných stožárů na patkách z železového betonu, střešníků, výzbroj stožárů a zedních konzol, izolátorů, vodičů, vazů a šablon pro venkovní vedení nn.
| Ve sborníkových položkách jsou zprůměrovány ztížené podmínky při práci ve výšce nad 10 m. Zemní práce nejsou ve sborníku obsaženy a rozpočtují se podle sborníku M 46. | [10 empty] | Ve sborníkových položkách jsou zprůměrovány ztížené podmínky při práci ve výšce nad 10 m. Zemní práce nejsou ve sborníku obsaženy a rozpočtují se podle sborníku M 46.
Skupina obsahuje položky pro zednické práce spojené s montáží.
| Položky pro vodiče jsou uvedeny za 1 km délky jednoho vodiče, vysekání drážek a jejich začištění za 1 m, všechny ostatní položky jsou uvedeny za 1 kus. | [10 empty] | Položky pro vodiče jsou uvedeny za 1 km délky jednoho vodiče, vysekání drážek a jejich začištění za 1 m, všechny ostatní položky jsou uvedeny za 1 kus.
Délkou dřevěných impregnovaných stožárů na patkách se rozumí celková délka stožáru včetně patky.
UPOZORNĚNÍ:
| Skupina 04 nemá v položkách zakalkulovány náklady na montážní mechanizmy, které se oceňují samostatně vzhledem k různorodosti použitých mechanizmů. | [10 empty] | Skupina 04 nemá v položkách zakalkulovány náklady na montážní mechanizmy, které se oceňují samostatně vzhledem k různorodosti použitých mechanizmů.
2 | 210040701R00 | Drážka pro trubku nebo kabel do D 29 mm | m | 42 |  | 0 | M21 | RTS
| 210 10 Ukončení vodičů, soubory pro kabely | [7 empty] | 1
| Tato sborníková skupina obsahuje položky za ukončení vodičů v rozvaděčích, za ukončení pásu pro zapojování přístrojů patřících do kategorie strojů a zařízení, dále za ukončení drátů a šňůr, kabelů, za montáž ucpávek a konečně položky za soubory pro vodiče a kabely. | [10 empty] | Tato sborníková skupina obsahuje položky za ukončení vodičů v rozvaděčích, za ukončení pásu pro zapojování přístrojů patřících do kategorie strojů a zařízení, dále za ukončení drátů a šňůr, kabelů, za montáž ucpávek a konečně položky za soubory pro vodiče a kabely.
| Ukončením vodiče nebo kabelu se obecně rozumí provedení úpravy jednoho konce vodiče nebo kabelu, t.j. odizolování a případné proletování vodiče a vlastní ukončení vodiče t.j. zhotovení očka nebo naletování, navaření nebo mechanické připevnění hotového kabelového oka na vodič, šňůru nebo kabel, jeho ranžír a zapojení na svorky přístrojů. | [10 empty] | Ukončením vodiče nebo kabelu se obecně rozumí provedení úpravy jednoho konce vodiče nebo kabelu, t.j. odizolování a případné proletování vodiče a vlastní ukončení vodiče t.j. zhotovení očka nebo naletování, navaření nebo mechanické připevnění hotového kabelového oka na vodič, šňůru nebo kabel, jeho ranžír a zapojení na svorky přístrojů.
| Položkami za ukončení vodičů lze rozpočtovat zapojení strojů a zařízení (materiál ve specifikacích). Těmito položkami však nelze rozpočtovat ukončení vodičů a zapojení základního materiálu (přístrojů, svítidel apod.) vzhledem k tomu, že v položkách za montáž tohoto materiálu je ukončení vodičů a zapojení již obsaženo. Z této zásady však mohou být u některých položek základního materiálu stanoveny z technických důvodů výjimky, které jsou v textu takové položky výslovně uvedeny. | [10 empty] | Položkami za ukončení vodičů lze rozpočtovat zapojení strojů a zařízení (materiál ve specifikacích). Těmito položkami však nelze rozpočtovat ukončení vodičů a zapojení základního materiálu (přístrojů, svítidel apod.) vzhledem k tomu, že v položkách za montáž tohoto materiálu je ukončení vodičů a zapojení již obsaženo. Z této zásady však mohou být u některých položek základního materiálu stanoveny z technických důvodů výjimky, které jsou v textu takové položky výslovně uvedeny.
| Ukončení pásu na přístroji se rozumí rozměření konce pásu, jeho odříznutí a úplné provedení vodivého spoje na stroj nebo zařízení, vyzkoušení vodivého spojení. | [10 empty] | Ukončení pásu na přístroji se rozumí rozměření konce pásu, jeho odříznutí a úplné provedení vodivého spoje na stroj nebo zařízení, vyzkoušení vodivého spojení.
3 | 210100001R00 | Ukončení vodičů v rozvaděči + zapojení do 2,5 mm2 | kus | 24 |  | 0 | M21 | RTS
| 210 20 Svítidla a osvětlovací zařízení | [7 empty] | 1
| V této skupině jsou uvedena svítidla běžně vyráběná, která běžně dodávají montážní a stavební organizace. Položky zahrnují montáže kompletního svítidla schopného provozu, sestaveného ze svítidel dodávaných výrobci nebo z různých kombinačních prvků v neměnném provedení, vybavené při namontování standardními zdroji záření (žárovky, zářivkové trubice, výbojky a podobně) a zapalovacími součástmi. | [10 empty] | V této skupině jsou uvedena svítidla běžně vyráběná, která běžně dodávají montážní a stavební organizace. Položky zahrnují montáže kompletního svítidla schopného provozu, sestaveného ze svítidel dodávaných výrobci nebo z různých kombinačních prvků v neměnném provedení, vybavené při namontování standardními zdroji záření (žárovky, zářivkové trubice, výbojky a podobně) a zapalovacími součástmi.
| Veškerá svítidla jsou jako nosný materiál předmětem dodávky montážních a stavebních organizací a v položkách je zakalkulována montáž upevňovací konstrukce, případná oprava poškozeného nátěru, úplná montáž svítidla, t.j. vyznačení umístění svítidla, jeho rozložení, zapojení vodičů, složení svítidla v celek, vybavení zdroji záření a vyzkoušení. V položkách nevýbušných svítidel je zakalkulována i úplná montáž ucpávek. | [10 empty] | Veškerá svítidla jsou jako nosný materiál předmětem dodávky montážních a stavebních organizací a v položkách je zakalkulována montáž upevňovací konstrukce, případná oprava poškozeného nátěru, úplná montáž svítidla, t.j. vyznačení umístění svítidla, jeho rozložení, zapojení vodičů, složení svítidla v celek, vybavení zdroji záření a vyzkoušení. V položkách nevýbušných svítidel je zakalkulována i úplná montáž ucpávek.
| Montáž svítidel se předpokládá na konzolkách, které představují montáž upevňovací konstrukce. Spojení nástřelem nebo hmoždinkou se oceňuje podle Pravidel. | [10 empty] | Montáž svítidel se předpokládá na konzolkách, které představují montáž upevňovací konstrukce. Spojení nástřelem nebo hmoždinkou se oceňuje podle Pravidel.
| Montáž nosné konstrukce není v položkách svítidel zakalkulována a v případě potřeby je nutno ji rozpočtovat zvlášť příslušnou položkou skupiny 02. Jde například o podhledy, převěsy, závěsná lana nebo dráty apod. V položkách svítidel nejsou rovněž zakalkulovány jakékoliv úpravy vlastního svítidla a jeho součástí, například zhotovování, prodlužování nebo zkracování závěsů, přizpůsobování otvorů aj. | [10 empty] | Montáž nosné konstrukce není v položkách svítidel zakalkulována a v případě potřeby je nutno ji rozpočtovat zvlášť příslušnou položkou skupiny 02. Jde například o podhledy, převěsy, závěsná lana nebo dráty apod. V položkách svítidel nejsou rovněž zakalkulovány jakékoliv úpravy vlastního svítidla a jeho součástí, například zhotovování, prodlužování nebo zkracování závěsů, přizpůsobování otvorů aj.
| U svítidel s pohyblivým přívodem je zakalkulována montáž přívodu v délce dodávané výrobcem svítidla. Má - li být svítidlo dodáno s přívodem delším, nutno požadovanou větší délku zvlášť rozpočtovat položkami skupin 08 a 10. | [10 empty] | U svítidel s pohyblivým přívodem je zakalkulována montáž přívodu v délce dodávané výrobcem svítidla. Má - li být svítidlo dodáno s přívodem delším, nutno požadovanou větší délku zvlášť rozpočtovat položkami skupin 08 a 10.
Ve skupině jsou dále zařazeny:
| - položky pro oceňování předřazených přístrojů, které zahrnují montáž předřazených přístrojů, vyznačení jejich umístění, popřípadě demontáž a montáž krytu, upevnění na nosnou konstrukci, zapojení vodičů a vyzkoušení. O upevnění na nosnou konstrukci platí totéž, co u svítidel. U předřadných přístrojů zapuštěných ve zdi nejsou v ceně zakalkulovány zednické práce; | [10 empty] | - položky pro oceňování předřazených přístrojů, které zahrnují montáž předřazených přístrojů, vyznačení jejich umístění, popřípadě demontáž a montáž krytu, upevnění na nosnou konstrukci, zapojení vodičů a vyzkoušení. O upevnění na nosnou konstrukci platí totéž, co u svítidel. U předřadných přístrojů zapuštěných ve zdi nejsou v ceně zakalkulovány zednické práce;
| - položky osvětlovacích stožárů obsahují montáž stožárů, jejich rozvoz po trase, postavení, vyrovnání a definitivní zajištění v základu, který však není v ceně zahrnut; | [10 empty] | - položky osvětlovacích stožárů obsahují montáž stožárů, jejich rozvoz po trase, postavení, vyrovnání a definitivní zajištění v základu, který však není v ceně zahrnut;
- stožárové výložníky zahrnují montážní úkony obdobné jako u stožárů;
| - položky pro montáže osvětlovacích stožárů, patic a výložníků neobsahují provedení 1 x základního a 2 x krycího nátěru. Tyto nátěry se rozpočtují samostatně podle sborníku M 25 bez ohledu, zda jsou montážní práce provedeny na provozním souboru (hlava II) nebo na stavebním objektu (hlava III); | [10 empty] | - položky pro montáže osvětlovacích stožárů, patic a výložníků neobsahují provedení 1 x základního a 2 x krycího nátěru. Tyto nátěry se rozpočtují samostatně podle sborníku M 25 bez ohledu, zda jsou montážní práce provedeny na provozním souboru (hlava II) nebo na stavebním objektu (hlava III);
| - položky elektrovýzbroje stožárů, v nichž jsou započteny montáže stožárové rozvodnice, montáže kabelu mezi rozvodnicí a vlastním svítidlem včetně jeho ukončení a zapojení v rozvodnici. U stožárů typu Ž je v položce zakalkulováno i zapojení dotykové spojky. V položkách elektrovýzbroje však nejsou zakalkulovány koncovky (ukončení) přívodních kabelů; | [10 empty] | - položky elektrovýzbroje stožárů, v nichž jsou započteny montáže stožárové rozvodnice, montáže kabelu mezi rozvodnicí a vlastním svítidlem včetně jeho ukončení a zapojení v rozvodnici. U stožárů typu Ž je v položce zakalkulováno i zapojení dotykové spojky. V položkách elektrovýzbroje však nejsou zakalkulovány koncovky (ukončení) přívodních kabelů;
| - světelné dopravní značky a světelné sloupky obsahují jejich kompletní montáž včetně zapojení. Provedení dopravních značek navazuje na vyhlášku č. 100/98 Sb. | [10 empty] | - světelné dopravní značky a světelné sloupky obsahují jejich kompletní montáž včetně zapojení. Provedení dopravních značek navazuje na vyhlášku č. 100/98 Sb.
UPOZORNĚNÍ:
| Skupina 20 nemá v položkách zakalkulovány náklady na montážní mechanizmy, které se oceňují samostatně vzhledem k různorodosti použitých mechanizmů. | [10 empty] | Skupina 20 nemá v položkách zakalkulovány náklady na montážní mechanizmy, které se oceňují samostatně vzhledem k různorodosti použitých mechanizmů.
4 | 210200013RT1 | Svítidlo žárovkové 2112405, 60 W, stropní | kus | 2 |  | 0 | M21 | RTS
| 210 22 Vedení uzemňovací | [7 empty] | 1
| V této sborníkové skupině jsou uvedeny položky pro montáže uzemňovacího vedení na povrchu a v zemi, uzemňovací vedení v hlubinných dolech, dále pro hromosvodové vedení, jímací tyče, svorky různých druhů, zemnící desky a trubkové zemniče a příslušné doplňující položky. | [10 empty] | V této sborníkové skupině jsou uvedeny položky pro montáže uzemňovacího vedení na povrchu a v zemi, uzemňovací vedení v hlubinných dolech, dále pro hromosvodové vedení, jímací tyče, svorky různých druhů, zemnící desky a trubkové zemniče a příslušné doplňující položky.
| Kromě toho jsou ve skupině zařazeny sborníkové položky montáží Cu lanka a svorek pro oceňování ochranného pospojování v prádelnách, koupelnách apod. | [10 empty] | Kromě toho jsou ve skupině zařazeny sborníkové položky montáží Cu lanka a svorek pro oceňování ochranného pospojování v prádelnách, koupelnách apod.
Ve všech položkách této skupiny je obecně zakalkulována úplná montáž.
K jednotlivým sborníkovým podskupinám platí dále tato zvláštní ustanovení:
| V položkách pro uzemňovací vedení na povrchu, v zemi a pro mřížovou síť v rozvodnách je zakalkulována jejich montáž včetně montáže svorek spojovacích, odbočných, upevňovacích a spojovacího materiálu. V položkách vedení v zemi není zakalkulován výkop a zához. Označovací nátěry se rozpočtují samostatnými položkami. | [10 empty] | V položkách pro uzemňovací vedení na povrchu, v zemi a pro mřížovou síť v rozvodnách je zakalkulována jejich montáž včetně montáže svorek spojovacích, odbočných, upevňovacích a spojovacího materiálu. V položkách vedení v zemi není zakalkulován výkop a zához. Označovací nátěry se rozpočtují samostatnými položkami.
| Montáže pro svodové vodiče včetně podpěr jsou určeny pro oceňování prací na nových objektech. Při rekonstrukcích, kdy se nové svodové vodiče upevňují do stávajících podpěr se pro ocenění používají sborníkové položky svodových vodičů bez podpěr. V obou případech je však nutno zvlášť rozpočtovat svorky a ostatní příslušenství hromosvodového systému podle skutečné potřeby. | [10 empty] | Montáže pro svodové vodiče včetně podpěr jsou určeny pro oceňování prací na nových objektech. Při rekonstrukcích, kdy se nové svodové vodiče upevňují do stávajících podpěr se pro ocenění používají sborníkové položky svodových vodičů bez podpěr. V obou případech je však nutno zvlášť rozpočtovat svorky a ostatní příslušenství hromosvodového systému podle skutečné potřeby.
| Položkami pro Cu lanko pro ochranné pospojování lze oceňovat (rozpočtovat) i v případě, že pospojení je provedeno vodičem Y o stejném průřezu. Pokud je pro ochranné pospojení jiný vodič, popřípadě pásek, oceňuje (rozpočtuje) se příslušnou sborníkovou položkou. Ukončení se vždy rozpočtuje položkami skupiny 10. | [10 empty] | Položkami pro Cu lanko pro ochranné pospojování lze oceňovat (rozpočtovat) i v případě, že pospojení je provedeno vodičem Y o stejném průřezu. Pokud je pro ochranné pospojení jiný vodič, popřípadě pásek, oceňuje (rozpočtuje) se příslušnou sborníkovou položkou. Ukončení se vždy rozpočtuje položkami skupiny 10.
UPOZORNĚNÍ:
Položky skupiny 22 lze použít i pro údržbu a opravy, pokud ve skupině 29 nejsou pro takové práce položky jmenovitě stanoveny.
5 | 210220021RT1 | Vedení uzemňovací v zemi FeZn do 120 mm2, včetně pásku FeZn 30 x 4 mm | m | 110 |  | 0 | M21 | RTS
6 | 210220101RT4 | Vodiče svodové FeZn D do 10,Al 10,Cu 8 +podpěry, včetně dodávky drátu FeZn 8 mm + PV 21 | m | 32 |  | 0 | M21 | RTS
7 | 210220301RT2 | Svorka hromosvodová do 2 šroubů /SS, SZ, SO/, včetně dodávky svorky SS | kus | 24 |  | 0 | M21 | RTS
8 | 210220302RT2 | Svorka hromosvodová nad 2 šrouby /ST, SJ, SR, atd/, včetně dodávky svorky SR 03 | kus | 12 |  | 0 | M21 | RTS
9 | 210220372RT1 | Úhelník ochranný nebo trubka s držáky do zdiva, včetně ochran.úhelníku + 2 držáky do zdi | kus | 4 |  | 0 | M21 | RTS
10 | 210220401RT1 | Označení svodu štítky, smaltované, umělá hmota, včetně dodávky štítku | kus | 4 |  | 0 | M21 | RTS
11 | 210220431R00 | Tvarování montážního dílu jímače, ochr.trubky,úhel | kus | 12 |  | 0 | M21 | RTS
| 210 29 Elektromontáže - údržba | [7 empty] | 1
ZVLÁŚTNÍ USTANOVENÍ
| Elektromontážní práce, prováděné při opravách a údržbě stávajících elektrických zařízení, které netrvají déle než 25,5 pracovní hodiny všech zúčastněných pracovníků, se oceňují především hodinovou zúčtovací sazbou (HZS) podle Pravidel. Do uvedeného limitu se nezahrnuje čas strávený na cestě. Jestliže délka prací uvedený limit přesahuje, použije se pro ocenění prací sborníkových položek skupiny 29 - Elektromontáže - údržba. Pokud skupina 29 pro takové práce příslušné položky neobsahuje, použije se položek obsažených v ostatních skupinách tohoto sborníku; toto ustanovení se vztahuje i na demontáže, prováděné v rámci oprav a údržby elektrozařízení. Pro oceňování prací, které nejsou ve sborníku obsaženy, platí ustanovení úvodní části sborníku a Pravidel. | [10 empty] | Elektromontážní práce, prováděné při opravách a údržbě stávajících elektrických zařízení, které netrvají déle než 25,5 pracovní hodiny všech zúčastněných pracovníků, se oceňují především hodinovou zúčtovací sazbou (HZS) podle Pravidel. Do uvedeného limitu se nezahrnuje čas strávený na cestě. Jestliže délka prací uvedený limit přesahuje, použije se pro ocenění prací sborníkových položek skupiny 29 - Elektromontáže - údržba. Pokud skupina 29 pro takové práce příslušné položky neobsahuje, použije se položek obsažených v ostatních skupinách tohoto sborníku; toto ustanovení se vztahuje i na demontáže, prováděné v rámci oprav a údržby elektrozařízení. Pro oceňování prací, které nejsou ve sborníku obsaženy, platí ustanovení úvodní části sborníku a Pravidel.
| Položky skupiny 29 nelze v žádném případě rozpočtovat a fakturovat při realizaci a provádění tzv. periodických revizí. Sborníkové položky skupiny jsou určeny pro práce a měření jimiž se bezprostředně odstraňují a uvádějí do chodu poškozená (nefungující) zařízení, která byla nebo jsou v provozu. | [10 empty] | Položky skupiny 29 nelze v žádném případě rozpočtovat a fakturovat při realizaci a provádění tzv. periodických revizí. Sborníkové položky skupiny jsou určeny pro práce a měření jimiž se bezprostředně odstraňují a uvádějí do chodu poškozená (nefungující) zařízení, která byla nebo jsou v provozu.
| Text sborníkových položek odpovídá ve zkrácené formě ustanovením výkonových norem ZVN 1983 - Práce elektromontážní - silnoproud - opravy a rekonstrukce 9 - 21 - 2 - 12 atd., které sloužily jako podklad pro kalkulaci položek. Úplné znění pracovních postupů je obsaženo v citovaných normách, ke kterým je třeba přihlížet při posuzování, které náklady jsou kryty jednotlivými položkami skupiny 29. | [10 empty] | Text sborníkových položek odpovídá ve zkrácené formě ustanovením výkonových norem ZVN 1983 - Práce elektromontážní - silnoproud - opravy a rekonstrukce 9 - 21 - 2 - 12 atd., které sloužily jako podklad pro kalkulaci položek. Úplné znění pracovních postupů je obsaženo v citovaných normách, ke kterým je třeba přihlížet při posuzování, které náklady jsou kryty jednotlivými položkami skupiny 29.
VÝKONY V POLOŽKÁCH OBSAŽENÉ:
| Zjištění závad (poruch) zahrnuje postupné zkoušení a sledování, zda a do jakého rozsahu jsou pod napětím jednotlivé části rozvodů, připojené přístroje, spotřebiče aj. Položky kryjí též ostatní výkony, které bezprostředně souvisí s vlastním zjišťováním závad (nejdůležitější jsou uvedeny v popisu položek). Položky zjištění závad zahrnují též případné odstranění malých závad (např. opětné připojení uvolněných, ulomených nebo upálených vodičů). | [10 empty] | Zjištění závad (poruch) zahrnuje postupné zkoušení a sledování, zda a do jakého rozsahu jsou pod napětím jednotlivé části rozvodů, připojené přístroje, spotřebiče aj. Položky kryjí též ostatní výkony, které bezprostředně souvisí s vlastním zjišťováním závad (nejdůležitější jsou uvedeny v popisu položek). Položky zjištění závad zahrnují též případné odstranění malých závad (např. opětné připojení uvolněných, ulomených nebo upálených vodičů).
| Náhrady zahrnují předchozí demontáž vadného nevyhovujícího materiálu a montáž náhradního materiálu. Položky kryjí také ostatní práce, které bezprostředně souvisí s demontáží a montáží (např. opětné připojení a vyzkoušení správné funkce dodaného náhradního materiálu. | [10 empty] | Náhrady zahrnují předchozí demontáž vadného nevyhovujícího materiálu a montáž náhradního materiálu. Položky kryjí také ostatní práce, které bezprostředně souvisí s demontáží a montáží (např. opětné připojení a vyzkoušení správné funkce dodaného náhradního materiálu.
Výměny zahrnují tytéž úkony jako náhrady, není v nich však zakalkulována dodávka materiálu.
Montáž zahrnuje mimo vlastní montáž podle popisů položek též ostatní práce, které s ní bezprostředně souvisí (vyzkoušení apod.).
| Zjištění údajů zahrnuje odbornou prohlídku elektrických zařízení, zda odpovídají příslušným ČSN. Položky zahrnují též zkoušky provozuschopných elektrických zařízení. | [10 empty] | Zjištění údajů zahrnuje odbornou prohlídku elektrických zařízení, zda odpovídají příslušným ČSN. Položky zahrnují též zkoušky provozuschopných elektrických zařízení.
| Manipulace na vedení zahrnují provedení prací podle popisů jednotlivých položek, popř. i s použitím měřících a zkušebních přístrojů. Položky zahrnují též ostatní práce bezprostředně související s manipulací. | [10 empty] | Manipulace na vedení zahrnují provedení prací podle popisů jednotlivých položek, popř. i s použitím měřících a zkušebních přístrojů. Položky zahrnují též ostatní práce bezprostředně související s manipulací.
VÝKONY V POLOŽKÁCH NEOBSAŽENÉ :
Náhrady - položky pro náhrady části svítidel nezahrnují předchozí zjišťování závad.
Výměny nezahrnují předchozí zjišťování závad.
Montáž elektromotorů a spouštěčů nezahrnuje jejich dodávku, připojení pro které jsou platné položky skupiny 10 tohoto sborníku.
Zjištění údajů nezahrnuje provádění oprav, náhrad nebo výměn a dodání materiálu.
Manipulace na vedení nezahrnuje dodávku ani montáž materiálu, náhrady, výměny nebo opravy.
URČOVÁNÍ MNOŽSTVÍ PRACÍ - MĚŘENÍ :
| Zjišťování závad a údajů v bytových jednotkách pro vystavení přihlášky na rozvodné závody se určuje počtem bytů, rozlišeně podle počtů obytných místností, přičemž se za obytnou místnost považuje také kuchyň o půdorysné ploše nad 9 m2, menší kuchyně patří (podle tohoto sborníku) do příslušenství. | [10 empty] | Zjišťování závad a údajů v bytových jednotkách pro vystavení přihlášky na rozvodné závody se určuje počtem bytů, rozlišeně podle počtů obytných místností, přičemž se za obytnou místnost považuje také kuchyň o půdorysné ploše nad 9 m2, menší kuchyně patří (podle tohoto sborníku) do příslušenství.
| V ostatních uvedených objektech se určuje zjištění závad podle počtu (kusů) pojistkových okruhů s poruchou, s přihlédnutím k počtu místností, které jsou poruchou na jednom okruhu vyřazeny z provozu. | [10 empty] | V ostatních uvedených objektech se určuje zjištění závad podle počtu (kusů) pojistkových okruhů s poruchou, s přihlédnutím k počtu místností, které jsou poruchou na jednom okruhu vyřazeny z provozu.
| Zjištění závad u spotřebičů se určuje v kusech spotřebičů, u chladících zařízení s motorem v jiné místnosti se předpokládá, že obě místnosti jsou ve stejném podlaží a navzájem spojeny alespoň dorozumívacím otvorem. Není - li tento předpoklad splněn, rozpočtuje se zjištění závad u takových chladicích zařízení individuální kalkulací. | [10 empty] | Zjištění závad u spotřebičů se určuje v kusech spotřebičů, u chladících zařízení s motorem v jiné místnosti se předpokládá, že obě místnosti jsou ve stejném podlaží a navzájem spojeny alespoň dorozumívacím otvorem. Není - li tento předpoklad splněn, rozpočtuje se zjištění závad u takových chladicích zařízení individuální kalkulací.
Pro určování množství ostatních prací platí příslušná ustanovení úvodní části sborníku.
12 | 210290842R00 | Demontáž/montáž krytu ocelopl. rozvaděče nad 70 cm | kus | 1 |  | 0 | M21 | RTS
| 210 8 Vodiče, šňůry a kabely měděné | [7 empty] | 1
| Skupina obsahuje položky montáží běžně užívaných druhů izolovaných vodičů, šňůr a kabelů nn a vn případně i vvn a některých druhů kabelů návěstních a sdělovacích. Obsah skupiny je udáván výběrem nejčastěji užívaného základního materiálu elektromontážních organizací s přihlédnutím k výrobnímu programu tuzemských kabeloven. | [10 empty] | Skupina obsahuje položky montáží běžně užívaných druhů izolovaných vodičů, šňůr a kabelů nn a vn případně i vvn a některých druhů kabelů návěstních a sdělovacích. Obsah skupiny je udáván výběrem nejčastěji užívaného základního materiálu elektromontážních organizací s přihlédnutím k výrobnímu programu tuzemských kabeloven.
| Všechny izolované vodiče, šňůry a kabely jsou dodávány včetně úplné montáže v různých alternativních provedeních montáže podle účelu a technologie montáží příslušného zařízení. V položkách vodičů a kabelů nejsou zakalkulovány krabicové rozvodky, které nutno rozpočtovat zvlášť příslušnými položkami. | [10 empty] | Všechny izolované vodiče, šňůry a kabely jsou dodávány včetně úplné montáže v různých alternativních provedeních montáže podle účelu a technologie montáží příslušného zařízení. V položkách vodičů a kabelů nejsou zakalkulovány krabicové rozvodky, které nutno rozpočtovat zvlášť příslušnými položkami.
| Volným uložením se rozumí položení na předem připravené různé nosné konstrukce, uložení do výkopu, do tvárnic v trase bez komor, do betonových nebo jiných trub a podobně. U volného uložení nejsou vodiče, kabely a šňůry zajištěny nebo upevněny proti posouvání. | [10 empty] | Volným uložením se rozumí položení na předem připravené různé nosné konstrukce, uložení do výkopu, do tvárnic v trase bez komor, do betonových nebo jiných trub a podobně. U volného uložení nejsou vodiče, kabely a šňůry zajištěny nebo upevněny proti posouvání.
| Pevné uložení vodičů je provedeno tak, že na předem připravenou nosnou konstrukci, stavební prvek nebo součást technologického zařízení jsou v krátkých vzdálenostech pomocí různých drobných upevňovacích konstrukcí a upevňovacího materiálu (konzolky, příchytky, spony, třmeny, objímky, šroubový materiál, různé druhy závěsů apod.) upevněny vodiče tak, že jsou bezpečně zajištěny proti samovolnému nebo násilnému posunutí. | [10 empty] | Pevné uložení vodičů je provedeno tak, že na předem připravenou nosnou konstrukci, stavební prvek nebo součást technologického zařízení jsou v krátkých vzdálenostech pomocí různých drobných upevňovacích konstrukcí a upevňovacího materiálu (konzolky, příchytky, spony, třmeny, objímky, šroubový materiál, různé druhy závěsů apod.) upevněny vodiče tak, že jsou bezpečně zajištěny proti samovolnému nebo násilnému posunutí.
| Uložení vodičů a kabelů v korýtkách a na kabelových roštech pro volné uložení se považuje za uložení volné i když se v určitých vzdálenostech svazkují, aby se zabránilo jejich zvlnění. Jsou-li však vodiče při svazkování upevněny k nosné konstrukci nebo je-li svazkování pravidelné v krátkých vzdálenostech (75 - 100 cm) považuje se takové uložení za pevné. | [10 empty] | Uložení vodičů a kabelů v korýtkách a na kabelových roštech pro volné uložení se považuje za uložení volné i když se v určitých vzdálenostech svazkují, aby se zabránilo jejich zvlnění. Jsou-li však vodiče při svazkování upevněny k nosné konstrukci nebo je-li svazkování pravidelné v krátkých vzdálenostech (75 - 100 cm) považuje se takové uložení za pevné.
| V položkách jsou zakalkulovány náklady na veškeré přípravné práce jako naznačení trasy vedení, příprava svitků a bubnů, nářadí, pomůcek a mechanismů, vlastní překontrolování trasy vodiče (kabelu, šňůry), jeho položení, případné protahování, vyrovnání a ohýbání, zajištění konců proti poškození izolace, označení štítky dle ČSN a vyzkoušení izolačního stavu. | [10 empty] | V položkách jsou zakalkulovány náklady na veškeré přípravné práce jako naznačení trasy vedení, příprava svitků a bubnů, nářadí, pomůcek a mechanismů, vlastní překontrolování trasy vodiče (kabelu, šňůry), jeho položení, případné protahování, vyrovnání a ohýbání, zajištění konců proti poškození izolace, označení štítky dle ČSN a vyzkoušení izolačního stavu.
| U vodičů pro propojování v rozvaděčích je, kromě prací uvedených u vodičů pevně uložených, započteno i ranžírování a upevnění na speciálních ranžírovacích příchytkách. | [10 empty] | U vodičů pro propojování v rozvaděčích je, kromě prací uvedených u vodičů pevně uložených, započteno i ranžírování a upevnění na speciálních ranžírovacích příchytkách.
V položkách vodičů, kabelů a šňůr není zakalkulováno:
1. Ukončení a zapojení vodičů, kabelů a šňůr, které
- buď je zakalkulováno v položkách krabicových rozvodek a skříní obsažených ve skupině 01 (nutno rozpočtovat)
- nebo je nutno rozpočtovat příslušnými položkami skupiny 10 tohoto sborníku.
| 2. Montáž nosných konstrukcí, které se rozpočtují podle položek skupiny 02 sborníku. v položkách kabelů uložených svisle v jámě není zakalkulována montáž litinových držáků s dřevěnými klíny, které se rozpočtují příslušnou položkou skupiny 02 ( považují se za konstrukci nosnou). | [10 empty] | 2. Montáž nosných konstrukcí, které se rozpočtují podle položek skupiny 02 sborníku. v položkách kabelů uložených svisle v jámě není zakalkulována montáž litinových držáků s dřevěnými klíny, které se rozpočtují příslušnou položkou skupiny 02 ( považují se za konstrukci nosnou).
3. Protahování kabelů speciálními průchodkami v ochranných stěnách (např. v atomových elektrárnách).
| 4. Uložení kabelů do souvislých tvárnicových tras s komorami a uložení kabelů do kolektorů se rozpočtuje základní položkou podle způsobu skutečného provedení (volně - pevně) s příslušnou příplatkovou sborníkovou položkou, která je uvedena na konci skupiny 09 tohoto sborníku. | [10 empty] | 4. Uložení kabelů do souvislých tvárnicových tras s komorami a uložení kabelů do kolektorů se rozpočtuje základní položkou podle způsobu skutečného provedení (volně - pevně) s příslušnou příplatkovou sborníkovou položkou, která je uvedena na konci skupiny 09 tohoto sborníku.
| 5. Zkoušky kabelů zvýšeným napětím; tyto zkoušky jsou součástí výchozích revizí, o jejichž oceňování platí příslušné ustanovení úvodní části sborníku, měření izolačních stavů kabelů a vodičů pro účely revizní zprávy. | [10 empty] | 5. Zkoušky kabelů zvýšeným napětím; tyto zkoušky jsou součástí výchozích revizí, o jejichž oceňování platí příslušné ustanovení úvodní části sborníku, měření izolačních stavů kabelů a vodičů pro účely revizní zprávy.
6. Speciální nátěry nebo odjutování, které se rozpočtuje zvláštní položkou skupiny 09.
7. Geodetické vyměřování a určování tras.
8. Veškeré práce stavební
13 | 210800105RT3 | Kabel CYKY 750 V 3x1,5 mm2 uložený pod omítkou, včetně dodávky kabelu 3Cx1,5 | m | 310 |  | 0 | M21 | RTS
| 460 68-002 Průraz zdivem | [7 empty] | 1
Proražení otvoru zdivem o průřezu od 0,01 do 0,025 m2. Úprava a začištění omítky.
14 | 460680023RT1 | Průraz zdivem v cihlové zdi tloušťky 45 cm, do průměru 6 cm | kus | 7 |  | 0 | M46 | RTS
15 | 21001 | Mtž lišta vkládací s víčkem š -40mm | m | 6 |  | 0 |  | Vlastní
16 | 21002 | Mtž jistič nn 1pól -25A ve skříni | kus | 2 |  | 0 |  | Vlastní
17 | 21003 | Úprava rozvaděče | ks | 1 |  | 0 |  | Vlastní
18 | 21005 | Mtž chránič nadprodový 6B-N1-030 | ks | 6 |  | 0 |  | Vlastní
19 | 460 04 | Hmoždinka D -8mm stěna cihla | kus | 20 |  | 0 |  | Vlastní
20 | 210 05 | Demontáž svítidel | ks | 2 |  | 0 |  | Vlastní
21 | 31173485R | Hmoždinka zatloukací EJ-ND-K-8x60, hmoždinka zatloukací | kus | 20 |  | 0 | SPCM | RTS
22 | 34571521R | krabice elektroinstalační pod omítku; mat. PVC samozhášivé; rozvodná s víčkem a svorkovnicí; teplot.rozsah -5 až 60 °C; určeno pro rozvody s napětím 400 V a proudem max. 16 A; rozměry-průměr,hloubka pr.73x42 mm | kus | 1 |  | 0 | SPCM | RTS
23 | 34572125R | Lišta vkládací z PVC délka 3 m LV 40x40 | m | 6 |  | 0 | SPCM | RTS
24 | 34572250R | lišta elektroinstalační nosná; mat. ocelová páska; Š x V 15 x 5,5 mm; délka 1,00 m | kus | 1 |  | 0 | SPCM | RTS
25 | 34821183.01R | svítidlo bytové stropní; žárovka 1x60W; hlavní části svítidla sklo; napěťová soustava 230 V, 50 Hz | kus | 2 |  | 0 | SPCM | RTS
26 | 35822109R | Jistič do 63 A 1pólový charakter. B LPN-10B-1 | kus | 2 |  | 0 | SPCM | RTS
27 | 35889220R | chránič nadproudový; jmen.proud 6,00 A; charakt. B; počet pólů 1+N; typ AC; tepl.okolí -25 do + 40 °C; IP 20; jmen.reziduální proud 30 mA | kus | 6 |  | 0 | SPCM | RTS
[10 empty] | 0 | 0
| Celkem za objekt |  |  |  |  | 0

## F1-02 04 Pol
Položkový soupis prací a dodávek
S: | R0610 | RÚE - Areál Svitavské nemocnice
O: | F1-02 | Rehabilitace
R: | 04 | Rozpočet UT
P.č. | Číslo položky | Název položky | MJ | množství | cena / MJ | celkem | Ceník | Cen. soustava
| Ceník, kapitola | Poznámka uchazeče
Díl: | 733 | Rozvod potrubí |  |  | 0
| 733 11 Potrubí z trubek závitových | [7 empty] | 1
1 | 733111103R00 | ...ocelových bezešvých, běžných, nízkotlaké, DN 15 | m | 15 |  | 0 | 800-731 | RTS
2 | 733113113R00 | ...příplatek k ceně za zhotovení přípojky z ocelových trubek závitových, , , DN 15 | kus | 10 |  | 0 | 800-731 | RTS
| 733 11 Demontáž potrubí z ocelových trubek závitových | [7 empty] | 1
3 | 733110806R00 | ...přes 15 do DN 32 | m | 15 |  | 0 | 800-731 | RTS
| 733 19-1 Tlakové zkoušky potrubí | [7 empty] | 1
| 733 19-11 ocelových závitových, plastových, měděných | [7 empty] | 2
4 | 733190107R00 | ...přes DN 32 do DN 40 | m | 15 |  | 0 | 800-731 | RTS
| 998 73-3 Přesun hmot pro rozvody potrubí | [7 empty] | 1
| 998 73-32 výpočet z nákladů | [7 empty] | 2
| 998 73-321 | [7 empty] | 3
5 | 998733203R00 | ...v objektech výšky přes 6 do 24 m | % | 44.785 |  | 0 | 800-731 | RTS
Díl: | 734 | Armatury |  |  | 0
| 734 20 Montáž závitových armatur | [7 empty] | 1
| 734 20-9 armatury ve specifikaci | [7 empty] | 2
6 | 734209103R00 | ...s jedním závitem, G 1/2" | kus | 5 |  | 0 | 800-731 | RTS
7 | 734209113R00 | ...se dvěma závity, G 1/2" | kus | 10 |  | 0 | 800-731 | RTS
| 734 20 Demontáž závitových armatur | [7 empty] | 1
8 | 734200822R00 | ...se dvěma závity, přes 1/2 do G 1" | kus | 10 |  | 0 | 800-731 | RTS
| 998 73-4 Přesun hmot pro armatury | [7 empty] | 1
| 998 73-42 výpočet z nákladů | [7 empty] | 2
| 998 73-421 | [7 empty] | 3
9 | 998734203R00 | ...v objektech výšky přes 6 do 24 m | % | 15.15 |  | 0 | 800-731 | RTS
Díl: | 735 | Otopná tělesa |  |  | 0
| 735 11 Otopná tělesa litinová článková | [7 empty] | 1
| 735 11-9 Montáž těles otopných litinových článkových | [7 empty] | 2
10 | 735119140R00 | ...montáž těles otopných litinových článkových bez rozlišení | m2 | 35 |  | 0 | 800-731 | RTS
| 735 11 Demontáž radiátorů litinových | [7 empty] | 1
11 | 735111810R00 | ...článkových | m2 | 35 |  | 0 | 800-731 | RTS
| 735 12 Otopná tělesa ocelová článková | [7 empty] | 1
| 735 12-8 ostatní práce | [7 empty] | 2
12 | 735128110R00 | ...tlakové zkoušky těles článkových | m2 | 35 |  | 0 | 800-731 | RTS
| 735 15 Otopná tělesa panelová | [7 empty] | 1
| 735 15-9 Montáž otopných těles panelových | [7 empty] | 2
13 | 735159330R00 | ...třířadých, délky přes 1500 do 1980 mm | kus | 2 |  | 0 | 800-731 | RTS
14 | PC73501 | D+M Konzola zavrtávací pro článková tělesa | ks | 30 |  | 0 |  | Vlastní
15 | PC73502 | Vypuštní vody ze systému a zpětné napuštění | kpl | 1 |  | 0 |  | Vlastní
| 998 73-5 Přesun hmot pro otopná tělesa | [7 empty] | 1
| 998 73-52 výpočet z nákladů | [7 empty] | 2
| 998 73-521 | [7 empty] | 3
16 | 998735202R00 | ...v objektech výšky přes 6 do 12 m | % | 124.765 |  | 0 | 800-731 | RTS
Díl: | 783 | Nátěry |  |  | 0
| 783 42 Nátěry potrubí a armatur syntetické | [7 empty] | 1
na vzduchu schnoucí
17 | 783424340R00 | ...potrubí, do DN 50 mm, dvojnásobné s 1x emailováním a základním nátěrem | m | 15 |  | 0 | 800-783 | RTS
[10 empty] | 0 | 0
| Celkem za objekt |  |  |  |  | 0

## Rekapitulace Objekt F1-03
Stavba : | R0610 | RÚE - Areál Svitavské nemocnice
Objekt : | F1-03 | Transfuzní stanice |  | JKSO : | 801.15.0.2
Rekapitulace stavebního objektu
Zákl. údaje | F1-03
Transfuzní stanice
Třídník stavebních objektů: | 801 | Budovy občanské výstavby
| 801.1 | Budovy pro zdravotní péči
| 801.15 | budovy transfúzních stanic
801.15.0
| 801.15.0.2 | rekonstrukce a modernizace objektu prostá
Rozsah: |  | m3
Rekapitulace soupisů náležejících k objektu
Soupis |  |  |  |  | Cena (Kč)
02 | Rozpočet stavební části |  |  |  | 0
03 | Rozpočet elektro |  |  |  | 0
| Celkem objekt |  | F1-03 |  | 0

## F1-03 02 Pol
Položkový soupis prací a dodávek
S: | R0610 | RÚE - Areál Svitavské nemocnice
O: | F1-03 | Transfuzní stanice
R: | 02 | Rozpočet stavební části
P.č. | Číslo položky | Název položky | MJ | množství | cena / MJ | celkem | Ceník | Cen. soustava
| Ceník, kapitola | Poznámka uchazeče
Díl: | 1 | Zemní práce |  |  | 0
| 113 10-6 Rozebrání dlažeb, panelů | [7 empty] | 1
s přemístěním hmot na skládku na vzdálenost do 3 m nebo s naložením na dopravní prostředek
| 113 10-61 komunikací pro pěší s jakýmkoliv ložem a výplní spár | [7 empty] | 2
1 | 113106121R00 | ...z betonových nebo kameninových dlaždic nebo tvarovek | m2 | 20.16 |  | 0 | 822-1 | RTS
|  | kolem objektu : (5,5+29,3+2*0,3+3+12)*0,4 |  | 20.16
| 113 10-7 Odstranění podkladů nebo krytů | [7 empty] | 1
2 | 113107122R00 | ...v ploše jednotlivě do 200 m2, z kameniva hrubého drceného, o tloušťce vrstvy přes 100 do 200 mm | m2 | 12.1 |  | 0 | 822-1 | RTS
|  | pod betonovým okapovým chodníkem západ : 11*1,1 |  | 12.1
3 | 113107142R00 | ...v ploše jednotlivě do 200 m2, živičných, o tloušťce vrstvy přes 50 do 100 mm | m2 | 0.5 |  | 0 | 822-1 | RTS
|  | asfalt plocha západ : 5*0,1 |  | 0.5
| 139 6 Ruční výkop jam, rýh a šachet | [7 empty] | 1
s přehozením na vzdálenost do 5 m nebo s naložením na ruční dopravní prostředek
4 | 139601102R00 | ...v hornině 3 | m3 | 13.5925 |  | 0 | 800-1 | RTS
|  | kolem objektu : (5,5+29,3+2*0,3+3+12+13,55)*0,5*0,3 |  | 9.5925
|  | obkopání gejgrů : 4*(1*1*1) |  | 4
| 162 10 Vodorovné přemístění výkopku | [7 empty] | 1
po suchu, bez ohledu na druh dopravního prostředku, bez naložení výkopku, avšak se složením bez rozhrnutí,
5 | 162701101R00 | ...Vodorovné přemístění výkopku z hor.1-4 do 6000 m | m3 | 13.5925 |  | 0 | 800-1 | RTS
|  | výkop : 13,5925 |  | 13.5925
| 174 10-11 Zásyp sypaninou se zhutněním | [7 empty] | 1
z jakékoliv horniny s uložením výkopku po vrstvách,
6 | 174101101R00 | ...jam, šachet, rýh nebo kolem objektů v těchto vykopávkách | m3 | 13.5925 |  | 0 | 800-1 | RTS
|  | kolem objektu : (5,5+29,3+2*0,3+3+12+13,55)*0,5*0,3 |  | 9.5925
|  | jámy kolem gejgrů : 4*(1*1*1) |  | 4
7 | 583412044R | kamenivo přírodní drcené frakce 0,0 až 4,0 mm; třída B | T | 7.2 |  | 0 | SPCM | RTS
|  | jámy kolem gejgrů : 4*(1*1*1)*1,8 |  | 7.2
8 | 58344169R | Štěrkodrtě frakce 0-32 A | T | 9.5925 |  | 0 | SPCM | RTS
|  | kolem objektu : (5,5+29,3+2*0,3+3+12+13,55)*0,5*0,3 |  | 9.5925
Díl: | 3 | Svislé a kompletní konstrukce |  |  | 0
| 310 23-8 Zazdívka otvorů o ploše přes 0,25 m2 do 1 m2 ve zdivu nadzákladovém cihlami pálenými | [7 empty] | 1
z pomocného pracovního lešení o výšce podlahy do 1900 mm a pro zatížení do 1,5 kPa,
9 | 310238211R00 | ...pro jakoukoliv maltu vápenocementovou | m3 | 0.09 |  | 0 | 801-4 | RTS
|  | zazdění otvoru po rozvaděči - jih : 0,5*0,9*0,2 |  | 0.09
| 319 20 Vyrovnání nerovného povrchu | [7 empty] | 1
vnitřního i vnějšího zdiva, bez odsekání vadných cihel, bez pomocného lešení,
| 319 20-1 jakoukoliv maltou | [7 empty] | 2
10 | 319201311R00 | ...do 30 mm | m2 | 117 |  | 0 | 801-4 | RTS
|  | odhad 30% ploch pod zateplení : 390*0,3 |  | 117
Díl: | 5 | Komunikace |  |  | 0
| 573 11 Postřik živičný infiltrační s posypem kamenivem | [7 empty] | 1
z asfaltu silničního
11 | 573111112R00 | ...Postřik živičný infiltr.+ posyp,z asfaltu 1 kg/m2 | m2 | 2.5 |  | 0 | 822-1 | RTS
|  | zapravení asf. ploch západ : 5*0,5 |  | 2.5
| 577 13 Beton asfaltový s rozprostřením a zhutněním | [7 empty] | 1
12 | 577131211RT3 | ...Beton asfalt. ACO 8,nebo ACO 11, do 3 m, tl. 4 cm, plochy 101-200 m2 | m2 | 2.5 |  | 0 | 822-1 | RTS
|  | zapravení asf. ploch západ : 5*0,5 |  | 2.5
| 596 8 Kladení dlažby z betonových nebo kamenin. dlaždic | [7 empty] | 1
| komunikací pro pěší do velikosti dlaždic 0,25 m2 s provedením lože tl. do 3 cm, s vyplněním spár a se smetením přebytečného materiálu na vzdálenost do 3 m | [10 empty] | komunikací pro pěší do velikosti dlaždic 0,25 m2 s provedením lože tl. do 3 cm, s vyplněním spár a se smetením přebytečného materiálu na vzdálenost do 3 m
| 596 81 včetně dodávky dlaždic | [7 empty] | 2
13 | 596811111RT4 | ...betonových, rozměru 50/50 mm, tloušťky 50 mm, do lože z kameniva těženého tloušťky do 30 mm | m2 | 22.45 |  | 0 | 822-1 | RTS
|  | okapové chodníky dlážděné : (29,3+2*0,3+3+12)*0,5 |  | 22.45
Díl: | 62 | Úpravy povrchů vnější |  |  | 0
| 620 99-2 Zakrývání výplní vnějších otvorů | [7 empty] | 1
| s rámy a zárubněmi, zábradlí, předmětů oplechování apod., které se zřizují ještě před úpravami povrchu, před jejich znečištěním při úpravách povrchu nástřikem plastických (lepivých) maltovin | [10 empty] | s rámy a zárubněmi, zábradlí, předmětů oplechování apod., které se zřizují ještě před úpravami povrchu, před jejich znečištěním při úpravách povrchu nástřikem plastických (lepivých) maltovin
14 | 620991121R00 | ...z postaveného lešení | m2 | 77.3592 |  | 0 | 801-1 | RTS
|  | okna, dveře : 0,88*2,06*8+1,17*2,06*2+0,58*0,9*5+0,88*2,06*14+1,17*2,06*2+0,88*2,06*2+1,17*2,06*2+1,44*2,05+0,88*2,06*6+1,44*2,05 |  | 77.3592
| 622 33 Profily zakládací | [7 empty] | 1
15 | 622300151R00 | ...montáž | m | 46.03 |  | 0 | 801-1 | RTS
|  | založení nad terénem : 15,74+(17,89-2)+(14,1+0,3) |  | 46.03
| 622 31-2 Zateplení soklu | [7 empty] | 1
| nanesení lepicího tmelu na izolační desky, nalepení desek, zajištění talířovými hmoždinkami (6 ks/m2), přebroušení desek, natažení stěrky, vtlačení výztužné tkaniny (1,15 m2/m2), přehlazení stěrky. Kontaktní nátěr a povrchová úprava omítkou nebo obkladem podle popisu položky. | [10 empty] | nanesení lepicího tmelu na izolační desky, nalepení desek, zajištění talířovými hmoždinkami (6 ks/m2), přebroušení desek, natažení stěrky, vtlačení výztužné tkaniny (1,15 m2/m2), přehlazení stěrky. Kontaktní nátěr a povrchová úprava omítkou nebo obkladem podle popisu položky.
K ochraně hran na rozích budovy je do plochy zahrnuto 0,14 m rohových lišt na m2.
16 | 622324123RU1 | ...soklovým polystyrénem, tloušťky 120 mm, s omítkou mozaikovou | m2 | 63.7275 |  | 0 | 801-1 | RTS
|  | sokl : (2*29,29+2*0,3+17,89)*0,65+17,89*0,8-2*(1,36*0,25) |  | 63.7275
| 622 31-3 Zateplení fasády | [7 empty] | 1
| nanesení lepicího tmelu na izolační desky, nalepení desek, zajištění talířovými hmoždinkami (6 ks/m2), přebroušení desek, natažení stěrky, vtlačení výztužné tkaniny (1,15 m2/m2), přehlazení stěrky. Kontaktní nátěr a povrchová úprava omítkou podle popisu položky. | [10 empty] | nanesení lepicího tmelu na izolační desky, nalepení desek, zajištění talířovými hmoždinkami (6 ks/m2), přebroušení desek, natažení stěrky, vtlačení výztužné tkaniny (1,15 m2/m2), přehlazení stěrky. Kontaktní nátěr a povrchová úprava omítkou podle popisu položky.
K ochraně hran na rozích budovy je zahrnuto 0,14 m rohových lišt na m2.
17 | 622324333RT3 | ... , expandovaným polystyrénem s reflexní úpravou, tloušťky 120 mm, s omítkou silikonovou, 3,0 kg/m2 | m2 | 305.2572 |  | 0 | 801-1 | RTS
|  | plocha : (29,29*4,07+17,89*4,07)*2 |  | 384.0452
|  | otvory PS : -(0,8*2,06*8+1,17*2,06*2+0,58*0,9*5+1,36*2,02) |  | -23.3616
|  | PJ : -(0,88*2,06*14+1,17*2,06*2) |  | -30.1996
|  | PV : -(0,88*2,06*2+1,17*2,06*2+1,44*2,05) |  | -11.398
|  | PZ : -(0,88*2,06*6+1,44*2,05) |  | -13.8288
| 622 31-5 Zateplení ostění | [7 empty] | 1
| nanesení lepicího tmelu na izolační desky, nalepení desek, přebroušení desek, natažení stěrky, vtlačení výztužné tkaniny (1,15 m2/m2), přehlazení stěrky. Kontaktní nátěr a povrchová úprava omítkou podle popisu položky. | [10 empty] | nanesení lepicího tmelu na izolační desky, nalepení desek, přebroušení desek, natažení stěrky, vtlačení výztužné tkaniny (1,15 m2/m2), přehlazení stěrky. Kontaktní nátěr a povrchová úprava omítkou podle popisu položky.
V položkách je obsaženo 3,33 m rohových lišt, 1,67 m lišt s okapničkou a 5 m napojovacích lišt na m2.
18 | 622324353RT3 | ...expandovaným polystyrénem, tloušťky 30 mm, s omítkou silikonovou | m2 | 50.6425 |  | 0 | 801-1 | RTS
|  | PS : ((2,06+0,88+2,06)*8+(1,17+2,06+2,06)+(0,58+0,9+0,58)*5+(1,36+2,02+1,36))*0,25 |  | 15.0825
|  | PJ : ((0,88+2,06+2,06)*14+(1,17+2,06+2,06)*2)*0,25 |  | 20.145
|  | PV : ((0,88+2,06+2,06)*2+(1,17+2,06+2,06)*2+(1,44+2,05+2,05)*1)*0,25 |  | 6.53
|  | PZ : ((0,88+2,06+2,06)*6+(1,44+2,05+2,05)*1)*0,25 |  | 8.885
| 622 31-6 Zateplení parapetu | [7 empty] | 1
| nanesení lepicího tmelu na izolační desky, nalepení desek, natažení stěrky, vtlačení výztužné tkaniny (1,15 m2/m2) a přehlazení stěrky. Položky obsahují 5,0 m parapetních lišt na m2. | [10 empty] | nanesení lepicího tmelu na izolační desky, nalepení desek, natažení stěrky, vtlačení výztužné tkaniny (1,15 m2/m2) a přehlazení stěrky. Položky obsahují 5,0 m parapetních lišt na m2.
19 | 622324363R00 | ...expandovaným polystyrénem s reflexní úpravou, tloušťky 30 mm | m2 | 9.08 |  | 0 | 801-1 | RTS
|  | parapety : (0,88*8+1,17*2+0,58*5)*0,25 |  | 3.07
|  | (0,88*14+1,17*2)*0,25 |  | 3.665
|  | (0,88*2+1,17*2)*0,25 |  | 1.025
|  | (0,88*6)*0,25 |  | 1.32
| 622 42-11 Omítky vnější stěn vápenné nebo vápenocementové | [7 empty] | 1
20 | 622421131R00 | ...hladké, složitost 1÷ 2 | m2 | 20.1 |  | 0 | 801-1 | RTS
|  | zapravení po odstr. obkladu soklu : (2*15,6+2*17,9)*0,3 |  | 20.1
| 622 47-1 Nátěry a nástřiky vnějších stěn a pilířů | [7 empty] | 1
| maltovinová úprava na rovném povrchu vnějších stěn, plastická, tenkovrstvá, jednobarevná, s nejnutnějším obroušením podkladu (pemzou) a oprášením, s penetrací, z lešení, bez zakrývání | [10 empty] | maltovinová úprava na rovném povrchu vnějších stěn, plastická, tenkovrstvá, jednobarevná, s nejnutnějším obroušením podkladu (pemzou) a oprášením, s penetrací, z lešení, bez zakrývání
| 622 47-151 omítka tenkovrstvá ručně natahovaná | [7 empty] | 2
21 | 622471511R00 | ...silikonová, tloušťka 1,5 mm , zrnitá, složitost 2 | m2 | 90.57 |  | 0 | 801-1 | RTS
|  | štíty nad KZS : 18,35*1,29*2 |  | 47.343
|  | boky atik : 1,29*0,3*4 |  | 1.548
|  | římsy : (29,05*2+0,3*2)*(0,4+0,25) |  | 38.155
|  | markýzy : 0,6*1,69+(0,6+1,69+0,6)*0,25+1,75*0,6+(0,6+1,75+0,6)*0,25 |  | 3.524
| 622 48-12 Vyztužení vnějších omítek stěn sklotextilní síťovinou | [7 empty] | 1
22 | 622481211RT2 | ...s dodávkou výztužné sítě a stěrkového tmelu | m2 | 90.57 |  | 0 | 801-1 | RTS
|  | štíty nad KZS : 18,35*1,29*2 |  | 47.343
|  | boky atik : 1,29*0,3*4 |  | 1.548
|  | římsy : (29,05*2+0,3*2)*(0,4+0,25) |  | 38.155
|  | markýzy : 0,6*1,69+(0,6+1,69+0,6)*0,25+1,75*0,6+(0,6+1,75+0,6)*0,25 |  | 3.524
23 | 622481291R00 | ...montáž výztužné lišty rohové a dilatační- bez dodávky materiálu | m | 69.7 |  | 0 | 801-1 | RTS
|  | štíty nad KZS : 1,29*4 |  | 5.16
|  | římsy : 29,05*2+0,3*2 |  | 58.7
|  | markýzy : (0,6+1,69+0,6)+(0,6+1,75+0,6) |  | 5.84
24 | 553420170R | lišta nárožní; s výztužnou síťovinou; materiál Al; l = 2 000 mm | m | 69.7 |  | 0 | SPCM | RTS
|  | štíty nad KZS : 1,29*4 |  | 5.16
|  | římsy : 29,05*2+0,3*2 |  | 58.7
|  | markýzy : (0,6+1,69+0,6)+(0,6+1,75+0,6) |  | 5.84
25 | 553927490R | lišta soklová; s okapničkou; pro desky tl. 120 mm; materiál Al; l = 2 500 mm | m | 46.03 |  | 0 | SPCM | RTS
|  | založení nad terénem : 15,74+(17,89-2)+(14,1+0,3) |  | 46.03
26 | 58582201R | stěrka armovací lepicí; pro interier i exterier; cementová; pevnost v tlaku od 13 MPa; pevnost v tahu za ohybu od 5 MPa; barva šedá | kg | 69.7 |  | 0 | SPCM | RTS
|  | štíty nad KZS : (1,29*4)*0,25*4 |  | 5.16
|  | římsy : (29,05*2+0,3*2)*0,25*4 |  | 58.7
|  | markýzy : ((0,6+1,69+0,6)+(0,6+1,75+0,6))*0,25*4 |  | 5.84
Díl: | 63 | Podlahy a podlahové konstrukce |  |  | 0
| 631 31 Mazanina z betonu prostého | [7 empty] | 1
(z kameniva) hlazená dřevěným hladítkem
| 631 31-3 tl. přes 80 do 120 mm | [7 empty] | 2
27 | 631313711R00 | ...z betonu C 25/30 | m3 | 1.8875 |  | 0 | 801-1 | RTS
|  | zpětné doplnění beton. okap. chodníků jih+západ : (13,55*0,5+11*1,1)*0,1 |  | 1.8875
| 631 36 Výztuž mazanin z betonů a z lehkých betonů | [7 empty] | 1
| 631 36-2 ze svařovaných sítí | [7 empty] | 2
28 | 631362021R00 | ...průměr drátu 5 mm, velikost oka 100/100 mm | t | 0.05876 |  | 0 | 801-1 | RTS
|  | zpětné doplnění beton. okap. chodníků jih+západ : (13,55*0,5+11*1,1)*3,113*0,001 |  | 0.0588
| 631 57 Násyp pod podlahy z kameniva | [7 empty] | 1
pod mazaniny a dlažby, popř. na plochých střechách, vodorovný nebo ve spádu, s udusáním a urovnáním povrchu,
| 631 57-1 z kameniva | [7 empty] | 2
29 | 631571004R00 | ...ze štěrkopísku 0-32 tř. I | m3 | 2.42 |  | 0 | 801-1 | RTS
|  | zpětné doplnění beton. okap. chodníků jih+západ : (11*1,1)*0,2 |  | 2.42
Díl: | 64 | Výplně otvorů |  |  | 0
| 648 95 Osazení parapetních desek dřevěných | [7 empty] | 1
na montážní pěnu, zapravení omítky pod parapetem, těsnění spáry mezi parapetem a rámem okna, dodávka silikonu.
| 648 95-1 včetně dodávky parapetní desky | [7 empty] | 2
30 | 648951411RT3 | ...šířky 250 mm | m | 11.4 |  | 0 | 801-1 | RTS
|  | parapety postforming T1 a T2 : 10*0,9+2*1,2 |  | 11.4
Díl: | 91 | Doplňující práce na komunikaci |  |  | 0
| 919 73-5 Řezání stávajících krytů nebo podkladů | [7 empty] | 1
včetně spotřeby vody
31 | 919735112R00 | ...živičných, hloubky přes 50 do 100 mm | m | 5 |  | 0 | 822-1 | RTS
|  | asfalt plocha západ : 5 |  | 5
32 | 919735123R00 | ...betonových, hloubky přes 100 do 150 mm | m | 13.55 |  | 0 | 822-1 | RTS
|  | betonový okapový chodník jih : 13,55 |  | 13.55
Díl: | 94 | Lešení a stavební výtahy |  |  | 0
| 941 94-1 Montáž lešení lehkého pracovního řadového s podlahami | [7 empty] | 1
33 | 941941031R00 | ...šířky od 0,80 do 1,00 m, výšky do 10 m | m2 | 544.5 |  | 0 | 800-3 | RTS
|  | PZ : 18,5*5,5 |  | 101.75
|  | PV : 18,5*5,5 |  | 101.75
|  | PS : 31*5,5 |  | 170.5
|  | PJ : 31*5,5 |  | 170.5
| 941 94-19 příplatek k ceně za každý další i započatý měsíc použití lešení | [7 empty] | 2
34 | 941941191R00 | ...šířky šířky od 0,80 do 1,00 m a výšky do 10 m | m2 | 544.5 |  | 0 | 800-3 | RTS
| 941 94-18 Demontáž lešení lehkého řadového s podlahami | [7 empty] | 1
35 | 941941831R00 | ...šířky od 0,8 do 1 m, výšky do 10 m | m2 | 544.5 |  | 0 | 800-3 | RTS
| 941 95-5 Lešení lehké pracovní pomocné | [7 empty] | 1
36 | 941955001R00 | ...pomocné, o výšce lešeňové podlahy do 1,2 m | m2 | 56.25 |  | 0 | 800-3 | RTS
|  | pás kolem oken š.1m : (2,5+1,25+2,5+1,5+1,5+2,5+2,5+5+1+1,5+1,5+1,5+2,5)*1 |  | 27.25
|  | (2,5+4,5+2,5+2,5+2,5+1,5+1,5+2,5+2,5+2,5+1,5+2,5)*1 |  | 29
| 944 94-40 Ochranné sítě | [7 empty] | 1
37 | 944944011R00 | ...z umělých vláken | m2 | 544.5 |  | 0 | 800-3 | RTS
| 944 94-409 příplatek k ceně za každý další i započatý měsíc použití ochranných sítí | [7 empty] | 2
38 | 944944031R00 | ...z umělých vláken | m2 | 544.5 |  | 0 | 800-3 | RTS
| 944 94-48 Demontáž ochranné sítě | [7 empty] | 1
39 | 944944081R00 | ...z umělých vláken | m2 | 544.5 |  | 0 | 800-3 | RTS
Díl: | 95 | Dokončovací konstrukce na pozemních stavbách |  |  | 0
| 953 92-2 Tvarovky větrací spížní | [7 empty] | 1
na maltu současně při zdění nebo do vynechaných či vysekaných průduchů (bez dodání tvarovek)
40 | 953922112R00 | ...vnější | kus | 45 |  | 0 | 801-1 | RTS
|  | kruhové plastové mřížky - prvek P4 : 44 |  | 44
|  | mřížka - pozn.4 : 1 |  | 1
41 | 28350291R | mřížka větrací plastová; kulatá, se síťkou; d = 120 mm | kus | 44 |  | 0 | SPCM | RTS
|  | prvek P4 : 44 |  | 44
42 | 28350292R | mřížka větrací plastová; kulatá, se síťkou; d = 180 mm | kus | 1 |  | 0 | SPCM | RTS
|  | pozn. 4 : 1 |  | 1
Díl: | 96 | Bourání konstrukcí |  |  | 0
| 962 03-1 Bourání příček z cihel a tvárnic | [7 empty] | 1
| nebo vybourání otvorů průřezové plochy přes 4 m2 v příčkách, včetně pomocného lešení o výšce podlahy do 1900 mm a pro zatížení do 1,5 kPa (150 kg/m2), | [10 empty] | nebo vybourání otvorů průřezové plochy přes 4 m2 v příčkách, včetně pomocného lešení o výšce podlahy do 1900 mm a pro zatížení do 1,5 kPa (150 kg/m2),
43 | 962031132R00 | ...z jakýchkoliv cihel pálených, plných nebo dutých, na jakoukoliv maltu vápenou nebo vápenocementovou, tloušťky do 100 mm | m2 | 13.5 |  | 0 | 801-3 | RTS
|  | izolační přizdívky : (2*13,55+17,9)*0,3 |  | 13.5
| 965 04 Bourání podkladů pod dlažby nebo litých celistvých dlažeb a mazanin | [7 empty] | 1
44 | 965042141R00 | ...betonových nebo z litého asfaltu, tloušťky do 100 mm, plochy přes 4 m2 | m3 | 1.8875 |  | 0 | 801-3 | RTS
|  | betonový okapový chodník jih+západ : (13,55*0,5+11*1,1)*0,1 |  | 1.8875
45 | 965043321R00 | ...betonových s potěrem nebo teracem, tloušťky do 100 mm, plochy do 1 m2 | m3 | 0.16344 |  | 0 | 801-3 | RTS
|  | vnější podbetonování parapetů : ((30*0,88+6*1,17+5*0,58)*0,15)*0,03 |  | 0.1634
| 968 06-1 Vyvěšení nebo zavěšení dřevěných křídel | [7 empty] | 1
oken, dveří a vrat, s uložením a opětovným zavěšením po provedení stavebních změn,
46 | 968061113R00 | ...oken, plochy přes 1,5 m2 | kus | 77 |  | 0 | 801-3 | RTS
|  | 12+8+25+32 |  | 77
| 968 06-2 Vybourání dřevěných rámů | [7 empty] | 1
včetně pomocného lešení o výšce podlahy do 1900 mm a pro zatížení do 1,5 kPa (150 kg/m2),
47 | 968062245R00 | ...oken jednoduchých, plochy do 2 m2 | m2 | 71.4552 |  | 0 | 801-3 | RTS
|  | PJ : 0,88*2,06*14+1,17*2,06*2 |  | 30.1996
|  | PS : 0,58*0,9*5+0,88*2,06*8+1,17*2,06*2 |  | 21.9328
|  | PV : 1,17*2,06*2+0,88*2,06*2 |  | 8.446
|  | PZ : 0,88*2,06*6 |  | 10.8768
| 968 07-1 Vyvěšení nebo zavěšení kovových křídel | [7 empty] | 1
s případným uložením a opětovným zavěšením po provedení stavebních změn,
48 | 968071125R00 | ...dveří, plochy do 2 m2 | kus | 6 |  | 0 | 801-3 | RTS
|  | 2+2+2 |  | 6
| 968 07-2 Vybourání a vyjmutí kovových rámů a rolet | [7 empty] | 1
| 968 07-21 rámů | [7 empty] | 2
49 | 968072456R00 | ...dveřních zárubní, plochy přes 2 m2 | m2 | 9.0768 |  | 0 | 801-3 | RTS
|  | 1,36*2,1+1,44*2,1+1,44*2,22 |  | 9.0768
| 968 09 Vybourání vnitřních parapetů | [7 empty] | 1
50 | 968095001R00 | ...dřevěných, šířky do 25 cm, | m | 11.4 |  | 0 | 801-3 | RTS
|  | dřevotřískové parapety : 10*0,9+2*1,2 |  | 11.4
51 | PC9601 | Odstranění větracích mřížek | ks | 60 |  | 0 |  | Vlastní
Díl: | 97 | Prorážení otvorů |  |  | 0
| 971 03 Vybourání otvorů ve zdivu cihelném | [7 empty] | 1
základovém nebo nadzákladovém,
| 971 03-2 z jakýchkoliv cihel pálených | [7 empty] | 2
52 | 971033531R00 | ...na jakoukoliv maltu vápenou nebo vápenocementovou, plochy do 1 m2, tloušťky do 150 mm | m2 | 0.627 |  | 0 | 801-3 | RTS
|  | nadezdívky vchod. dveří mezi rámem a překlady : (1,42+1,34+1,42)*0,15 |  | 0.627
| 978 03 Otlučení vnějších omítek šlechtěných | [7 empty] | 1
53 | 978036191R00 | ...břizolitových, v rozsahu do 100 % | m2 | 29.046 |  | 0 | 801-3 | RTS
|  | vnější špalety : (30*(2*2,06+0,88)+6*(2*2,06+1,17)+5*(2*0,9+0,58))*0,15 |  | 29.046
| 978 05 Odsekání a odebrání obkladů | [7 empty] | 1
včetně otlučení podkladní omítky až na zdivo,
| 978 05-2 stěn | [7 empty] | 2
54 | 978059631R00 | ...z obkladaček vnějších z jakýchkoliv materiálů, plochy přes 2 m2 | m2 | 20.1 |  | 0 | 801-3 | RTS
|  | sokl kabřinec osekání : (2*15,6+2*17,9)*0,3 |  | 20.1
Díl: | 99 | Staveništní přesun hmot |  |  | 0
| 998 01-100 Přesun hmot pro budovy s nosnou konstrukcí zděnou | [7 empty] | 1
| přesun hmot pro budovy občanské výstavby (JKSO 801), budovy pro bydlení (JKSO 803) budovy pro výrobu a služby (JKSO 812) s nosnou svislou konstrukcí zděnou z cihel nebo tvárnic nebo kovovou | [10 empty] | přesun hmot pro budovy občanské výstavby (JKSO 801), budovy pro bydlení (JKSO 803) budovy pro výrobu a služby (JKSO 812) s nosnou svislou konstrukcí zděnou z cihel nebo tvárnic nebo kovovou
55 | 998011001R00 | ...výšky do 6 m | t | 53.5804 |  | 0 | 801-1 | RTS
Díl: | 711 | Izolace proti vodě |  |  | 0
| 711 48 Izolace proti tlakové vodě profilovanými fóliemi | [7 empty] | 1
včetně dodávky fólie a doplňků,
56 | 711482011R00 | ...svislá, s komponenty pro uchycení a těsnění, tloušťka s nopy 5 mm | m2 | 13.695 |  | 0 | 800-711 | RTS
|  | ochrana KZS pod terénem : (13,55+17,9+8,4+0,3+5,5)*0,3 |  | 13.695
Díl: | 713 | Izolace tepelné |  |  | 0
| 713 11 Montáž tepelné izolace stropů | [7 empty] | 1
| 713 11-1 Montáž tepelné izolace stropů | [7 empty] | 2
57 | 713111111RT2 | ...vrchem kladených volně, 2 vrstvy, dodávka nosného materiálu ve specifikaci | m2 | 471.5125 |  | 0 | 800-713 | RTS
| 713 13-1 Montáž izolace lepením a zajištění hmoždinkami | [7 empty] | 1
58 | 713131153R00 | ...na tmel a hmoždinky - 6 ks/m2, na beton | m2 | 3.524 |  | 0 | 800-713 | RTS
|  | markýzy : 0,6*1,69+(0,6+1,69+0,6)*0,25+1,75*0,6+(0,6+1,75+0,6)*0,25 |  | 3.524
| 713 14 Montáž tepelné izolace střech na plný podklad | [7 empty] | 1
59 | 713141151R00 | ...kladená na sucho, jednovrstvá | m2 | 2.064 |  | 0 | 800-713 | RTS
|  | markýzy : 1,75*0,6+1,69*0,6 |  | 2.064
| 713 19 Izolace tepelné běžných konstrukcí - doplňky | [7 empty] | 1
60 | 713191100R00 | ...položení izolační fólie, nosný materiál ve specifikaci | m2 | 471.5125 |  | 0 | 800-713 | RTS
| 713 30 Odstranění tepelné izolace těles | [7 empty] | 1
| 713 30-2 pásy nebo foĺiemi | [7 empty] | 2
61 | 713300821R00 | ...ploch rovných | m2 | 471.5125 |  | 0 | 800-713 | RTS
|  | 16,75*28,15 |  | 471.5125
| 998 71 Přesun hmot pro izolace tepelné | [7 empty] | 1
| 998 71-1 výpočet z hmotnosti | [7 empty] | 2
| 998 71-11 | [7 empty] | 3
62 | 998713101R00 | ...v objektech výšky do 6 m | t | 3.7862 |  | 0 | 800-713 | RTS
63 | 28375766.AR | deska izolační EPS 100 S; pěnový polystyren; povrch hladký; obj. hmotnost 20,00 kg/m3; š = 500,0 mm; l = 1 000 mm | m3 | 0.06811 |  | 0 | SPCM | RTS
|  | markýzy : (1,75*0,6+1,69*0,6)*0,03*1,1 |  | 0.0681
64 | 31173214R | hmoždinka talířová; způsob kotvení kotva do betonu; rozměr 50x95 mm; mat. hmoždinky-polyamid,rozp.hřebu-pozink.ocel s plast.hlavou; použití: určena pro mechanické upevnění tepelných izolací a hydroizolací na beton,dlaždice,porobeton | kus | 21.144 |  | 0 | SPCM | RTS
|  | markýzy : (0,6*1,69+(0,6+1,69+0,6)*0,25+1,75*0,6+(0,6+1,75+0,6)*0,25)*6 |  | 21.144
65 | 58582201R | stěrka armovací lepicí; pro interier i exterier; cementová; pevnost v tlaku od 13 MPa; pevnost v tahu za ohybu od 5 MPa; barva šedá | kg | 14.096 |  | 0 | SPCM | RTS
|  | markýzy : (0,6*1,69+(0,6+1,69+0,6)*0,25+1,75*0,6+(0,6+1,75+0,6)*0,25)*4 |  | 14.096
66 | 63151375.AR | deska izolační minerální vlákno; tl. 120,0 mm; R = 3,150 m2K/W; obj. hmotnost 30,00 kg/m3; hydrofobizováno; š = 600,0 mm; l = 1 200 mm | m2 | 1037.3275 |  | 0 | SPCM | RTS
|  | střecha : 471,5125*2*1,1 |  | 1037.3275
67 | 67352430R | fólie izolační střešní pojistná, hydroizolační; paropropustná; plošná hmotnost 95 g/m2; PP | m2 | 518.6638 |  | 0 | SPCM | RTS
|  | 471,5125*1,1 |  | 518.6638
Díl: | 721 | Vnitřní kanalizace |  |  | 0
| 721 17 Potrubí z plastových trub | [7 empty] | 1
68 | 721176115R00 | ...Potrubí HT odpadní svislé DN 100 x 2,7 mm | m | 11 |  | 0 | 800-721 | RTS
|  | potrubí pro větrací mřížky : 44*0,25 |  | 11
| 721 24 Lapače střešních splavenin | [7 empty] | 1
69 | 721242111R00 | ...DN 110, s košem pro zachyt.nečistot,se suchou a nezámr.klapkou proti zápachu, čistícím víčkem a vylam.těs.kroužky potrubních svodů 75, 90, 100 a 110mm | kus | 4 |  | 0 | 800-721 | RTS
| 721 24-28 Demontáž lapačů střešních splavenin | [7 empty] | 1
70 | 721242804R00 | ...DN 125 | kus | 4 |  | 0 | 800-721 | RTS
71 | PC72101 | Úprava části ležaté dešťové kanalizace pro napojení nových lapačů splavenin | kpl | 4 |  | 0 |  | Vlastní
|  | bude demontováno stávající litinové potrubí v nezbytném rozsahu a nově provedeno z plastového potrubí tak, aby bylo možné osadit nové lapače střešních splavenin odsazené od fasády o tl. KZS | [10 empty] | bude demontováno stávající litinové potrubí v nezbytném rozsahu a nově provedeno z plastového potrubí tak, aby bylo možné osadit nové lapače střešních splavenin odsazené od fasády o tl. KZS
| 998 72-1 Přesun hmot pro vnitřní kanalizaci | [7 empty] | 1
| 998 72-11 výpočet z hmotnosti | [7 empty] | 2
72 | 998721101R00 | ...v objektech výšky do 6 m | t | 0.31761 |  | 0 | 800-721 | RTS | 3
Díl: | 762 | Konstrukce tesařské |  |  | 0
| 762 34 Bednění a laťování | [7 empty] | 1
| 762 34-1 montáž | [7 empty] | 2
| 762 34-11 bednění | [7 empty] | 3
73 | 762341220R00 | ...z velkoplošných desek na bázi dřeva | m2 | 2.064 |  | 0 | 800-762 | RTS
|  | markýzy : 1,75*0,6+1,69*0,6 |  | 2.064
| 762 34-2 s dodávkou řeziva | [7 empty] | 2
| 762 34-22 laťování střech o sklonu do 60° při vzdálenost latí | [7 empty] | 3
74 | 762342204RT2 | ...1000 mm, svislé, včetně dodávky latí 30/50 mm | m2 | 2.064 |  | 0 | 800-762 | RTS
|  | markýzy : 1,75*0,6+1,69*0,6 |  | 2.064
| 762 39 Spojovací a ochranné prostředky | [7 empty] | 1
75 | 762395000R00 | ...svory, prkna, hřebíky, pásová ocel, vruty, impregnace | m3 | 0.04541 |  | 0 | 800-762 | RTS
|  | markýzy : (1,75*0,6+1,69*0,6)*0,022 |  | 0.0454
76 | 60726016.AR | OSB deska pro prostředí vlhké; strana nebroušená; hrana pero/drážka; tl = 22,0 mm | m2 | 3.096 |  | 0 | SPCM | RTS
|  | markýzy : (1,75*0,6+1,69*0,6)*1,5 |  | 3.096
| 998 76 Přesun hmot pro konstrukce tesařské | [7 empty] | 1
| 998 76-1 výpočet z hmotnosti | [7 empty] | 2
77 | 998762102R00 | ...v objektech výšky do 12 m | t | 0.04598 |  | 0 | 800-762 | RTS | 3
Díl: | 764 | Konstrukce klempířské |  |  | 0
| 764 04-11 Krytiny z titanzinkového plechu | [7 empty] | 1
včetně dodávky svitkového plechu a spojovacích prostředků.
78 | 764212621RT1 | ...střešní krytina hladká ze svitků 0,7 mm, RŠ 670 mm, systém dvojité stojaté drážky, se sklonem od 5° do 10°, plech leskle válcovaný | m2 | 2.07 |  | 0 | 800-764 | RTS
|  | markýzy - S5 : 0,6*1,7+0,6*1,75 |  | 2.07
79 | 764218111R00 | ...strukturní dělicí vrstva, , , , | m2 | 2.07 |  | 0 | 800-764 | RTS
|  | markýzy - S5 : 0,6*1,7+0,6*1,75 |  | 2.07
| 764 04-19 Ostatní střešní prvky z titanzinkového plechu | [7 empty] | 1
včetně dodávky plechových tabulí, svitků a spojovacích prostředků.
80 | 764292642RT1 | ...štítové lemování bez lišty, , systém dvojité stojaté drážky, plech leskle válcovaný | m | 2.4 |  | 0 | 800-764 | RTS
|  | K13 : 2,4 |  | 2.4
81 | 764292651RT1 | ...boční lemování na stěnu jednodílné, , systém dvojité stojaté drážky, plech leskle válcovaný | m | 6.6 |  | 0 | 800-764 | RTS
|  | K5, K6 : 4,8+1,8 |  | 6.6
| 764 21-11 Demontáž krytiny hladké střešní | [7 empty] | 1
82 | 764311821R00 | ...z tabulí 2 x 1 m, plochy do 25 m, sklonu do 30° | m2 | 5.24 |  | 0 | 800-764 | RTS
|  | markýzy : 0,65*1,75+0,65*1,6+1,75*1,75 |  | 5.24
| 764 01-15 Žlaby z pozinkovaného plechu | [7 empty] | 1
| 764 01-158 montáž vč. spojovacích prostředků | [7 empty] | 2
| 764 01-1581 žlabů a příslušenství | [7 empty] | 3
83 | 764352291R00 | ...žlabů Pz podokapních půlkruhových | m | 58.7 |  | 0 | 800-764 | RTS
|  | podokapní žlaby : 2*29,05+2*0,3 |  | 58.7
| 764 21-15 Demontáž žlabů | [7 empty] | 1
84 | 764352810R00 | ...podokapních půlkruhových rovných, rš 330 mm, sklonu do 30° | m | 58.7 |  | 0 | 800-764 | RTS
|  | podokapní žlaby : 2*29,05+2*0,3 |  | 58.7
| 764 01-15 Žlaby z pozinkovaného plechu | [7 empty] | 1
| 764 01-158 montáž vč. spojovacích prostředků | [7 empty] | 2
| 764 01-1583 doplňků žlabů - kotlíků Pz čtyřhranných | [7 empty] | 3
85 | 764359293R00 | ...čtyřhranných | kus | 4 |  | 0 | 800-764 | RTS
| 764 21-15 Demontáž žlabů | [7 empty] | 1
86 | 764359810R00 | ...kotlíku kónického, , sklonu do 30° | kus | 4 |  | 0 | 800-764 | RTS
| 764 21-19 Demontáž ostatních prvků střešních | [7 empty] | 1
87 | 764391820R00 | ...závětrné lišty, rš 250 a 330 mm, sklonu do 30° | m | 2.4 |  | 0 | 800-764 | RTS
|  | markýzy : 0,6*2+0,6*2 |  | 2.4
| 764 02-21 Oplechování parapetů z hliníkového plechu | [7 empty] | 1
včetně rohů
| 764 02-218 montáž | [7 empty] | 2
88 | 764410491R00 | ...oplechování parapetů | m | 36.32 |  | 0 | 800-764 | RTS
|  | parapety K1-K3 : 5*0,58+30*0,88+6*1,17 |  | 36.32
| 764 21-21 Demontáž oplechování parapetů | [7 empty] | 1
89 | 764410850R00 | ...rš od 100 do 330 mm | m | 36.32 |  | 0 | 800-764 | RTS
|  | parapety : 8*0,88+2*1,17+5*0,58+14*0,88+2*1,17+2*0,88+2*1,17+6*0,88 |  | 36.32
| 764 21-25 Demontáž odpadních trub nebo součástí | [7 empty] | 1
90 | 764453844R00 | ...kolen horních dvojitých, 120 a 150 mm | kus | 4 |  | 0 | 800-764 | RTS
| 764 01-25 Odpadní trouby z pozinkovaného plechu | [7 empty] | 1
| 764 01-258 montáž vč. spojovacích prostředků | [7 empty] | 2
91 | 764454291R00 | ...trub Pz odpadních kruhových | m | 18 |  | 0 | 800-764 | RTS
|  | svody : 4*4,5 |  | 18
92 | 764454292R00 | ...zděře Pz kruhové | kus | 12 |  | 0 | 800-764 | RTS
|  | svody : 4*3 |  | 12
93 | 764454294R00 | ...odskoku Pz kruhového | kus | 8 |  | 0 | 800-764 | RTS
| 764 21-25 Demontáž odpadních trub nebo součástí | [7 empty] | 1
94 | 764454802R00 | ...trub kruhových , o průměru 120 mm | m | 18 |  | 0 | 800-764 | RTS
|  | svody : 4*4,5 |  | 18
| 764 04-22 Oplechování říms a ozdobných prvků z titanzinkového plechu | [7 empty] | 1
včetně dodávky plechových tabulí a svitků, včetně spojovacích prostředků a těsnící hmoty.
95 | 764521650RT1 | ...oplechování římsy celoplošným lepením, RŠ 330 mm, plech leskle válcovaný | m | 35.8 |  | 0 | 800-764 | RTS
|  | K11 : 35,8 |  | 35.8
96 | PC76401 | D+M 2kř. dvířek do fasády 1,75x0,6m vč. rámové zárubně, kotvení do KZS, barva světle šedá, prvek K4 | ks | 1 |  | 0 |  | Vlastní
97 | PC76402 | D+M Al plechu rš 250mm s exter. těsnící pěnovou páskou, prvek K7 | m | 3 |  | 0 |  | Vlastní
|  | krycí plech - K7 : 3 |  | 3
98 | 55342114R | parapet vnější jádro slitina Al, Mg, Si; povrch prášk. vypalovací barva, elox; l = 6000,0 mm; š = 360 mm; s nosem; h nosu= 25 mm | m | 36.32 |  | 0 | SPCM | RTS
|  | parapety K1-K3 : 5*0,58+30*0,88+6*1,17 |  | 36.32
99 | 55342122.AR | krytka parapetu plast; boční do omítky; rozměr 195-360 mm | kus | 82 |  | 0 | SPCM | RTS
|  | parapety K1-K3 : 2*(5+30+6) |  | 82
100 | 5534426210R | objímka svodové roury kruhové; spojovací šroub; titanzinek; DN 120,0 mm; barva leskle válcovaný | kus | 12 |  | 0 | SPCM | RTS
101 | 5534426280R | vrut pozink; l = 200,0 mm | kus | 12 |  | 0 | SPCM | RTS
| 998 76-4 Přesun hmot pro konstrukce klempířské | [7 empty] | 1
| 998 76-41 výpočet z hmotnosti | [7 empty] | 2
| 998 76-411 | [7 empty] | 3
102 | 998764101R00 | ...v objektech výšky do 6 m | t | 0.18369 |  | 0 | 800-764 | RTS
Díl: | 766 | Konstrukce truhlářské |  |  | 0
| 766 60 Těsnění připojovací spáry | [7 empty] | 1
| 766 60-1 montáž těsněníí připojovací spáry | [7 empty] | 2
103 | 766601111R00 | ...ostění, fólie+fólie | m | 105.7 |  | 0 | 800-766 | RTS
|  | exteriérové pásky - ostění, nadpraží : 5*(0,6+2*0,9)+30*(0,9+2*2,06)+6*(1,2+2*2,06)+1*(1,42+2*2,17)+1*(1,42+2*2,08)+1*(1,34+2*2,1) |  | 211.4
|  | pouze 1 strana aplikace - odečet poloviny práce : -(211,4*0,5) |  | -105.7
104 | 766601121R00 | ...parapet, fólie,pásky | m | 37.2 |  | 0 | 800-766 | RTS
|  | exteriérové pásky - parapet : 5*0,6+30*0,9+6*1,2 |  | 37.2
105 | PC76601 | D+M interiér. okenní PVC lišty s drážkou pro šrouby, integrovanou kompri páskou a měkčeným praporkem | m | 248.34 |  | 0 |  | Vlastní
|  | interiér připojovací spára : 5*(2*0,6+2*0,9)+30*(2*0,9+2*2,06)+6*(2*1,17+2*2,06)+1*(1,42+2*2,22)+1*(1,42+2*2,08)+1*(1,34+2*2,1) |  | 248.34
106 | 283552713R | fólie izolační speciální protistranná; se samolepicím pásem, paropropustná; tloušťka 0,35 mm; plošná hmotnost 100 g/m2; rozmezí teplot pro funkci -40,00 až 90,00 °C; PP textilie | m | 256.04 |  | 0 | SPCM | RTS
|  | exteriérové pásky - ostění, nadpraží : 5*(0,6+2*0,9)+30*(0,9+2*2,06)+6*(1,2+2*2,06)+1*(1,42+2*2,17)+1*(1,42+2*2,08)+1*(1,34+2*2,1) |  | 211.4
|  | exteriérové pásky - parapet : (5*0,6+30*0,9+6*1,2)*1,2 |  | 44.64
| 998 76-6 Přesun hmot pro konstrukce truhlářské | [7 empty] | 1
| 998 76-61 výpočet z hmotnosti | [7 empty] | 2
| 998 76-611 výpočet z hmotnosti | [7 empty] | 3
107 | 998766101R00 | ...v objektech výšky do 6 m | t | 0 |  | 0 | 800-766 | RTS
Díl: | 767 | Konstrukce zámečnické |  |  | 0
108 | PC76701 | D+M vstupních dveří, Al profily, izolační skla, RAL 9003, prvky Z1-Z3 (parametry viz PD) | soubor | 1 |  | 0 |  | Vlastní
|  | Z1 - 1ks vstupní Al dveře 1,42*2,17, 2kř. asymetrické, izol. sklo oboustranně bezpečnostní, Ug max.1,0, Uw max.1,2, RAL 9003 | [10 empty] | Z1 - 1ks vstupní Al dveře 1,42*2,17, 2kř. asymetrické, izol. sklo oboustranně bezpečnostní, Ug max.1,0, Uw max.1,2, RAL 9003
|  | Z2 - 1ks vstupní Al dveře 1,42*2,08, 2kř. asymetrické, izol. sklo oboustranně bezpečnostní, Ug max.1,0, Uw max.1,2, RAL 9003 | [10 empty] | Z2 - 1ks vstupní Al dveře 1,42*2,08, 2kř. asymetrické, izol. sklo oboustranně bezpečnostní, Ug max.1,0, Uw max.1,2, RAL 9003
|  | Z3 - 1ks vstupní Al dveře 1,34*2,10, 2kř. asymetrické, izol. sklo oboustranně bezpečnostní, Ug max.1,0, Uw max.1,2, RAL 9003 | [10 empty] | Z3 - 1ks vstupní Al dveře 1,34*2,10, 2kř. asymetrické, izol. sklo oboustranně bezpečnostní, Ug max.1,0, Uw max.1,2, RAL 9003
109 | PC76702 | D+M venkovních Al žaluzií 0,88*2,06, lamely C 85, RAL 9006, prvek Z4, parametry viz PD | ks | 24 |  | 0 |  | Vlastní
110 | PC76703 | D+M venkovních Al žaluzií 1,17*2,06, lamely C 85, RAL 9006, prvek Z5, parametry viz PD | ks | 4 |  | 0 |  | Vlastní
111 | PC76704 | D+M vnitřních Al žaluzií 0,88*2,06, lamely š.25mm, světle šedé, prvek Z6, parametry viz PD | ks | 4 |  | 0 |  | Vlastní
112 | PC76705 | D+M vnitřních Al žaluzií 1,17*2,06, lamely š.25mm, světle šedé, prvek Z7, parametry viz PD | ks | 6 |  | 0 |  | Vlastní
113 | PC76706 | Odsazení - úprava odvětrávací ocelové trubky dle výkresu F1-03-1.13 | kpl | 1 |  | 0 |  | Vlastní
114 | PC76707 | Úprava zábradlí a zastřešení vstupu dle výkresu F1-03-1.16 | kpl | 1 |  | 0 |  | Vlastní
115 | PC76708 | Úprava zábradlí u vstupu dle výkresu F1-03-1.17 | kpl | 1 |  | 0 |  | Vlastní
116 | PC76709 | Úprava oplocení dle výkresu F1-03-1.18 | kpl | 1 |  | 0 |  | Vlastní
Díl: | 769 | Otvorové prvky z plastu |  |  | 0
117 | PC76901 | D+M vnějších plastových oken, izolační skla, barva bílá, prvky P1-P3, parametry viz PD | soubor | 1 |  | 0 |  | Vlastní
|  | P1 - 5ks oken 0,58*0,9m, 1kř. OS, izol. sklo, pákové ovládání, Ug max.1,0, Uw max.1,2 | [10 empty] | P1 - 5ks oken 0,58*0,9m, 1kř. OS, izol. sklo, pákové ovládání, Ug max.1,0, Uw max.1,2
|  | P2 - 30ks oken 0,88*2,06m, 2kř. S/OS, izol. sklo, Ug max.1,0, Uw max.1,2, Rw min.33, venkovní sít proti hmyzu | [10 empty] | P2 - 30ks oken 0,88*2,06m, 2kř. S/OS, izol. sklo, Ug max.1,0, Uw max.1,2, Rw min.33, venkovní sít proti hmyzu
|  | P3 - 6ks oken 1,17*2,06m, 2kř. S/OS, izol. sklo, Ug max.1,0, Uw max.1,2, Rw min.33, venkovní sít proti hmyzu | [10 empty] | P3 - 6ks oken 1,17*2,06m, 2kř. S/OS, izol. sklo, Ug max.1,0, Uw max.1,2, Rw min.33, venkovní sít proti hmyzu
Díl: | 783 | Nátěry |  |  | 0
118 | PC78301 | Odmaštění, oškrabíní a nový nátěr venkovních dvířek 0,7*1,1m, RAL 9006 | ks | 1 |  | 0 |  | Vlastní
Díl: | 784 | Malby |  |  | 0
| 784 41 Příprava povrchu | [7 empty] | 1
| 784 41-2 Penetrace (napouštění) podkladu | [7 empty] | 2
119 | 784191101R00 | ...disperzní otěruvzdorná, jednonásobná | m2 | 46.335 |  | 0 | 800-784 | RTS
|  | vnitřní nadpraží, ostění : 9,415+36,92 |  | 46.335
| 784 45 Malby z malířských směsí se začištěním | [7 empty] | 1
120 | 784195222R00 | ...disperzní, , barevné bez ohledu na počet barev, dvojnásobné | m2 | 46.335 |  | 0 | 800-784 | RTS
Díl: | 799 | Ostatní |  |  | 0
121 | PC79901 | Dmtž a zpětná mtž štítků a cedulí na fasádě | ks | 10 |  | 0 |  | Vlastní
Díl: | M21 | Elektromontáže |  |  | 0
122 | PCM2101 | Překotvení sdělovacího kabelu na fasádě na novou nerezovou kotvu | kpl | 1 |  | 0 |  | Vlastní
Díl: | M24 | Montáže vzduchotechnických zařízení |  |  | 0
123 | PCM2401 | Dmtž a zpětná mtž VZT potrubí vč. nutných úprav potrubí pro odsazení od fasády, vč. přístřešku nad potrubím (5m2) | kpl | 1 |  | 0 |  | Vlastní
Díl: | D96 | Přesuny suti a vybouraných hmot |  |  | 0
| 979 08-1 Odvoz suti a vybouraných hmot na skládku | [7 empty] | 1
124 | 979081111R00 | ...Odvoz suti a vybour. hmot na skládku do 1 km | t | 18.321 |  | 0 | 801-3 | RTS
125 | 979081121R00 | ...Příplatek k odvozu za každý další 1 km | t | 91.6048 |  | 0 | 801-3 | RTS
| 979 08-2 Vnitrostaveništní doprava suti a vybouraných hmot | [7 empty] | 1
126 | 979082111R00 | ...do 10 m | t | 18.321 |  | 0 | 801-3 | RTS
127 | 979082121R00 | ...příplatek k ceně za každých dalších 5 m | t | 146.5678 |  | 0 | 801-3 | RTS
| 979 09-31 Uložení suti na skládku | [7 empty] | 1
s hrubým urovnáním
128 | 979093111R00 | Uložení suti na skládku bez zhutnění | t | 18.321 |  | 0 | 800-6 | RTS
| 979 08-4 Poplatek za skládku | [7 empty] | 1
129 | 979990001R00 | ...Poplatek za skládku stavební suti | t | 18.321 |  | 0 | 801-3 | RTS
[10 empty] | 0 | 0
| Celkem za objekt |  |  |  |  | 0

## F1-03 03 Pol
Položkový soupis prací a dodávek
S: | R0610 | RÚE - Areál Svitavské nemocnice
O: | F1-03 | Transfuzní stanice
R: | 03 | Rozpočet elektro
P.č. | Číslo položky | Název položky | MJ | množství | cena / MJ | celkem | Ceník | Cen. soustava
| Ceník, kapitola | Poznámka uchazeče
Díl: | M21 | Elektromontáže |  |  | 0
| 210 01 Trubková vedení, krabice, svorkovnice | [7 empty] | 1
| Sborníková skupina obsahuje zejména sborníkové položky různých druhů instalačních trubek pro montáž trubkovodů, elektroinstalačních lišt, ochranných trubek a hadic, dále instalačních krabíc, krabicových rozvodek a konečně sborníkové položky pro dokončení montáže bytových jednotek. | [10 empty] | Sborníková skupina obsahuje zejména sborníkové položky různých druhů instalačních trubek pro montáž trubkovodů, elektroinstalačních lišt, ochranných trubek a hadic, dále instalačních krabíc, krabicových rozvodek a konečně sborníkové položky pro dokončení montáže bytových jednotek.
ZPˇUSOB ULOŽENÍ:
| Trubková vedení jsou uložena buď pod omítku do stěn, podlah nebo stropů, dále pevně na povrchu stěn, stropů, dřevěných a ocelových konstrukcí, betonových základů strojů a konečně pevně na nosných drátech a lanech. Volným uložením trubek a hadic se rozumí uložení bez soustavného upevnění (trubka - hadice je tedy přichycena jen na některém místě). | [10 empty] | Trubková vedení jsou uložena buď pod omítku do stěn, podlah nebo stropů, dále pevně na povrchu stěn, stropů, dřevěných a ocelových konstrukcí, betonových základů strojů a konečně pevně na nosných drátech a lanech. Volným uložením trubek a hadic se rozumí uložení bez soustavného upevnění (trubka - hadice je tedy přichycena jen na některém místě).
Lišty elektroinstalační jsou vždy upevněny.
| Instalační krabice a krabicové rozvodky jsou uloženy buď pod omítkou, nebo na povrchu, což vyplývá z technického provedení daného typu výrobku. | [10 empty] | Instalační krabice a krabicové rozvodky jsou uloženy buď pod omítkou, nebo na povrchu, což vyplývá z technického provedení daného typu výrobku.
OBSAH POLOŽEK:
| Položky montáže trubky, elektroinstalační lišty a ochranné hadice zahrnují montáž nosného i podružného materiálu, tj. trubek, lišt, hadic, kolen, spojek ohybů, rohů, vývodek, konzolek, lišt Niedax, příchytek, třmenů, šroubového materiálu, úchytného materiálu, sádry, hřebíků apod. | [10 empty] | Položky montáže trubky, elektroinstalační lišty a ochranné hadice zahrnují montáž nosného i podružného materiálu, tj. trubek, lišt, hadic, kolen, spojek ohybů, rohů, vývodek, konzolek, lišt Niedax, příchytek, třmenů, šroubového materiálu, úchytného materiálu, sádry, hřebíků apod.
| Položky montáže instalační krabice a krabicové rozvodky obsahují vedle montáže přímého materiálu též montáže veškerého materiálu podružného pro upevnění nebo uchycení krabic a rozvodek (např. drobné konzolky, šroubový materiál, sádra, šrouby, vruty, hřeby apod.). | [10 empty] | Položky montáže instalační krabice a krabicové rozvodky obsahují vedle montáže přímého materiálu též montáže veškerého materiálu podružného pro upevnění nebo uchycení krabic a rozvodek (např. drobné konzolky, šroubový materiál, sádra, šrouby, vruty, hřeby apod.).
| V položkách jsou obecně zakalkulovány všechny přípravné práce, tj. naznačení trasy, rozměření, řezání trubek, řezání závitů, ohýbání a vlastní montáž, tj. kladení, osazení, zajištění a upevnění, usazení a upevnění krabic a rozvodek (včetně zhotovení otvorů do krabic), usazení a upevnění spojek i vývodek, usazení a upevnění konzolek a lišt Niedax, provedení základního nátěru. | [10 empty] | V položkách jsou obecně zakalkulovány všechny přípravné práce, tj. naznačení trasy, rozměření, řezání trubek, řezání závitů, ohýbání a vlastní montáž, tj. kladení, osazení, zajištění a upevnění, usazení a upevnění krabic a rozvodek (včetně zhotovení otvorů do krabic), usazení a upevnění spojek i vývodek, usazení a upevnění konzolek a lišt Niedax, provedení základního nátěru.
V POLOŽKÁCH NEJSOU ZAKALKULOVÁNY:
| a) montáže špalíků pro upevnění trubek, lišt, krabic a krabicových rozvodek, popřípadě montáže materiálu, který tyto špalíky nahrazuje (nástřely, hmoždinky); | [10 empty] | a) montáže špalíků pro upevnění trubek, lišt, krabic a krabicových rozvodek, popřípadě montáže materiálu, který tyto špalíky nahrazuje (nástřely, hmoždinky);
b) nátěry krycí a speciální.
1 | 210010002R00 | Trubka ohebná pod omítku, typ 23.. 16 mm | m | 30 |  | 0 | M21 | RTS
2 | 210010301R00 | Krabice přístrojová KP 68, KZ 3, bez zapojení | kus | 16 |  | 0 | M21 | RTS
3 | 210010321R00 | Krabice odbočná KR 68, se zapojením-kruhová | kus | 19 |  | 0 | M21 | RTS
| 210 04 Venkovní vedení nn | [7 empty] | 1
| Skupina obsahuje sborníkové položky pro montáže stožárů z předpjatého betonu, dřevěných impregnovaných stožárů na patkách z železového betonu, střešníků, výzbroj stožárů a zedních konzol, izolátorů, vodičů, vazů a šablon pro venkovní vedení nn. | [10 empty] | Skupina obsahuje sborníkové položky pro montáže stožárů z předpjatého betonu, dřevěných impregnovaných stožárů na patkách z železového betonu, střešníků, výzbroj stožárů a zedních konzol, izolátorů, vodičů, vazů a šablon pro venkovní vedení nn.
| Ve sborníkových položkách jsou zprůměrovány ztížené podmínky při práci ve výšce nad 10 m. Zemní práce nejsou ve sborníku obsaženy a rozpočtují se podle sborníku M 46. | [10 empty] | Ve sborníkových položkách jsou zprůměrovány ztížené podmínky při práci ve výšce nad 10 m. Zemní práce nejsou ve sborníku obsaženy a rozpočtují se podle sborníku M 46.
Skupina obsahuje položky pro zednické práce spojené s montáží.
| Položky pro vodiče jsou uvedeny za 1 km délky jednoho vodiče, vysekání drážek a jejich začištění za 1 m, všechny ostatní položky jsou uvedeny za 1 kus. | [10 empty] | Položky pro vodiče jsou uvedeny za 1 km délky jednoho vodiče, vysekání drážek a jejich začištění za 1 m, všechny ostatní položky jsou uvedeny za 1 kus.
Délkou dřevěných impregnovaných stožárů na patkách se rozumí celková délka stožáru včetně patky.
UPOZORNĚNÍ:
| Skupina 04 nemá v položkách zakalkulovány náklady na montážní mechanizmy, které se oceňují samostatně vzhledem k různorodosti použitých mechanizmů. | [10 empty] | Skupina 04 nemá v položkách zakalkulovány náklady na montážní mechanizmy, které se oceňují samostatně vzhledem k různorodosti použitých mechanizmů.
4 | 210040701R00 | Drážka pro trubku nebo kabel do D 29 mm | m | 70 |  | 0 | M21 | RTS
| 210 10 Ukončení vodičů, soubory pro kabely | [7 empty] | 1
| Tato sborníková skupina obsahuje položky za ukončení vodičů v rozvaděčích, za ukončení pásu pro zapojování přístrojů patřících do kategorie strojů a zařízení, dále za ukončení drátů a šňůr, kabelů, za montáž ucpávek a konečně položky za soubory pro vodiče a kabely. | [10 empty] | Tato sborníková skupina obsahuje položky za ukončení vodičů v rozvaděčích, za ukončení pásu pro zapojování přístrojů patřících do kategorie strojů a zařízení, dále za ukončení drátů a šňůr, kabelů, za montáž ucpávek a konečně položky za soubory pro vodiče a kabely.
| Ukončením vodiče nebo kabelu se obecně rozumí provedení úpravy jednoho konce vodiče nebo kabelu, t.j. odizolování a případné proletování vodiče a vlastní ukončení vodiče t.j. zhotovení očka nebo naletování, navaření nebo mechanické připevnění hotového kabelového oka na vodič, šňůru nebo kabel, jeho ranžír a zapojení na svorky přístrojů. | [10 empty] | Ukončením vodiče nebo kabelu se obecně rozumí provedení úpravy jednoho konce vodiče nebo kabelu, t.j. odizolování a případné proletování vodiče a vlastní ukončení vodiče t.j. zhotovení očka nebo naletování, navaření nebo mechanické připevnění hotového kabelového oka na vodič, šňůru nebo kabel, jeho ranžír a zapojení na svorky přístrojů.
| Položkami za ukončení vodičů lze rozpočtovat zapojení strojů a zařízení (materiál ve specifikacích). Těmito položkami však nelze rozpočtovat ukončení vodičů a zapojení základního materiálu (přístrojů, svítidel apod.) vzhledem k tomu, že v položkách za montáž tohoto materiálu je ukončení vodičů a zapojení již obsaženo. Z této zásady však mohou být u některých položek základního materiálu stanoveny z technických důvodů výjimky, které jsou v textu takové položky výslovně uvedeny. | [10 empty] | Položkami za ukončení vodičů lze rozpočtovat zapojení strojů a zařízení (materiál ve specifikacích). Těmito položkami však nelze rozpočtovat ukončení vodičů a zapojení základního materiálu (přístrojů, svítidel apod.) vzhledem k tomu, že v položkách za montáž tohoto materiálu je ukončení vodičů a zapojení již obsaženo. Z této zásady však mohou být u některých položek základního materiálu stanoveny z technických důvodů výjimky, které jsou v textu takové položky výslovně uvedeny.
| Ukončení pásu na přístroji se rozumí rozměření konce pásu, jeho odříznutí a úplné provedení vodivého spoje na stroj nebo zařízení, vyzkoušení vodivého spojení. | [10 empty] | Ukončení pásu na přístroji se rozumí rozměření konce pásu, jeho odříznutí a úplné provedení vodivého spoje na stroj nebo zařízení, vyzkoušení vodivého spojení.
5 | 210100001R00 | Ukončení vodičů v rozvaděči + zapojení do 2,5 mm2 | kus | 20 |  | 0 | M21 | RTS
| 210 11 Spínací, spouštěcí a regulační ústrojí | [7 empty] | 1
| Ve skupině jsou zařazeny montáže spínacích, spouštěcích a regulačních ústrojí t.j. různé typy spínačů včetně druhů speciálních (schodišťové automaty, některé koncové spínače, sporákové přípojky), dále položky za montáže vypínačů a přepínačů komorových a vačkových, zásuvek a vidlic a konečně sborníkové položky za montáž strojů a zařízení nn, vn a vvn, které svým charakterem do této skupiny patří, jako jsou například spínače, vypínače, rychlovypínače, odpojovače, pohony odpojovačů a přepínačů. Ve skupině jsou rovněž obsaženy samostatné sborníkové položky za seřízení a uvedení těchto zařízení do provozu (nutno zvlášť rozpočtovat). | [10 empty] | Ve skupině jsou zařazeny montáže spínacích, spouštěcích a regulačních ústrojí t.j. různé typy spínačů včetně druhů speciálních (schodišťové automaty, některé koncové spínače, sporákové přípojky), dále položky za montáže vypínačů a přepínačů komorových a vačkových, zásuvek a vidlic a konečně sborníkové položky za montáž strojů a zařízení nn, vn a vvn, které svým charakterem do této skupiny patří, jako jsou například spínače, vypínače, rychlovypínače, odpojovače, pohony odpojovačů a přepínačů. Ve skupině jsou rovněž obsaženy samostatné sborníkové položky za seřízení a uvedení těchto zařízení do provozu (nutno zvlášť rozpočtovat).
| Všechny přístroje v této skupině, které mají charakter základního materiálu obsahují úplnou montáž, t.j. vyznačení upevňovacích bodů, připevnění na nosnou konstrukci pomocí upevňovacích šroubů a vyvážení přístroje, případná demontáž a opětná montáž krytu, s montáží upevňovací konstrukce (včetně jejího sestavení nebo vyrobení na montáži). V těchto položkách je zakalkulováno i zapojení přístrojů a jejich vyzkoušení. V položkách za montáž vačkových spínačů NUK a VS však není zakalkulováno jejich zapojení a toto zapojení nutno rozpočtovat zvlášť příslušnými položkami skupiny 10. | [10 empty] | Všechny přístroje v této skupině, které mají charakter základního materiálu obsahují úplnou montáž, t.j. vyznačení upevňovacích bodů, připevnění na nosnou konstrukci pomocí upevňovacích šroubů a vyvážení přístroje, případná demontáž a opětná montáž krytu, s montáží upevňovací konstrukce (včetně jejího sestavení nebo vyrobení na montáži). V těchto položkách je zakalkulováno i zapojení přístrojů a jejich vyzkoušení. V položkách za montáž vačkových spínačů NUK a VS však není zakalkulováno jejich zapojení a toto zapojení nutno rozpočtovat zvlášť příslušnými položkami skupiny 10.
| Ve sborníkových položkách za montáž přístrojů, které mají charakter strojů a zařízení jsou zakalkulovány kompletní úkony, potřebné pro jejich montáž, ale v žádném případě neobsahují náklady na zapojení strojů a zařízení, které se ocení samostatně příslušnými položkami skupiny 10. | [10 empty] | Ve sborníkových položkách za montáž přístrojů, které mají charakter strojů a zařízení jsou zakalkulovány kompletní úkony, potřebné pro jejich montáž, ale v žádném případě neobsahují náklady na zapojení strojů a zařízení, které se ocení samostatně příslušnými položkami skupiny 10.
| Pro všechny položky této skupiny platí, že neobsahují montáž nosné konstrukce (oceňuje se položkami skupiny 02) a neobsahují spojovací vedení včetně případného ranžíru (ocení se položkami skupin 08, 09 nebo 07). | [10 empty] | Pro všechny položky této skupiny platí, že neobsahují montáž nosné konstrukce (oceňuje se položkami skupiny 02) a neobsahují spojovací vedení včetně případného ranžíru (ocení se položkami skupin 08, 09 nebo 07).
| Sborníkové položky montáže strojů a zařízení vvn mají zakalkulovánu jak vlastní montáž, tak i jejich sestavení. Seřízení a uvedení do provozu strojů a zařízení vvn provádí výrobce a pro oceňování zmíněných prací jsou v této sborníkové skupině uvedeny samostatné, které nutno rozpočtovat i při prvém uvedení do provozu. Plnící látky (oleje apod.) jsou součástí dodávky stroje. | [10 empty] | Sborníkové položky montáže strojů a zařízení vvn mají zakalkulovánu jak vlastní montáž, tak i jejich sestavení. Seřízení a uvedení do provozu strojů a zařízení vvn provádí výrobce a pro oceňování zmíněných prací jsou v této sborníkové skupině uvedeny samostatné, které nutno rozpočtovat i při prvém uvedení do provozu. Plnící látky (oleje apod.) jsou součástí dodávky stroje.
Pokud se vyskytne montáž pouze jednoho pólu u vypínačů VMM, rozpočtuje se montáž tohoto pólu ve výši 1/3 příslušné sborníkové položky.
| Pro montáž tlakovzdušných vypínačů řady VVR a odpojovačů 400 kV je zapotřebí lešení nebo plošina vyšší než 190 cm. Náklady na toto lešení nejsou ve sborníkových položkách zakalkulovány a je nutno je rozpočtovat zvlášť podle příslušného sborníku. | [10 empty] | Pro montáž tlakovzdušných vypínačů řady VVR a odpojovačů 400 kV je zapotřebí lešení nebo plošina vyšší než 190 cm. Náklady na toto lešení nejsou ve sborníkových položkách zakalkulovány a je nutno je rozpočtovat zvlášť podle příslušného sborníku.
6 | 210110044R00 | Spínač zapuštěný dvojitý | kus | 16 |  | 0 | M21 | RTS
| 210 20 Svítidla a osvětlovací zařízení | [7 empty] | 1
| V této skupině jsou uvedena svítidla běžně vyráběná, která běžně dodávají montážní a stavební organizace. Položky zahrnují montáže kompletního svítidla schopného provozu, sestaveného ze svítidel dodávaných výrobci nebo z různých kombinačních prvků v neměnném provedení, vybavené při namontování standardními zdroji záření (žárovky, zářivkové trubice, výbojky a podobně) a zapalovacími součástmi. | [10 empty] | V této skupině jsou uvedena svítidla běžně vyráběná, která běžně dodávají montážní a stavební organizace. Položky zahrnují montáže kompletního svítidla schopného provozu, sestaveného ze svítidel dodávaných výrobci nebo z různých kombinačních prvků v neměnném provedení, vybavené při namontování standardními zdroji záření (žárovky, zářivkové trubice, výbojky a podobně) a zapalovacími součástmi.
| Veškerá svítidla jsou jako nosný materiál předmětem dodávky montážních a stavebních organizací a v položkách je zakalkulována montáž upevňovací konstrukce, případná oprava poškozeného nátěru, úplná montáž svítidla, t.j. vyznačení umístění svítidla, jeho rozložení, zapojení vodičů, složení svítidla v celek, vybavení zdroji záření a vyzkoušení. V položkách nevýbušných svítidel je zakalkulována i úplná montáž ucpávek. | [10 empty] | Veškerá svítidla jsou jako nosný materiál předmětem dodávky montážních a stavebních organizací a v položkách je zakalkulována montáž upevňovací konstrukce, případná oprava poškozeného nátěru, úplná montáž svítidla, t.j. vyznačení umístění svítidla, jeho rozložení, zapojení vodičů, složení svítidla v celek, vybavení zdroji záření a vyzkoušení. V položkách nevýbušných svítidel je zakalkulována i úplná montáž ucpávek.
| Montáž svítidel se předpokládá na konzolkách, které představují montáž upevňovací konstrukce. Spojení nástřelem nebo hmoždinkou se oceňuje podle Pravidel. | [10 empty] | Montáž svítidel se předpokládá na konzolkách, které představují montáž upevňovací konstrukce. Spojení nástřelem nebo hmoždinkou se oceňuje podle Pravidel.
| Montáž nosné konstrukce není v položkách svítidel zakalkulována a v případě potřeby je nutno ji rozpočtovat zvlášť příslušnou položkou skupiny 02. Jde například o podhledy, převěsy, závěsná lana nebo dráty apod. V položkách svítidel nejsou rovněž zakalkulovány jakékoliv úpravy vlastního svítidla a jeho součástí, například zhotovování, prodlužování nebo zkracování závěsů, přizpůsobování otvorů aj. | [10 empty] | Montáž nosné konstrukce není v položkách svítidel zakalkulována a v případě potřeby je nutno ji rozpočtovat zvlášť příslušnou položkou skupiny 02. Jde například o podhledy, převěsy, závěsná lana nebo dráty apod. V položkách svítidel nejsou rovněž zakalkulovány jakékoliv úpravy vlastního svítidla a jeho součástí, například zhotovování, prodlužování nebo zkracování závěsů, přizpůsobování otvorů aj.
| U svítidel s pohyblivým přívodem je zakalkulována montáž přívodu v délce dodávané výrobcem svítidla. Má - li být svítidlo dodáno s přívodem delším, nutno požadovanou větší délku zvlášť rozpočtovat položkami skupin 08 a 10. | [10 empty] | U svítidel s pohyblivým přívodem je zakalkulována montáž přívodu v délce dodávané výrobcem svítidla. Má - li být svítidlo dodáno s přívodem delším, nutno požadovanou větší délku zvlášť rozpočtovat položkami skupin 08 a 10.
Ve skupině jsou dále zařazeny:
| - položky pro oceňování předřazených přístrojů, které zahrnují montáž předřazených přístrojů, vyznačení jejich umístění, popřípadě demontáž a montáž krytu, upevnění na nosnou konstrukci, zapojení vodičů a vyzkoušení. O upevnění na nosnou konstrukci platí totéž, co u svítidel. U předřadných přístrojů zapuštěných ve zdi nejsou v ceně zakalkulovány zednické práce; | [10 empty] | - položky pro oceňování předřazených přístrojů, které zahrnují montáž předřazených přístrojů, vyznačení jejich umístění, popřípadě demontáž a montáž krytu, upevnění na nosnou konstrukci, zapojení vodičů a vyzkoušení. O upevnění na nosnou konstrukci platí totéž, co u svítidel. U předřadných přístrojů zapuštěných ve zdi nejsou v ceně zakalkulovány zednické práce;
| - položky osvětlovacích stožárů obsahují montáž stožárů, jejich rozvoz po trase, postavení, vyrovnání a definitivní zajištění v základu, který však není v ceně zahrnut; | [10 empty] | - položky osvětlovacích stožárů obsahují montáž stožárů, jejich rozvoz po trase, postavení, vyrovnání a definitivní zajištění v základu, který však není v ceně zahrnut;
- stožárové výložníky zahrnují montážní úkony obdobné jako u stožárů;
| - položky pro montáže osvětlovacích stožárů, patic a výložníků neobsahují provedení 1 x základního a 2 x krycího nátěru. Tyto nátěry se rozpočtují samostatně podle sborníku M 25 bez ohledu, zda jsou montážní práce provedeny na provozním souboru (hlava II) nebo na stavebním objektu (hlava III); | [10 empty] | - položky pro montáže osvětlovacích stožárů, patic a výložníků neobsahují provedení 1 x základního a 2 x krycího nátěru. Tyto nátěry se rozpočtují samostatně podle sborníku M 25 bez ohledu, zda jsou montážní práce provedeny na provozním souboru (hlava II) nebo na stavebním objektu (hlava III);
| - položky elektrovýzbroje stožárů, v nichž jsou započteny montáže stožárové rozvodnice, montáže kabelu mezi rozvodnicí a vlastním svítidlem včetně jeho ukončení a zapojení v rozvodnici. U stožárů typu Ž je v položce zakalkulováno i zapojení dotykové spojky. V položkách elektrovýzbroje však nejsou zakalkulovány koncovky (ukončení) přívodních kabelů; | [10 empty] | - položky elektrovýzbroje stožárů, v nichž jsou započteny montáže stožárové rozvodnice, montáže kabelu mezi rozvodnicí a vlastním svítidlem včetně jeho ukončení a zapojení v rozvodnici. U stožárů typu Ž je v položce zakalkulováno i zapojení dotykové spojky. V položkách elektrovýzbroje však nejsou zakalkulovány koncovky (ukončení) přívodních kabelů;
| - světelné dopravní značky a světelné sloupky obsahují jejich kompletní montáž včetně zapojení. Provedení dopravních značek navazuje na vyhlášku č. 100/98 Sb. | [10 empty] | - světelné dopravní značky a světelné sloupky obsahují jejich kompletní montáž včetně zapojení. Provedení dopravních značek navazuje na vyhlášku č. 100/98 Sb.
UPOZORNĚNÍ:
| Skupina 20 nemá v položkách zakalkulovány náklady na montážní mechanizmy, které se oceňují samostatně vzhledem k různorodosti použitých mechanizmů. | [10 empty] | Skupina 20 nemá v položkách zakalkulovány náklady na montážní mechanizmy, které se oceňují samostatně vzhledem k různorodosti použitých mechanizmů.
7 | 210200063R00 | Svítidlo žárovkové 3111001 60 W, prům. stropní | kus | 3 |  | 0 | M21 | RTS
| 210 22 Vedení uzemňovací | [7 empty] | 1
| V této sborníkové skupině jsou uvedeny položky pro montáže uzemňovacího vedení na povrchu a v zemi, uzemňovací vedení v hlubinných dolech, dále pro hromosvodové vedení, jímací tyče, svorky různých druhů, zemnící desky a trubkové zemniče a příslušné doplňující položky. | [10 empty] | V této sborníkové skupině jsou uvedeny položky pro montáže uzemňovacího vedení na povrchu a v zemi, uzemňovací vedení v hlubinných dolech, dále pro hromosvodové vedení, jímací tyče, svorky různých druhů, zemnící desky a trubkové zemniče a příslušné doplňující položky.
| Kromě toho jsou ve skupině zařazeny sborníkové položky montáží Cu lanka a svorek pro oceňování ochranného pospojování v prádelnách, koupelnách apod. | [10 empty] | Kromě toho jsou ve skupině zařazeny sborníkové položky montáží Cu lanka a svorek pro oceňování ochranného pospojování v prádelnách, koupelnách apod.
Ve všech položkách této skupiny je obecně zakalkulována úplná montáž.
K jednotlivým sborníkovým podskupinám platí dále tato zvláštní ustanovení:
| V položkách pro uzemňovací vedení na povrchu, v zemi a pro mřížovou síť v rozvodnách je zakalkulována jejich montáž včetně montáže svorek spojovacích, odbočných, upevňovacích a spojovacího materiálu. V položkách vedení v zemi není zakalkulován výkop a zához. Označovací nátěry se rozpočtují samostatnými položkami. | [10 empty] | V položkách pro uzemňovací vedení na povrchu, v zemi a pro mřížovou síť v rozvodnách je zakalkulována jejich montáž včetně montáže svorek spojovacích, odbočných, upevňovacích a spojovacího materiálu. V položkách vedení v zemi není zakalkulován výkop a zához. Označovací nátěry se rozpočtují samostatnými položkami.
| Montáže pro svodové vodiče včetně podpěr jsou určeny pro oceňování prací na nových objektech. Při rekonstrukcích, kdy se nové svodové vodiče upevňují do stávajících podpěr se pro ocenění používají sborníkové položky svodových vodičů bez podpěr. V obou případech je však nutno zvlášť rozpočtovat svorky a ostatní příslušenství hromosvodového systému podle skutečné potřeby. | [10 empty] | Montáže pro svodové vodiče včetně podpěr jsou určeny pro oceňování prací na nových objektech. Při rekonstrukcích, kdy se nové svodové vodiče upevňují do stávajících podpěr se pro ocenění používají sborníkové položky svodových vodičů bez podpěr. V obou případech je však nutno zvlášť rozpočtovat svorky a ostatní příslušenství hromosvodového systému podle skutečné potřeby.
| Položkami pro Cu lanko pro ochranné pospojování lze oceňovat (rozpočtovat) i v případě, že pospojení je provedeno vodičem Y o stejném průřezu. Pokud je pro ochranné pospojení jiný vodič, popřípadě pásek, oceňuje (rozpočtuje) se příslušnou sborníkovou položkou. Ukončení se vždy rozpočtuje položkami skupiny 10. | [10 empty] | Položkami pro Cu lanko pro ochranné pospojování lze oceňovat (rozpočtovat) i v případě, že pospojení je provedeno vodičem Y o stejném průřezu. Pokud je pro ochranné pospojení jiný vodič, popřípadě pásek, oceňuje (rozpočtuje) se příslušnou sborníkovou položkou. Ukončení se vždy rozpočtuje položkami skupiny 10.
UPOZORNĚNÍ:
Položky skupiny 22 lze použít i pro údržbu a opravy, pokud ve skupině 29 nejsou pro takové práce položky jmenovitě stanoveny.
8 | 210220021RT1 | Vedení uzemňovací v zemi FeZn do 120 mm2, včetně pásku FeZn 30 x 4 mm | m | 100 |  | 0 | M21 | RTS
9 | 210220101RT4 | Vodiče svodové FeZn D do 10,Al 10,Cu 8 +podpěry, včetně dodávky drátu FeZn 8 mm + PV 21 | m | 20 |  | 0 | M21 | RTS
10 | 210220301RT2 | Svorka hromosvodová do 2 šroubů /SS, SZ, SO/, včetně dodávky svorky SS | kus | 24 |  | 0 | M21 | RTS
11 | 210220302RT2 | Svorka hromosvodová nad 2 šrouby /ST, SJ, atd/, včetně dodávky svorky SR 03 | kus | 16 |  | 0 | M21 | RTS
12 | 210220372RT1 | Úhelník ochranný nebo trubka s držáky do zdiva, včetně ochran.úhelníku + 2 držáky do zdi | kus | 4 |  | 0 | M21 | RTS
13 | 210220401RT1 | Označení svodu štítky, smaltované, umělá hmota, včetně dodávky štítku | kus | 4 |  | 0 | M21 | RTS
14 | 210220431R00 | Tvarování montážního dílu jímače, ochr.trubky,úhel | kus | 4 |  | 0 | M21 | RTS
| 210 29 Elektromontáže - údržba | [7 empty] | 1
ZVLÁŚTNÍ USTANOVENÍ
| Elektromontážní práce, prováděné při opravách a údržbě stávajících elektrických zařízení, které netrvají déle než 25,5 pracovní hodiny všech zúčastněných pracovníků, se oceňují především hodinovou zúčtovací sazbou (HZS) podle Pravidel. Do uvedeného limitu se nezahrnuje čas strávený na cestě. Jestliže délka prací uvedený limit přesahuje, použije se pro ocenění prací sborníkových položek skupiny 29 - Elektromontáže - údržba. Pokud skupina 29 pro takové práce příslušné položky neobsahuje, použije se položek obsažených v ostatních skupinách tohoto sborníku; toto ustanovení se vztahuje i na demontáže, prováděné v rámci oprav a údržby elektrozařízení. Pro oceňování prací, které nejsou ve sborníku obsaženy, platí ustanovení úvodní části sborníku a Pravidel. | [10 empty] | Elektromontážní práce, prováděné při opravách a údržbě stávajících elektrických zařízení, které netrvají déle než 25,5 pracovní hodiny všech zúčastněných pracovníků, se oceňují především hodinovou zúčtovací sazbou (HZS) podle Pravidel. Do uvedeného limitu se nezahrnuje čas strávený na cestě. Jestliže délka prací uvedený limit přesahuje, použije se pro ocenění prací sborníkových položek skupiny 29 - Elektromontáže - údržba. Pokud skupina 29 pro takové práce příslušné položky neobsahuje, použije se položek obsažených v ostatních skupinách tohoto sborníku; toto ustanovení se vztahuje i na demontáže, prováděné v rámci oprav a údržby elektrozařízení. Pro oceňování prací, které nejsou ve sborníku obsaženy, platí ustanovení úvodní části sborníku a Pravidel.
| Položky skupiny 29 nelze v žádném případě rozpočtovat a fakturovat při realizaci a provádění tzv. periodických revizí. Sborníkové položky skupiny jsou určeny pro práce a měření jimiž se bezprostředně odstraňují a uvádějí do chodu poškozená (nefungující) zařízení, která byla nebo jsou v provozu. | [10 empty] | Položky skupiny 29 nelze v žádném případě rozpočtovat a fakturovat při realizaci a provádění tzv. periodických revizí. Sborníkové položky skupiny jsou určeny pro práce a měření jimiž se bezprostředně odstraňují a uvádějí do chodu poškozená (nefungující) zařízení, která byla nebo jsou v provozu.
| Text sborníkových položek odpovídá ve zkrácené formě ustanovením výkonových norem ZVN 1983 - Práce elektromontážní - silnoproud - opravy a rekonstrukce 9 - 21 - 2 - 12 atd., které sloužily jako podklad pro kalkulaci položek. Úplné znění pracovních postupů je obsaženo v citovaných normách, ke kterým je třeba přihlížet při posuzování, které náklady jsou kryty jednotlivými položkami skupiny 29. | [10 empty] | Text sborníkových položek odpovídá ve zkrácené formě ustanovením výkonových norem ZVN 1983 - Práce elektromontážní - silnoproud - opravy a rekonstrukce 9 - 21 - 2 - 12 atd., které sloužily jako podklad pro kalkulaci položek. Úplné znění pracovních postupů je obsaženo v citovaných normách, ke kterým je třeba přihlížet při posuzování, které náklady jsou kryty jednotlivými položkami skupiny 29.
VÝKONY V POLOŽKÁCH OBSAŽENÉ:
| Zjištění závad (poruch) zahrnuje postupné zkoušení a sledování, zda a do jakého rozsahu jsou pod napětím jednotlivé části rozvodů, připojené přístroje, spotřebiče aj. Položky kryjí též ostatní výkony, které bezprostředně souvisí s vlastním zjišťováním závad (nejdůležitější jsou uvedeny v popisu položek). Položky zjištění závad zahrnují též případné odstranění malých závad (např. opětné připojení uvolněných, ulomených nebo upálených vodičů). | [10 empty] | Zjištění závad (poruch) zahrnuje postupné zkoušení a sledování, zda a do jakého rozsahu jsou pod napětím jednotlivé části rozvodů, připojené přístroje, spotřebiče aj. Položky kryjí též ostatní výkony, které bezprostředně souvisí s vlastním zjišťováním závad (nejdůležitější jsou uvedeny v popisu položek). Položky zjištění závad zahrnují též případné odstranění malých závad (např. opětné připojení uvolněných, ulomených nebo upálených vodičů).
| Náhrady zahrnují předchozí demontáž vadného nevyhovujícího materiálu a montáž náhradního materiálu. Položky kryjí také ostatní práce, které bezprostředně souvisí s demontáží a montáží (např. opětné připojení a vyzkoušení správné funkce dodaného náhradního materiálu. | [10 empty] | Náhrady zahrnují předchozí demontáž vadného nevyhovujícího materiálu a montáž náhradního materiálu. Položky kryjí také ostatní práce, které bezprostředně souvisí s demontáží a montáží (např. opětné připojení a vyzkoušení správné funkce dodaného náhradního materiálu.
Výměny zahrnují tytéž úkony jako náhrady, není v nich však zakalkulována dodávka materiálu.
Montáž zahrnuje mimo vlastní montáž podle popisů položek též ostatní práce, které s ní bezprostředně souvisí (vyzkoušení apod.).
| Zjištění údajů zahrnuje odbornou prohlídku elektrických zařízení, zda odpovídají příslušným ČSN. Položky zahrnují též zkoušky provozuschopných elektrických zařízení. | [10 empty] | Zjištění údajů zahrnuje odbornou prohlídku elektrických zařízení, zda odpovídají příslušným ČSN. Položky zahrnují též zkoušky provozuschopných elektrických zařízení.
| Manipulace na vedení zahrnují provedení prací podle popisů jednotlivých položek, popř. i s použitím měřících a zkušebních přístrojů. Položky zahrnují též ostatní práce bezprostředně související s manipulací. | [10 empty] | Manipulace na vedení zahrnují provedení prací podle popisů jednotlivých položek, popř. i s použitím měřících a zkušebních přístrojů. Položky zahrnují též ostatní práce bezprostředně související s manipulací.
VÝKONY V POLOŽKÁCH NEOBSAŽENÉ :
Náhrady - položky pro náhrady části svítidel nezahrnují předchozí zjišťování závad.
Výměny nezahrnují předchozí zjišťování závad.
Montáž elektromotorů a spouštěčů nezahrnuje jejich dodávku, připojení pro které jsou platné položky skupiny 10 tohoto sborníku.
Zjištění údajů nezahrnuje provádění oprav, náhrad nebo výměn a dodání materiálu.
Manipulace na vedení nezahrnuje dodávku ani montáž materiálu, náhrady, výměny nebo opravy.
URČOVÁNÍ MNOŽSTVÍ PRACÍ - MĚŘENÍ :
| Zjišťování závad a údajů v bytových jednotkách pro vystavení přihlášky na rozvodné závody se určuje počtem bytů, rozlišeně podle počtů obytných místností, přičemž se za obytnou místnost považuje také kuchyň o půdorysné ploše nad 9 m2, menší kuchyně patří (podle tohoto sborníku) do příslušenství. | [10 empty] | Zjišťování závad a údajů v bytových jednotkách pro vystavení přihlášky na rozvodné závody se určuje počtem bytů, rozlišeně podle počtů obytných místností, přičemž se za obytnou místnost považuje také kuchyň o půdorysné ploše nad 9 m2, menší kuchyně patří (podle tohoto sborníku) do příslušenství.
| V ostatních uvedených objektech se určuje zjištění závad podle počtu (kusů) pojistkových okruhů s poruchou, s přihlédnutím k počtu místností, které jsou poruchou na jednom okruhu vyřazeny z provozu. | [10 empty] | V ostatních uvedených objektech se určuje zjištění závad podle počtu (kusů) pojistkových okruhů s poruchou, s přihlédnutím k počtu místností, které jsou poruchou na jednom okruhu vyřazeny z provozu.
| Zjištění závad u spotřebičů se určuje v kusech spotřebičů, u chladících zařízení s motorem v jiné místnosti se předpokládá, že obě místnosti jsou ve stejném podlaží a navzájem spojeny alespoň dorozumívacím otvorem. Není - li tento předpoklad splněn, rozpočtuje se zjištění závad u takových chladicích zařízení individuální kalkulací. | [10 empty] | Zjištění závad u spotřebičů se určuje v kusech spotřebičů, u chladících zařízení s motorem v jiné místnosti se předpokládá, že obě místnosti jsou ve stejném podlaží a navzájem spojeny alespoň dorozumívacím otvorem. Není - li tento předpoklad splněn, rozpočtuje se zjištění závad u takových chladicích zařízení individuální kalkulací.
Pro určování množství ostatních prací platí příslušná ustanovení úvodní části sborníku.
15 | 210290842R00 | Demontáž/montáž krytu ocelopl. rozvaděče nad 70 cm | kus | 1 |  | 0 | M21 | RTS
| 210 8 Vodiče, šňůry a kabely měděné | [7 empty] | 1
| Skupina obsahuje položky montáží běžně užívaných druhů izolovaných vodičů, šňůr a kabelů nn a vn případně i vvn a některých druhů kabelů návěstních a sdělovacích. Obsah skupiny je udáván výběrem nejčastěji užívaného základního materiálu elektromontážních organizací s přihlédnutím k výrobnímu programu tuzemských kabeloven. | [10 empty] | Skupina obsahuje položky montáží běžně užívaných druhů izolovaných vodičů, šňůr a kabelů nn a vn případně i vvn a některých druhů kabelů návěstních a sdělovacích. Obsah skupiny je udáván výběrem nejčastěji užívaného základního materiálu elektromontážních organizací s přihlédnutím k výrobnímu programu tuzemských kabeloven.
| Všechny izolované vodiče, šňůry a kabely jsou dodávány včetně úplné montáže v různých alternativních provedeních montáže podle účelu a technologie montáží příslušného zařízení. V položkách vodičů a kabelů nejsou zakalkulovány krabicové rozvodky, které nutno rozpočtovat zvlášť příslušnými položkami. | [10 empty] | Všechny izolované vodiče, šňůry a kabely jsou dodávány včetně úplné montáže v různých alternativních provedeních montáže podle účelu a technologie montáží příslušného zařízení. V položkách vodičů a kabelů nejsou zakalkulovány krabicové rozvodky, které nutno rozpočtovat zvlášť příslušnými položkami.
| Volným uložením se rozumí položení na předem připravené různé nosné konstrukce, uložení do výkopu, do tvárnic v trase bez komor, do betonových nebo jiných trub a podobně. U volného uložení nejsou vodiče, kabely a šňůry zajištěny nebo upevněny proti posouvání. | [10 empty] | Volným uložením se rozumí položení na předem připravené různé nosné konstrukce, uložení do výkopu, do tvárnic v trase bez komor, do betonových nebo jiných trub a podobně. U volného uložení nejsou vodiče, kabely a šňůry zajištěny nebo upevněny proti posouvání.
| Pevné uložení vodičů je provedeno tak, že na předem připravenou nosnou konstrukci, stavební prvek nebo součást technologického zařízení jsou v krátkých vzdálenostech pomocí různých drobných upevňovacích konstrukcí a upevňovacího materiálu (konzolky, příchytky, spony, třmeny, objímky, šroubový materiál, různé druhy závěsů apod.) upevněny vodiče tak, že jsou bezpečně zajištěny proti samovolnému nebo násilnému posunutí. | [10 empty] | Pevné uložení vodičů je provedeno tak, že na předem připravenou nosnou konstrukci, stavební prvek nebo součást technologického zařízení jsou v krátkých vzdálenostech pomocí různých drobných upevňovacích konstrukcí a upevňovacího materiálu (konzolky, příchytky, spony, třmeny, objímky, šroubový materiál, různé druhy závěsů apod.) upevněny vodiče tak, že jsou bezpečně zajištěny proti samovolnému nebo násilnému posunutí.
| Uložení vodičů a kabelů v korýtkách a na kabelových roštech pro volné uložení se považuje za uložení volné i když se v určitých vzdálenostech svazkují, aby se zabránilo jejich zvlnění. Jsou-li však vodiče při svazkování upevněny k nosné konstrukci nebo je-li svazkování pravidelné v krátkých vzdálenostech (75 - 100 cm) považuje se takové uložení za pevné. | [10 empty] | Uložení vodičů a kabelů v korýtkách a na kabelových roštech pro volné uložení se považuje za uložení volné i když se v určitých vzdálenostech svazkují, aby se zabránilo jejich zvlnění. Jsou-li však vodiče při svazkování upevněny k nosné konstrukci nebo je-li svazkování pravidelné v krátkých vzdálenostech (75 - 100 cm) považuje se takové uložení za pevné.
| V položkách jsou zakalkulovány náklady na veškeré přípravné práce jako naznačení trasy vedení, příprava svitků a bubnů, nářadí, pomůcek a mechanismů, vlastní překontrolování trasy vodiče (kabelu, šňůry), jeho položení, případné protahování, vyrovnání a ohýbání, zajištění konců proti poškození izolace, označení štítky dle ČSN a vyzkoušení izolačního stavu. | [10 empty] | V položkách jsou zakalkulovány náklady na veškeré přípravné práce jako naznačení trasy vedení, příprava svitků a bubnů, nářadí, pomůcek a mechanismů, vlastní překontrolování trasy vodiče (kabelu, šňůry), jeho položení, případné protahování, vyrovnání a ohýbání, zajištění konců proti poškození izolace, označení štítky dle ČSN a vyzkoušení izolačního stavu.
| U vodičů pro propojování v rozvaděčích je, kromě prací uvedených u vodičů pevně uložených, započteno i ranžírování a upevnění na speciálních ranžírovacích příchytkách. | [10 empty] | U vodičů pro propojování v rozvaděčích je, kromě prací uvedených u vodičů pevně uložených, započteno i ranžírování a upevnění na speciálních ranžírovacích příchytkách.
V položkách vodičů, kabelů a šňůr není zakalkulováno:
1. Ukončení a zapojení vodičů, kabelů a šňůr, které
- buď je zakalkulováno v položkách krabicových rozvodek a skříní obsažených ve skupině 01 (nutno rozpočtovat)
- nebo je nutno rozpočtovat příslušnými položkami skupiny 10 tohoto sborníku.
| 2. Montáž nosných konstrukcí, které se rozpočtují podle položek skupiny 02 sborníku. v položkách kabelů uložených svisle v jámě není zakalkulována montáž litinových držáků s dřevěnými klíny, které se rozpočtují příslušnou položkou skupiny 02 ( považují se za konstrukci nosnou). | [10 empty] | 2. Montáž nosných konstrukcí, které se rozpočtují podle položek skupiny 02 sborníku. v položkách kabelů uložených svisle v jámě není zakalkulována montáž litinových držáků s dřevěnými klíny, které se rozpočtují příslušnou položkou skupiny 02 ( považují se za konstrukci nosnou).
3. Protahování kabelů speciálními průchodkami v ochranných stěnách (např. v atomových elektrárnách).
| 4. Uložení kabelů do souvislých tvárnicových tras s komorami a uložení kabelů do kolektorů se rozpočtuje základní položkou podle způsobu skutečného provedení (volně - pevně) s příslušnou příplatkovou sborníkovou položkou, která je uvedena na konci skupiny 09 tohoto sborníku. | [10 empty] | 4. Uložení kabelů do souvislých tvárnicových tras s komorami a uložení kabelů do kolektorů se rozpočtuje základní položkou podle způsobu skutečného provedení (volně - pevně) s příslušnou příplatkovou sborníkovou položkou, která je uvedena na konci skupiny 09 tohoto sborníku.
| 5. Zkoušky kabelů zvýšeným napětím; tyto zkoušky jsou součástí výchozích revizí, o jejichž oceňování platí příslušné ustanovení úvodní části sborníku, měření izolačních stavů kabelů a vodičů pro účely revizní zprávy. | [10 empty] | 5. Zkoušky kabelů zvýšeným napětím; tyto zkoušky jsou součástí výchozích revizí, o jejichž oceňování platí příslušné ustanovení úvodní části sborníku, měření izolačních stavů kabelů a vodičů pro účely revizní zprávy.
6. Speciální nátěry nebo odjutování, které se rozpočtuje zvláštní položkou skupiny 09.
7. Geodetické vyměřování a určování tras.
8. Veškeré práce stavební
16 | 210800105RT2 | Kabel CYKY 750 V 3x1,5 mm2 uložený pod omítkou, včetně dodávky kabelu 3Bx1,5 | m | 8 |  | 0 | M21 | RTS
| 210 81 Kabely silové | [7 empty] | 1
17 | 210810055RT1 | Kabel CYKY-m 750 V 5 x 1,5 mm2 pevně uložený, včetně dodávky CYKY 5Cx1.5 | m | 250 |  | 0 | M21 | RTS
18 | 21001 | Mtž lišta vkládací s víčkem š -40mm | m | 6 |  | 0 |  | Vlastní
19 | 21002 | Mtž jistič nn 1pól -25A ve skříni | kus | 4 |  | 0 |  | Vlastní
20 | 21004 | Úprava rozvaděče | ks | 1 |  | 0 |  | Vlastní
21 | 21006 | Demontáž svítidel | ks | 3 |  | 0 |  | Vlastní
22 | 21007 | Zapojení žaluzií | ks | 28 |  | 0 |  | Vlastní
23 | 46003 | Hmoždinka D -8mm stěna cihla | kus | 20 |  | 0 |  | Vlastní
24 | 21005 | Svítidlo žárovkové pohybovým čidlem, IP 44 | ks | 3 |  | 0 |  | Vlastní
25 | 31173485R | hmoždinka soklová zatloukací; rozměr pr.8, délka 60 mm; mat. plast.válcový límec; použití: k upevnění lehkých kovových prvků na běžné druhy zdiva,kotvení soklových lišt | kus | 20 |  | 0 | SPCM | RTS
26 | 34535435R | strojek na spínač ovládač zapínací se svorkou N; řazení 1/0, 1/0So, 1/0S; 10 A, 250 V AC | kus | 16 |  | 0 | SPCM | RTS
27 | 34536492R | kryt spínače; dělený; pro pro spínače řazení 5,6+6,1/0+1/0 | kus | 16 |  | 0 | SPCM | RTS
28 | 34536700R | rámeček pro elektroinst.přístroje(zásuvky a spínače); jednonásobný | kus | 16 |  | 0 | SPCM | RTS
29 | 345710531R | trubka elektroinstalační ohebná; znač.dle ČSN; mat. PE není samozhášivý; mech.odolnost velmi nízká; mezní hodnota zatížení 125 N/5 cm; teplot.rozsah -25 až 90 °C; stupeň hořlavosti A; barva ČSN bílá, EN oranžová; vnější pr.= 21,2 mm; vnitřní pr.= 16,0 mm | m | 30 |  | 0 | SPCM | RTS
30 | 34571519R | krabice elektroinstalační pod omítku; mat. PVC samozhášivé; odbočná s víčkem; teplot.rozsah -5 až 60 °C; určeno pro rozvody s napětím 400 V a proudem max. 16 A; rozměry-průměr,hloubka pr.73x42 mm | kus | 16 |  | 0 | SPCM | RTS
31 | 34571521R | krabice elektroinstalační pod omítku; mat. PVC samozhášivé; rozvodná s víčkem a svorkovnicí; teplot.rozsah -5 až 60 °C; určeno pro rozvody s napětím 400 V a proudem max. 16 A; rozměry-průměr,hloubka pr.73x42 mm | kus | 16 |  | 0 | SPCM | RTS
32 | 34572125R | lišta elektroinstalační vkládací; mat. PVC samozhášivé; Š x V 40 x 40 mm; délka 3,00 m; bílá; stupeň hořlavosti A-C3; teplot.rozsah -5 až 60 °C | m | 6 |  | 0 | SPCM | RTS
33 | 34572250R | Lišta nosná kovová elektroinst. DIN TS 15 holá | kus | 1 |  | 0 | SPCM | RTS
34 | 35822109R | jistič modulární do 63A; jmen.proud 10,00 A; charakt. B; počet pólů 1; tepl.okolí -30 do + 55 °C; IP 20 | kus | 4 |  | 0 | SPCM | RTS
[10 empty] | 0 | 0
| Celkem za objekt |  |  |  |  | 0