## KRYCÍ LIST
POLOŽKOVÝ ROZPOČET
Rozpočet | CELKOVÝ ROZPOČET
dle podkladů jednotlivých profesí
R.Šípek | stavební rozpočet
P.Choutka | vytápění
P.Choutka | zdravotechnika (vodovod, kanalizace)
E.Kadlec | vzduchotechnika (větrání, rekuperace, klimatizace)
J.Lelek | elektroinstalace (slaboproud, silnoproud, hromosvod)
J.Handlová | interiéry
Stavba | CELKOVÁ REKONSTRUKCE OBJKETU č.p. 60 BYSTRÉ - SOCIÁLNÍ SLUŽBY
investor | Krajský úřad Pardubického kraje Komenského náměstí 125 532 11 Pardubice | nájemce | CSS - Centrum Sociálních služeb Bystré - Školní 319 569 92 Bystré
místo stavby | p.č.270 a 269/1, v katastrálním území Bystré Náměstí Na podkově 60 569 92 Bystré u Poličky
ProjektantI | Iing.arch Jana Handlová ing.arch Dominik Handl, ing Eduard Kadlec, Pavel Choutka, J.Opatřil | Zpracovatel | JD HAlL spo.s.r.o. Bratrišín 1139 593 01 Bysřice nad Pernštejnem
Rozpočtoval | ing.arch Jana Handlová | Počet listů | 8
ROZPOČTOVÉ NÁKLADY
Základní rozpočtové náklady |  | Vedlejší rozpočtové náklady
0 |  | 0
Vypracoval |  | Za objednatele
Jméno : |  | Jméno :
Datum : |  | Datum :
Podpis : |  | Podpis:
Základ pro DPH | 21 | 0
DPH | 21 | 0
Základ pro DPH | 0
DPH | 0
CENA ZA OBJEKT CELKEM |  | 0
Poznámka :

## 01-VRN
H L A V N Í R O Z P O Č T O V É N Á K L A D Y
|  | cena kč | dph |  | cena kč
|  | bez dph |  |  | s dph
1 | STAVEBNÍ NÁKLADY (hlavní objekt, bourání původní stavby, venkovní úpravy) | 0 | 21% | 0 | 0
2 | VYTÁPĚNÍ (podlahové vytápění, kotelna) | 0 | 21% | 0 | 0
3 | ZDRAVOTECHNIKA (vodovod, kanalzace, přípojky) | 0 | 21% | 0 | 0
4 | ELEKTROINSTALACE (silnoproud, slaboproud, hromosvod) | 0 | 21% | 0 | 0
5 | VZDUCHOTECHNIKA (odvětrání, rekuperace, klimatizace) | 0 | 21% | 0 | 0
6 | INTERIERY (vestavé nábytkové setavy) | 0 | 21% | 0 | 0
|  | 0 |  | 0 | 0
V E D L E J Š Í R O Z P O Č T O V É N Á K L A D Y
|  | cena kč | dph |  | cena kč
|  | bez dph |  |  | s dph
1 | KULTURNÍ PAMÁTKA (stavebně historický průzkum dle sam. rozpisu v oddílu 02-příloha 4) | 0 | 21% | 0 | 0
2 | KOORDINAČNÍ PŘIRÁŽKA | 0 | 21% | 0 | 0
3 | ZAŘÍZENÍ STAVENIŠTĚ (dle popisu v oddílu 02 - tech. zpráva dokumentace staveb D) | 0 | 21% | 0 | 0
1% z hlavních rozpočtových nákladů
4 | ÚZEMNÍ VLIVY (dle popisu v oddílu 02 - souhrnná zpráva B) | 0 | 21% | 0 | 0
5 | PUBLICITA (informační tabule dle popisu v oddílu 02 - tech. zpráva dokumentace staveb D | 0 | 21% | 0 | 0
|  | 0 |  | 0 | 0
C E N A Z A O B J E K T C E L K E M |  | kč (bez dph) | dph |  | kč (s dph)
|  | 0 | 0 |  | 0

## 02-STAVEBNÍ
P O L O Ž K O V Ý R O Z P O Č E T |  |  |  | STAVEBNÍ |  |  |  | O2
zpracováno dle podkladu |  |  |  | ing.Roman Šípek
CELKOVÁ REKONSTRUKCE OBJEKTI č.p.60 BYSTRÉ - sociální služby |  |  |  | celková cena bez dph |  |  | dph 21% | celková cena s dph
|  |  |  | 0 |  |  | 0 | 0
Č | obj. | kod | Zkrácený popis | mj | mn. | kč/mj | dodávka (kč) | montáž (kč) | konečná cena
Rozměry
|  | 01 | H L A V N Í B U D O V A |  |  |  | 0 | 0 | 0
(vlastní budova sociálních služeb bez okolního terénu a odstranění původní stavby
| 01 | 0 | Všeobecné konstrukce a práce |  |  |  | dodávka | montáž | 0 | 1
|  |  |  | mj | mn. | kč/mj | 0 | 0
1 | 01 | 0100100VD | Vytyčení stavby (sudodávkou zajištění přesné zaměřerní hranic stavby a pozemku) | sub. | 1 | 0 |  |  | 0
| 01 | 12 | Odkopávky a prokopávky |  |  |  | dodávka |  | 0 | 2
|  |  |  | mj | mn. | kč/mj | 0 | 0
2 | 01 | 120901113RT1 | Bourání konstrukcí kamenných na MC v odkopávkách (předpoklad) | m3 | 18.5 | 0 |  |  | 0
3 | 01 | 122201102R00 | Odkopávky nezapažené v hor. 3 do 1000 m3 (pod úroveň -0,630) | m3 | 205.28 | 0 |  |  | 0
4 | 01 | 122201109R00 | Příplatek za lepivost - odkopávky v hor. 3 | m3 | 102.64 | 0 |  |  | 0
| 01 | 13 | Hloubené vykopávky |  |  |  | dodávka | montáž | 0 | 3
|  |  |  | mj | mn. | kč/mj | 0 | 0
5 | 01 | 132201210R00 | Hloubení rýh š.do 200 cm hor.3 do 50 m3,STROJNĚ | m3 | 55.63 | 0 |  |  | 0
6 | 01 | 132201219R00 | Přípl.za lepivost,hloubení rýh 200cm,hor.3,STROJNĚ | m3 | 27.82 | 0 |  |  | 0
7 | 01 | 131201110R00 | Hloubení nezapaž. jam hor.3 do 50 m3, STROJNĚ | m3 | 6.19 | 0 |  |  | 0
8 | 01 | 131201119R00 | Příplatek za lepivost - hloubení nezap.jam v hor.3 | m3 | 6.19 | 0 |  |  | 0
| 01 | 14 | Přemístění výkopku |  |  |  | dodávka | montáž | 0 | 4
|  |  |  | mj | mn. | kč/mj | 0 | 0
9 | 01 | 167101101R00 | Nakládání výkopku z hor. 1 ÷ 4 v množství do 100 m3 (pro zpětný podsy) | m3 | 221.06 | 0 |  |  | 0
10 | 01 | 162601102R00 | Vodorovné přemístění výkopku z hor.1-4 do 5000 m | m3 | 251.32 | 0 |  |  | 0
11 | 01 | 161101101R00 | Svislé přemístění výkopku z hor.1-4 do 2,5 m | m3 | 205.28 | 0 |  |  | 0
12 | 01 | 162201102R00 | Vodorovné přemístění výkopku z hor.1-4 do 50 m (pro zpětný obsyp) | m3 | 31.56 | 0 |  |  | 0
13 | 01 | 199000005R00 | Poplatek za skládku zeminy 1- 4, č. dle katal. odpadů 17 05 04 | t | 459.92 | 0 |  |  | 0
| 01 | 17 | Konstrukce ze zemin |  |  |  | dodávka | montáž | 0 | 5
|  |  |  | mj | mn. | kč/mj | 0 | 0
14 | 01 | 175101201R00 | Obsyp objektu bez prohození sypaniny (kolem objektu) | m3 | 15.78 | 0 |  |  | 0
| 01 | 18 | Povrchové úpravy terénu | mj | mn. |  | dodávka | montáž | 0 | 6
|  |  |  | mj | mn. | kč/mj | 0 | 0
15 | 01 | 181201102R00 | Úprava pláně v násypech v hor. 1-4, se zhutněním | m3 | 154 | 0 |  |  | 0
| 01 | 21 | Úprava podloží a základové spáry |  |  |  | dodávka | montáž | 0 | 7
|  |  |  | mj | mn. | kč/mj | 0 | 0
16 | 01 | 212810010RAC | Trativody z PVC drenážních flexibilních trubek (lože štěrkopíse, obsyp kamenivo tr.D100) | m | 56.7 | 0 |  |  | 0
17 | 01 | 212971110R00 | Opláštění trativodů z geotext., do sklonu 1:2,5 | m2 | 23.48 | 0 |  |  | 0
| 01 | 27 | Základy |  |  |  | dodávka | montáž | 0 | 8
|  |  |  | mj | mn. | kč/mj | 0 | 0
18 | 01 | 274313621R00 | Beton základových pasů prostý C 20/25 (dod.+mont.) | m3 | 43.32 | 0 | 0 | 0 | 0
19 | 01 | 274272150RT4 | Zdivo základové z bednicích tvárnic, tl. 400 mm (dod.+mont.) | m2 | 14.47 | 0 | 0 | 0 | 0
20 | 01 | 274272140RT4 | Zdivo základové z bednicích tvárnic, tl. 300 mm (dod.+mont.) | m2 | 4.1 | 0 | 0 | 0 | 0
21 | 01 | 274361021R00 | Výztuž zdiva základových pasů z tvárnic ztraceného bednění 12 prutů/m2, průměr 10 mm (dod.+mont.) | m2 | 18.57 | 0 | 0 | 0 | 0
22 | 01 | 271571112R00 | Polštář základu ze štěrkopísku netříděného (dod.+mont.) | m3 | 37.42 | 0 | 0 | 0 | 0
23 | 01 | 273313621R00 | Beton základových desek prostý C 20/25 (dod.+mont.) | m3 | 26.53 | 0 | 0 | 0 | 0
24 | 01 | 273351215RT1 | Bednění stěn základových desek - zřízení (dod.+mont.) | m2 | 13.17 | 0 | 0 | 0 | 0
25 | 01 | 273351216R00 | Bednění stěn základových desek - odstranění (mont.) | m2 | 13.17 | 0 |  | 0 | 0
26 | 01 | 273361921RT4 | Výztuž základových desek ze svařovaných sítí (dod.+mont.) | t | 0.9 | 0 | 0 | 0 | 0
27 | 01 | 631319175R00 | Příplatek za stržení povrchu mazaniny tl. 24 cm (mont.) | m3 | 26.53 | 0 |  | 0 | 0
28 | 01 | 271900100VD | Práce čerpadlem na beton -příplatek (mont.) | hod | 8 | 0 |  | 0 | 0
| 01 | 31 | Zdi podpěrné a volné |  |  |  | dodávka | montáž | 0 | 9
|  |  |  | mj | mn. | kč/mj | 0 | 0
29 | 01 | 311419811R00 | Izolace perimetrickými deskami tl. 70 mm, nopová fólie (dod.+mont.) | m2 | 55.18 | 0 | 0 | 0 | 0
30 | 01 | 311238607R00 | Zdivo 44 T Profi s minerální vatou, tl. 440 mm (dod.+mont.) | m2 | 209.97 | 0 | 0 | 0 | 0
31 | 01 | 311238143R00 | Zdivo keram. 24 Profi P10, tl. 240 mm (včetně dozdívky štítu) | m2 | 30.53 | 0 | 0 | 0 | 0
32 | 01 | 311231114RT2 | Zdivo nosné cihelné z cihel pálených 290 mm P15 na maltu vápenocementovou 2,5 Mapa (dod.+mont.) | m3 | 4.86 | 0 | 0 | 0 | 0
33 | 01 | 317944313RT4 | Válcované nosníky č. 14 - 22 osazované do připravených otvorů (vč.Ič.18, 109) (dod.+mont.) | t | 0.24 | 0 | 0 | 0 | 0
34 | 01 | 317168135R00 | Překlad keramický vysoký 70 x 238 x 2250 mm pro orientované uložení (dod.+mont.) | kus | 4 | 0 | 0 | 0 | 0
35 | 01 | 317998112R00 | Izolace mezi překlady z polystyrenu tl. 70 mm (dod.+mont.) | m | 4.5 | 0 | 0 | 0 | 0
36 | 01 | 317168132R00 | Překlad keramický vysoký 70 x 238 x 1500 mm pro orientované uložení (dod.+mont.) | kus | 21 | 0 | 0 | 0 | 0
37 | 01 | 317998115R00 | Izolace mezi překlady z polystyrenu tl. 100 mm (dod.+mont.) | m | 10.5 | 0 | 0 | 0 | 0
38 | 01 | 317168136R00 | Překlad keramický7 vysoký 70 x 238 x 2500 mm pro orientované uložení (dod.+mont.) | kus | 3 | 0 | 0 | 0 | 0
39 | 01 | 317998120R00 | Izolace mezi překlady z polystyrenu tl. 150 mm (včetně kleneb) - (dod.+mont.) | m | 9.59 | 0 | 0 | 0 | 0
40 | 01 | 317323411R00 | Beton klenbových pásů železový C 25/30 (dod.+mont.) | m3 | 0.46 | 0 | 0 | 0 | 0
41 | 01 | 317351101R00 | Bednění klenbových pásů - zřízení (dod.+mont.) | m2 | 3.23 | 0 | 0 | 0 | 0
42 | 01 | 317351102R00 | Bednění klenbových pásů - odstranění (mont.) | m2 | 3.23 | 0 |  | 0 | 0
43 | 01 | 317361161R00 | Výztuž ztužujících věnců kleneb z oceli B500B (10 505) - (dod.+mont.) | t | 0.05 | 0 | 0 | 0 | 0
44 | 01 | 318261112RT1 | Zdivo plotové z tvárnic FACE BLOCK, betonová zálivka, tl. 190 mm (dod.+mont.) | m2 | 1.9 | 0 | 0 | 0 | 0
45 | 01 | 318261123RT1 | Stříška plotu ze zákrytových desek FACE BLOCK, šířky 300 mm (dod.+mont.) | m | 1.58 | 0 | 0 | 0 | 0
46 | 01 | 311361821R00 | Výztuž nadzákladových zdí z betonářské oceli B500B (10 505) (dod.+mont.) | t | 0.02 | 0 | 0 | 0 | 0
47 | 01 | 317260880VD | Římsa korunní profil. tažená do 500mm (mont.) | m | 41.2 | 0 | 0 | 0 | 0
| 01 | 34 | Stěny a příčky |  |  |  | dodávka | montáž | 0 | 10
|  |  |  | mj | mn. | kč/mj | 0 | 0
48 | 01 | 342012221R00 | Příčka SDK tl.100 mm,ocel.kce,1x oplášť.,RB 12,5mm (I.NP SDK 1.01 izolace 7,5cm) (dod.+mont.) | m2 | 1.27 | 0 | 0 | 0 | 0
49 | 01 | 342090131R00 | Úprava SDK příčky pro zřízení dveří 1kř do 25 kg, profily CW 100, 1x opláštěné (dod.+mont.) | kus | 9 | 0 | 0 | 0 | 0
50 | 01 | 342012221RT1 | Příčka SDK tl.100 mm,ocel.kce,1x oplášť.,RB 12,5mm (I.NP SDK 02 izolace 5 cm) (dod.+mont.) | m2 | 38.61 | 0 | 0 | 0 | 0
51 | 01 | 342012223R00 | Příčka SDK tl.100mm,ocel.kce,1x oplášť.,RBI 12,5mm (I.NP SDK 03 izolace 7,5 cm) (dod.+mont.) | m2 | 63.82 | 0 | 0 | 0 | 0
52 | 01 | 342012323RT1 | Příčka SDK tl.125mm,ocel.kce,1x oplášť.,RBI 12,5mm (I.NP SDK 04) (dod.+mont.) | m2 | 7.57 | 0 | 0 | 0 | 0
53 | 01 | 342013321R00 | Příčka SDK tl.150 mm,ocel.kce,2x oplášť.,RB 12,5mm (I.NP SDK 1.1) (dod.+mont.) | m2 | 4.43 | 0 | 0 | 0 | 0
54 | 01 | 342012221R00 | Příčka SDK tl.100 mm,ocel.kce,1x oplášť.,RB 12,5mm (I.NP SDK x2 bez TI) (dod.+mont.) | m2 | 13.12 | 0 | 0 | 0 | 0
55 | 01 | 342255024RT1 | Příčky z desek Ytong tl. 100 mm (pod SDK příčky, rozvaděč, schod.u výtahu) (dod.+mont.) | m2 | 9.33 | 0 | 0 | 0 | 0
56 | 01 | 342254511R00 | Příčky z desek pórobetonových tl. 75 mm (obezdívka věnce I.NP, II.NP) (dod.+mont.) | m2 | 33.41 | 0 | 0 | 0 | 0
57 | 01 | 342265122RT6 | Úprava podkroví sádrokarton. na ocel. rošt, šikmá (03-desky protipožár bez izolace 201, 202, 203, 204, 206, 209, 210, 211, 212) (dod.+mont.) | m2 | 56.31 | 0 | 0 | 0 | 0
58 | 01 | 342265122RT8 | Úprava podkroví sádrokarton. na ocel. rošt, šikmá (03-0=2-desky protipožár impegn. 207,208) (dod.+mont.) | m2 | 4.8 | 0 | 0 | 0 | 0
59 | 01 | 342012321RT1 | Příčka SDK tl. 125mm,ocel.kce,1x oplášť.,RB 12,5mm (dod.+mont.) | m2 | 46.9 | 0 | 0 | 0 | 0
60 | 01 | 342013321RT1 | Příčka SDK tl.150 mm,ocel.kce,1x oplášť.,RB 12,5mm (dod.+mont.) | m2 | 17.89 | 0 | 0 | 0 | 0
61 | 01 | 342018622R00 | Příčka SDK tl.225 mm, ocel.kce,1x oplášť.,RB 12,5 (dod.+mont.) | m2 | 3.24 | 0 | 0 | 0 | 0
62 | 01 | 347016122R00 | Předstěna SDK, tl. 90 mm, ocel. kce CW, 1x RF 12,5 mm, bez izol (dod.+mont.) | m2 | 17.96 | 0 | 0 | 0 | 0
| 01 | 41 | Stropy a stropní konstrukce (pro pozemní stavby) |  |  |  | dodávka | montáž | 0 | 11
|  |  |  | mj | mn. | kč/mj | 0 | 0
63 | 01 | 413941125R00 | Osazení válcovaných nosníků ve stropech č.24 a výš (dod.+mont.) | t | 1.89 | 0 | 0 | 0 | 0
64 | 01 | 413941123R00 | Osazení válcovaných nosníků ve stropech č. 14 - 22 - (IPE18,16) (dod.+mont.) | t | 1.62 | 0 | 0 | 0 | 0
65 | 01 | 13487130 | Tyč ocelová HEB 260, S235JR (SN01, SN02) (mont.) | t | 2.04 | 0 | 0 | 0 | 0
66 | 01 | 13482710 | Tyč ocelová IPE 180, S235JR (SN03, SN04, SN05) (mont.) | t | 0.95 | 0 | 0 | 0 | 0
67 | 01 | 13383430 | Tyč ocelová IPE 160, S235JR (SN06. SN07) (mont.) | t | 0.2 | 0 | 0 | 0 | 0
68 | 01 | 13485310 | Tyč ocelová UPE 180, S235JR (SN10) (mont.) | t | 0.06 | 0 | 0 | 0 | 0
69 | 01 | 13386440 | Tyč ocelová UPE 160 střední, S235 (SN08,SN09) (mont.) | t | 0.55 | 0 | 0 | 0 | 0
70 | 01 | 413941021R00 | Svary bet.oceli stropní konstr.nosníků tl.do 10 mm (dod.+mont.) | m | 15.3 | 0 | 0 | 0 | 0
71 | 01 | 411354256R00 | Bednění stropů zabudované z ocelových trapézových plechů pozinkovaných vlna 50 mm tl. 1,0 mm (strop,schodiště) (dod.+mont.) | m2 | 152.38 | 0 | 0 | 0 | 0
72 | 01 | 411321315R00 | Stropy deskové ze železobetonu C 20/25 (strop, schodiště) (dod.+mont.) | m3 | 12.48 | 0 | 0 | 0 | 0
73 | 01 | 411361921RT3 | Výztuž stropů svařovanou sítí (dod.+mont.) | t | 0.35 | 0 | 0 | 0 | 0
74 | 01 | 416091071RT1 | Příplatek za opláštění ostění střešního okna (dod.+mont.) | kus | 14 | 0 | 0 | 0 | 0
75 | 01 | 411351801R00 | Bednění čel stropních desek, zřízení (dod.+mont.) | m | 6.49 | 0 | 0 | 0 | 0
76 | 01 | 411351802R00 | Bednění čel stropních desek, odstranění (dod.+mont.) | m | 6.49 | 0 | 0 | 0 | 0
77 | 01 | 417321315R00 | Ztužující pásy a věnce z betonu železového C 20/25 (dod.+mont.) | m3 | 4.87 | 0 | 0 | 0 | 0
78 | 01 | 415120900VD | Práce čerpadlem na beton -příplatek (mont.) | hod | 8 | 0 |  | 0 | 0
79 | 01 | 417351115R00 | Bednění ztužujících pásů a věnců - zřízení (dod.+mont.) | m2 | 0.75 | 0 | 0 | 0 | 0
80 | 01 | 417351116R00 | Bednění ztužujících pásů a věnců - odstranění (mont.) | m2 | 0.75 | 0 | 0 | 0 | 0
81 | 01 | 417361721R00 | Výztuž ztužujících pásů a věnců z oceli B500B (dříve BSt 500 S) (dod.+mont.) | t | 0.22 | 0 | 0 | 0 | 0
82 | 01 | 416026122R00 | Podhled SDK,ocel.dvouúrov.kříž.rošt, 1x RF 12,5 mm (1-101,102,103,104,110,201) (dod.+mont.) | m2 | 32.4 | 0 | 0 | 0 | 0
83 | 01 | 416026122R00 | Podhled SDK,ocel.dvouúrov.kříž.rošt, 1x RF 12,5 mm (2-201,202,204,205,206,207,208,209,210,211,212) (dod.+mont.) | m2 | 56.04 | 0 | 0 | 0 | 0
84 | 01 | 416026124R00 | Podhled SDK,ocel.dvouúrov.kříž.rošt, 1x RFI 12,5mm (3-105,106) (dod.+mont.) | m2 | 8.87 | 0 | 0 | 0 | 0
85 | 01 | 416026124R00 | Podhled SDK,ocel.dvouúrov.kříž.rošt, 1x RFI 12,5mm (4-207,208) (dod.+mont.) | m2 | 4.22 | 0 | 0 | 0 | 0
86 | 01 | 416093122R00 | Čelo podhledu SDK, v.do 500 mm, 1xCD, 1xRF 12,5 mm (dod.+mont.) | m2 | 17.17 | 0 | 0 | 0 | 0
87 | 01 | 416091081R00 | Příplatek k podhledu sádrokart. za plochu do 2 m2 (101, 104, 110, 202, 205, 209) (mont.) | m2 | 7.22 | 0 |  | 0 | 0
88 | 01 | 416091082R00 | Příplatek k podhledu sádrokart. za plochu do 5 m2 (102,103,206,207,208,211,105,106) (mont.) | m2 | 39.9 | 0 |  | 0 | 0
89 | 01 | 416091083R00 | Příplatek k podhledu sádrokart. za plochu do 10 m2 (10,201,210) (dod.+mont.) | m2 | 19.24 | 0 |  | 0 | 0
90 | 01 | 416061532R00 | Kazeta hrana D1, bez izolace (02-101,102,103,104,107,109,111,112,201,204,205,206,210) (dod.+mont.) | m2 | 75.16 | 0 | 0 | 0 | 0
91 | 01 | 417351111R00 | Bednění ztužujících věnců, obě strany - zřízení (dod.+mont.) | m | 40.4 | 0 | 0 | 0 | 0
92 | 01 | 417351113R00 | Bednění ztužujících věnců, obě strany - odstranění (mont.) | m | 40.4 | 0 |  | 0 | 0
| 01 | 43 | Schodiště |  |  |  | dodávka | montáž | 0 | 12
|  |  |  | mj | mn. | kč/mj | 0 | 0
93 | 01 | 434311115R00 | Stupně dusané na terén, na desku, z betonu C 20/25 (dod.+mont.) | m | 23.4 | 0 | 0 | 0 | 0
94 | 01 | 434351141R00 | Bednění stupňů přímočarých - zřízení (dod.+mont.) | m2 | 10.54 | 0 | 0 | 0 | 0
95 | 01 | 434351142R00 | Bednění stupňů přímočarých - odstranění (mont.) | m2 | 10.54 | 0 |  | 0 | 0
| 01 | 60 | Omítky ze suchých směsí |  |  |  | dodávka | montáž | 0 | 13
|  |  |  | mj | mn. | kč/mj | 0 | 0
96 | 01 | 602023299VD | Stěrka stěn betonová ručně (dekorační stěna schodiště) | m2 | 23.6 | 0 |  | 0 | 0
| 01 | 61 | Úprava povrchů vnitřních |  |  |  | dodávka | montáž | 0 | 14
|  |  |  | mj | mn. | kč/mj | 0 | 0
97 | 01 | 612403399RT2 | Hrubá výplň rýh ve stěnách maltou (dod.+mont.) | m2 | 5.5 | 0 | 0 | 0 | 0
98 | 01 | 612421637R00 | Omítka vnitřní zdiva, MVC, štuková (dod.+mont.) | m2 | 158.3 | 0 | 0 | 0 | 0
99 | 01 | 612421637R00 | Omítka vnitřní zdiva, MVC, štuková (původní zdivo) (dod.+mont.) | m2 | 17 | 0 | 0 | 0 | 0
100 | 01 | 611471413R00 | Úprava stropů aktiv. štukem s přísadou, tl. 2-3 mm (šambrány) (dod.+mont.) | m2 | 26.79 | 0 | 0 | 0 | 0
| 01 | 62 | Úprava povrchů vnějších |  |  |  | dodávka | montáž | 0 | 15
|  |  |  | mj | mn. | kč/mj | 0 | 0
101 | 01 | 622473187RT2 | Příplatek za okenní lištu (APU) - montáž (dod.+mont.) | m | 108.98 | 0 | 0 | 0 | 0
102 | 01 | 620991121R00 | Zakrývání výplní vnějších otvorů z lešení (dod.+mont.) | m2 | 32.61 | 0 | 0 | 0 | 0
103 | 01 | 622481211RT2 | Montáž výztužné sítě(perlinky)do stěrky-vněj.stěny (stěny+M 03 nároží+M04,M05,M07,M 06) (dod.+mont.) | m2 | 171.95 | 0 | 0 | 0 | 0
104 | 01 | 622421143R00 | Omítka vnější stěn, MVC, štuková, složitost 1-2 stěny,zkosení, nové zdivo štítu) (dod.+mont.) | m2 | 163.7 | 0 | 0 | 0 | 0
105 | 01 | 621421144RT2 | Omítka vnější podhledů, MVC,.štuková, slož. 1-2 (dod.+mont.) | m2 | 26.79 | 0 | 0 | 0 | 0
106 | 01 | 622471317RS7 | Nátěr nebo nástřik stěn vnějších, složitost 1 - 2 (+omítky ostění, šambrány, M.02 římsy, stáv.štít) (dod.+mont.) | m2 | 242.4 | 0 | 0 | 0 | 0
107 | 01 | 622711112R00 | Lepení dekorač.fasád.profilu,šambrány (M08, M09,M10,M11) (dod.+mont.) | m | 52.48 | 0 | 0 | 0 | 0
108 | 01 | 622311152RV1 | Zateplovací systém Baumit, ostění, EPS F tl. 20 mm (ostění O 01 zakonč. stěrkou s výztuž. Tkaninou, O.02, O.03) (dod.+mont.) | m2 | 10.31 | 0 | 0 | 0 | 0
109 | 01 | 622471116R00 | Úprava stěn aktivovaným štukem s přísadou (ostění,šambrány M03,04,05,07, M 06) (dod.+mont.) | m2 | 37.1 | 0 | 0 | 0 | 0
| 01 | 63 | Podlahy a podlahové konstrukce |  |  |  | dodávka | montáž | 0 | 16
|  |  |  | mj | mn. | kč/mj | 0 | 0
110 | 01 | 632441045RT2 | Potěr anhydritový, plocha do 500 m2, tl.50 mm (dod.+mont.) | m2 | 151.48 | 0 | 0 | 0 | 0
111 | 01 | 631315621R00 | Mazanina betonová tl. 12 - 24 cm C 20/25 (pro plošinu) (dod.+mont.) | m3 | 0.35 | 0 | 0 | 0 | 0
112 | 01 | 631361921RT4 | Výztuž mazanin svařovanou sítí (dod.+mont.) | t | 0.01 | 0 | 0 | 0 | 0
113 | 01 | 631319175R00 | Příplatek za stržení povrchu mazaniny tl. 24 cm (dod.+mont.) | m3 | 0.35 | 0 | 0 | 0 | 0
114 | 01 | 631319165R00 | Příplatek za konečnou úpravu mazanin tl. 24 cm (dod.+mont.) | m3 | 0.35 | 0 | 0 | 0 | 0
115 | 01 | 631351101R00 | Bednění stěn, rýh a otvorů v podlahách - zřízení (dod.+mont.) | m2 | 0.93 | 0 | 0 | 0 | 0
116 | 01 | 631351102R00 | Bednění stěn, rýh a otvorů v podlahách -odstranění (dod.+mont.) | m2 | 0.93 | 0 |  | 0 | 0
117 | 01 | 632441043RT2 | Potěr anhydritový, plocha do 500 m2, tl.40 mm (dod.+mont.) | m2 | 128.91 | 0 | 0 | 0 | 0
| 01 | 64 | Výplně otvorů |  |  |  | dodávka | montáž | 0 | 17
|  |  |  | mj | mn. | kč/mj | 0 | 0
118 | 01 | 642952110RT2 | Osazení zárubní dveřních dřevěných, pl. do 2,5 m2 obložk. (60/197 vč. dod. zárubně T1.08) (dod.+mont.) | kus | 1 | 0 | 0 | 0 | 0
119 | 01 | 642952110RT3 | Osazení zárubní dveřních dřevěných, pl. do 2,5 m2 (70/197 vč. dod. zárubně T2.01,T2.02) (dod.+mont.) | kus | 2 | 0 | 0 | 0 | 0
120 | 01 | 642952110RT5 | Osazení zárubní dveřních dřevěných, pl. do 2,5 m2 (90/197 vč. dod. zárubně T2.07) (dod.+mont.) | kus | 1 | 0 | 0 | 0 | 0
121 | 01 | 648952421RT3 | Osazení parapetních desek dřevěných š. do 50 cm (vč. dřev. desky š.35 cm) (dod.+mont.) | m | 8.05 | 0 | 0 | 0 | 0
122 | 01 | 641952211R00 | Osazení rámů okenních dřevěných, plocha do 2,5 m2 (dod.+mont.) | kus | 8 | 0 | 0 | 0 | 0
123 | 01 | 641960000R00 | Těsnění spár otvorových prvků PU pěnou (dod.+mont.) | m | 65.04 | 0 | 0 | 0 | 0
| 01 | 65 | Izolace proti vodě |  |  |  | dodávka | montáž | 0 | 18
|  |  |  | mj | mn. | kč/mj | 0 | 0
124 | 01 | 711111001RZ1 | Provedení izolace proti vlhkosti na ploše vodorovné, 1x asfaltovým penetračním nátěrem (dod.+mont.) | m2 | 176.88 | 0 | 0 | 0 | 0
125 | 01 | 711112001RZ1 | Provedení izolace proti vlhkosti na ploše svislé, 1x asfaltovým penetračním nátěr (dod.+mont.) | m2 | 35.69 | 0 | 0 | 0 | 0
126 | 01 | 711141559RY2 | Provedení izolace proti vlhkosti na ploše vodorovné, asfaltovými pásy přitavením (vč. dod těžkého pásu) (dod.+mont.) | m2 | 176.88 | 0 | 0 | 0 | 0
127 | 01 | 711142559RY2 | Provedení izolace proti vlhkosti na ploše svislé, asfaltovými pásy přitavením (vč dod. 1x těžký pás) (dod.+mont.) | m2 | 35.69 | 0 | 0 | 0 | 0
128 | 01 | 711212000RU1 | Penetrace podkladu pod hydroizolační hmoty, včetně dodávky (dod.+mont.) | m2 | 104.6 | 0 | 0 | 0 | 0
129 | 01 | 711212002RT1 | Stěrka hydroizolační, vč. dodávky HI hmoty (dod.+mont.) | m2 | 104.6 | 0 | 0 | 0 | 0
130 | 01 | 711212231R00 | Těsnicí pás do spoje podlaha - stěna FERMACELL (dod.+mont.) | m | 47 | 0 | 0 | 0 | 0
131 | 01 | 711212241R00 | Těsnění prostupů těsnicí manžetou FERMACELL (dod.+mont.) | kus | 11 | 0 | 0 | 0 | 0
132 | 01 | 998711102R00 | Přesun hmot pro izolace proti vodě, výšky do 12 m (mont.) | t | 1.69 | 0 |  | 0 | 0
| 01 | 66 | Izolace tepelné |  |  |  | dodávka | montáž | 0 | 19
|  |  |  | mj | mn. | kč/mj | 0 | 0
133 | 01 | 713121118RU1 | Montáž dilatačního pásku podél stěn (dod.+mont.) | m | 97 | 0 | 0 | 0 | 0
134 | 01 | 713121121RT1 | Montáž tepelné izolace podlah na sucho, dvouvrstvé (dod.+mont.) | m2 | 143.36 | 0 |  | 0 | 0
135 | 01 | 28375768.A | Deska izolační polystyrén samozhášivý EPS 150 (dod.) | m3 | 25.59 | 0 | 0 |  | 0
136 | 01 | 713191100RT9 | Položení separační fólie (dod.+mont.) | m2 | 143.36 | 0 | 0 | 0 | 0
137 | 01 | 713131130R00 | Montáž tepelné izolace stěn vložením do nosné rámové konstrukce (izolace věnce) (dod.+mont.) | m2 | 12.64 | 0 | 0 | 0 | 0
138 | 01 | 28375936 | Deska fasádní polystyrenová EPS 70 F tl. 80 mm (dod.) | m2 | 26.54 | 0 | 0 |  | 0
139 | 01 | 713111221RK5 | Montáž parozábrany, zavěšeného podhledu s přelepením spojů (dod.+mont.) | m2 | 176.69 | 0 | 0 | 0 | 0
140 | 01 | 713181113RT2 | Izolace, stříkaná polyuretan, do střešních konstrukcí (+ boky vikýře) (dod.+mont.) | m3 | 203.81 | 0 | 0 | 0 | 0
141 | 01 | 713131131RT1 | Montáž tepelné izolace stěn lepením (dod.+mont.) | m2 | 16.16 | 0 | 0 | 0 | 0
142 | 01 | 28376308 | Deska polystyrénová fasádní EPS 100 F samozhášivá tl. 120 mm (dod.+mont.) | m2 | 17.78 | 0 | 0 |  | 0
143 | 01 | 713181131RT2 | Izolace , stříkaná polyuretan, do dutin svislých konstrukcí (štít) (dod.+mont.) | m3 | 3.95 | 0 | 0 | 0 | 0
144 | 01 | 713131131RT4 | Montáž tepelné izolace stěn lepením (M03. M04, M05, M06, M07) (dod.+mont.) | m2 | 26.79 | 0 | 0 | 0 | 0
145 | 01 | 28376304 | Deska polystyrénová fasádní EPS 100 F samozhášivá tl. 80 mm (dod.) | m2 | 29.47 | 0 | 0 |  | 0
146 | 01 | 998713102R00 | Přesun hmot pro izolace tepelné, výšky do 12 m | t | 16.34 | 0 |  | 0 | 0
| 01 | 762 | Konstrukce tesařské |  |  |  | dodávka | montáž | 0 | 20
|  |  |  | mj | mn. | kč/mj | 0 | 0
151 | 01 | 762332120RT2 | Montáž vázaných krovů pravidelných do 224 cm2 (KK1 vč.hr.12x16, KK2, KK3, KK4, KU1 (dod.+mont.) | m | 313.4 | 0 | 0 | 0 | 0
152 | 01 | 762332130RT2 | Montáž vázaných krovů pravidelných do 288 cm2 (KV1 vč.hr14x20, KV2, KV3, KV4) (dod.+mont.) | m | 44.6 | 0 | 0 | 0 | 0
153 | 01 | 762332130RT3 | Montáž vázaných krovů pravidelných do 288 cm2 (KV1 vč.hr14x18) (dod.+mont.) | m | 7 | 0 | 0 | 0 | 0
154 | 01 | 762332120RT2 | Montáž vázaných krovů pravidelných do 224 cm2 (KP1 vč.hr.14x14, KP2, KP3, KP4, KS1, KS2, K3) (dod.+mont.) | m | 85.8 | 0 | 0 | 0 | 0
155 | 01 | 762332120R00 | Montáž vázaných krovů pravidelných do 224 cm2 (KKl1 vč. hr.8x18, KKL2, KKL3, KKL4) (dod.+mont.) | m | 518.8 | 0 | 0 | 0 | 0
156 | 01 | 762332120RT2 | Montáž vázaných krovů pravidelných do 224 cm2 (KK1 vč. hr.12x12) (dod.+mont.) | m | 6 | 0 | 0 | 0 | 0
157 | 01 | 762341210RT2 | Montáž bednění střech rovných, prkna hrubá na sraz (vč,vikýře a boků) (dod.+mont.) | m2 | 289.16 | 0 | 0 | 0 | 0
158 | 01 | 762342203RT4 | Montáž laťování střech, vzdálenost latí 22 - 36 cm (vč.latí 6x4) (dod.+mont.) | m2 | 289.16 | 0 | 0 | 0 | 0
159 | 01 | 762342205RT4 | Montáž kontralatí na vruty, s těsnicí pěnou (vč.latí 6x4) (dod.+mont.) | m2 | 289.16 | 0 | 0 | 0 | 0
160 | 01 | 762395000R00 | Spojovací a ochranné prostředky pro střechy (hranoly, bednění, latě) (dod.) | m3 | 25.78 | 0 | 0 |  | 0
161 | 01 | 762822130R00 | Montáž stropnic hraněných pl. do 450 cm2 (St01, St02) (dod.+mont.) | m | 64.6 | 0 | 0 | 0 | 0
162 | 01 | 762895000R00 | Spojovací prostředky pro montáž stropů (dod.) | m3 | 5.23 | 0 | 0 |  | 0
163 | 01 | 60515862 | Hranol konstrukční BSH, SM, 200*250 mm, 4 - 6 m (dod.) | m3 | 3.39 | 0 | 0 |  | 0
164 | 01 | 7628925444VD | Úprava str. trámů kartáčování, moření, voskování, drážky (dod.+mont.) | m | 64.6 | 0 |  | 0 | 0
165 | 01 | 762820667VD | Montáž záklopu stropů z desek aglomer.(půda) (dod.+mont.) | m2 | 89.95 | 0 |  | 0 | 0
166 | 01 | 60726122 | Deska dřevoštěpková OSB 3, EGGER Eurostrand E0 broušená 4PD tl. 22 mm (dod.) | m2 | 94.45 | 0 | 0 |  | 0
167 | 01 | 998762102R00 | Přesun hmot pro tesařské konstrukce, výšky do 12 m | t | 19.81 | 0 |  | 0 | 0
| 01 | 764 | Konstrukce klempířské |  |  |  | dodávka | montáž | 0 | 21
|  |  |  | mj | mn. | kč/mj | 0 | 0
168 | 01 | 764252403R00 | Žlaby Ti Zn plech, podokapní půlkruhové, rš 330 mm (dod.+mont.) | m | 42.15 | 0 | 0 | 0 | 0
169 | 01 | 764252401R00 | Žlaby Ti Zn plech, podokapní půlkruhové, rš 250 mm (vikýř) (dod.+mont.) | m | 3.6 | 0 | 0 | 0 | 0
170 | 01 | 764259615RT3 | Kotlík závěsný TiZn RHEINZINK půlkulatý,330/100 mm (dod.+mont.) | kus | 4 | 0 | 0 | 0 | 0
171 | 01 | 764259611RT3 | Kotlík závěsný TiZn RHEINZINK půlkulatý, 250/80 mm (dod.+mont.) | kus | 2 | 0 | 0 | 0 | 0
172 | 01 | 764211454R00 | Krytina hladká z Ti Zn šablon do 0,5 m2, do 45° (dod.+mont.) | m2 | 289.16 | 0 | 0 | 0 | 0
173 | 01 | 764223430R00 | Oplechování okapů Ti Zn,rš 330 mm (dod.+mont.) | m | 42.01 | 0 | 0 | 0 | 0
174 | 01 | 764223420R00 | Oplechování okapů Ti Zn, rš 250 mm (dod.+mont.) | m | 4.2 | 0 | 0 | 0 | 0
175 | 01 | 764231430R00 | Lemování Ti Zn plechem zdí,rš 330 mm (vikýř, štít k sousedovi) (dod.+mont.) | m | 16.2 | 0 | 0 | 0 | 0
176 | 01 | 764554410RAB | Odpadní trouby z TiZn plechu kruhové (dod.+mont.) | m | 16.4 | 0 | 0 | 0 | 0
177 | 01 | 764291420R00 | Závětrná lišta z Ti Zn plechu, rš 330 mm (dod.+mont.) | m | 24.4 | 0 | 0 | 0 | 0
178 | 01 | 764291410R00 | Závětrná lišta z Ti Zn plechu, rš 250 mm (vikýř) (dod.+mont.) | m | 6.1 | 0 | 0 | 0 | 0
179 | 01 | 764239430R00 | Lemování z Ti Zn komínů, hladká krytina, v ploše (dod.+mont.) | m2 | 1.6 | 0 | 0 | 0 | 0
180 | 01 | 764292451R00 | Úžlabí z Ti Zn plechu, rš 660 mm, klínové těsnění (dod.+mont.) | m | 8.6 | 0 | 0 | 0 | 0
181 | 01 | 764530460RT2 | Oplechování zdí z Ti Zn plechu, rš 750 mm (komín hlava) (dod.+mont.) | m | 1.2 | 0 | 0 | 0 | 0
182 | 01 | 764512440R00 | Oplechování parapetů včetně rohů Ti Zn, rš 270 mm (dod.+mont.) | m | 10.35 | 0 | 0 | 0 | 0
183 | 01 | 998764102R00 | Přesun hmot pro klempířské konstr., výšky do 12 m (dod.+mont.) | t | 2.64 | 0 |  | 0 | 0
| 01 | 765 | Krytina tvrdá |  |  |  | dodávka | montáž | 0 | 22
|  |  |  | mj | mn. | kč/mj | 0 | 0
184 | 01 | 765311723R00 | Větrací mřížka okapní 5000 x 100 mm (dod.+mont.) | m | 46.21 | 0 | 0 | 0 | 0
185 | 01 | 765311732R00 | Mříž sněholamu UNI 300x20 cm, vč. držáků, pozink. (dod.+mont.) | kus | 8 | 0 | 0 | 0 | 0
186 | 01 | 765901122R00 | Fólie podstřešní paropropustná Jutafol D 140 | m2 | 289.16 | 0 | 0 | 0 | 0
187 | 01 | 998765102R00 | Přesun hmot pro krytiny tvrdé, výšky do 12 m | t | 0.15 | 0 |  | 0 | 0
| 01 | 766 | Konstrukce truhlářské |  |  |  | dodávka | montáž | 0 | 23
|  |  |  | mj | mn. | kč/mj | 0 | 0
188 | 01 | 766670011R00 | Montáž obložkové zárubně a křídla dveří (plechové 70/197, 90/197, 80/197) (dod.+mont.) | kus | 16 | 0 | 0 | 0 | 0
189 | 01 | 553308402 | Zárubeň ocelová ZAKO HR 100 DV 700 L/P, h 1970 mm, posuv +/- 7 mm (T1.04, T1.05) (dod.+mont.) | kus | 2 | 0 | 0 |  | 0
190 | 01 | 553308404 | Zárubeň ocelová ZAKO HR 100 DV 900 L/P, h 1970 mm, posuv +/- 7 mm (T1.06, T1.09, T2. 04, T2.06, T1.07,T1.10,T1.11, T2.05, T2.10) (dod.+mont.) | kus | 9 | 0 | 0 |  | 0
191 | 01 | 553308403 | Zárubeň ocelová ZAKO HR 100 DV 800 L/P, h 1970 mm, posuv +/- 7 mm (T1.12, T2.11) (dod.+mont.) | kus | 2 | 0 | 0 |  | 0
192 | 01 | 553308414 | Zárubeň ocelová ZAKO HR 150 DV 900 L/P, h 1970 mm, posuv +/- 7 mm(T2.08, T2.09) (dod.+mont.) | kus | 2 | 0 | 0 |  | 0
193 | 01 | 553308424 | Zárubeň ocelová ZAKO HR 200 DV 900 L/P, h 1970 mm, posuv +/- 7 mm (T2.03) (dod.+mont.) | kus | 1 | 0 | 0 |  | 0
194 | 01 | 766900152VD | Kování dveří klika -koule nerez (dod.+mont.) | sada | 4 | 0 |  | 0 | 0
195 | 01 | 766900148VD | Kování dveří zámek WC (dod.+mont.) | ks | 5 | 0 |  | 0 | 0
196 | 01 | 766900140VD | Kování dveří klika-klika (dod.+mont.) | sada | 3 | 0 |  | 0 | 0
197 | 01 | 766900120VD | D+M vložka FAB+ zámek (dod.+mont.) | ks | 8 | 0 |  | 0 | 0
198 | 01 | 766412112R00 | Obložení stěn nad 1 m2 latěmi SM, š. do 8 cm (OB.01 104,201) (dod.+mont.) | m2 | 24.91 | 0 | 0 | 0 | 0
199 | 01 | 605157105 | Hranolek 3-stranně hoblovaný sušený SM tl. 50 mm, š. 50 mm, délka 4 až 5 m (dod.+mont.) | m3 | 0.71 | 0 | 0 |  | 0
200 | 01 | 766414112R00 | Obložení stěn pl. do 5 m2, panely do 1,5 m2 (OB.02 201, 20, 204, 205) (dod.+mont.) | m2 | 35.09 | 0 | 0 | 0 | 0
201 | 01 | 607215700VD | Deska lamino LDTD 19x1032x2650 mm bílý korpus (dod.+mont.) | m2 | 38.6 | 0 | 0 |  | 0
202 | 01 | 766416113R00 | Obložení stěn nad 5 m2 panely SM, pl. nad 1,5 m2 (OB.06) (dod.+mont.) | m2 | 15.27 | 0 | 0 | 0 | 0
203 | 01 | 60726119.A | Deska dřevoštěpková OSB 3, EGGER Eurostrand E0 broušená 4PD tl. 12 mm (dod.+mont.) | m2 | 16.03 | 0 | 0 |  | 0
204 | 01 | 766410010RAA | Obklad stěn palubkami pero - drážka (OB.07 101, 102) (dod.+mont.) | m2 | 7.47 | 0 | 0 | 0 | 0
205 | 01 | 766624051R00 | Montáž světlovodu, otvor v krytině a v podhledu (dod.+mont.) | kus | 5 | 0 | 0 | 0 | 0
206 | 01 | 611405946 | Světlovod VELUX TLR 0K14 470 x 470 mm, d = 350 mm (dod.+mont.) | kus | 5 | 0 | 0 |  | 0
207 | 01 | 61140596 | Díl prodlužovací ZTR 0K14 1240 mm pro světlovod (dod.+mont.) | kus | 5 | 0 | 0 |  | 0
208 | 01 | 766422343R00 | Obložení podhledů jednod.aglomer.deskami nad 1,5m2 (5-101,102,103,108 SDK na VSŽ plechy) (dod.+mont.) | m2 | 47.59 | 0 | 0 | 0 | 0
209 | 01 | 595920035 | Deska stavební RF (DF), 2600 x 1200 x 12,5 mm (dod.+mont.) | m2 | 52.35 | 0 | 0 |  | 0
210 | 01 | 766420010RAA | Obklad podhledu palubkami pero-drážka (5- 101,102,103,108 palubky, lakování) (dod.+mont.) | m2 | 47.59 | 0 | 0 | 0 | 0
211 | 01 | 766410010RAA | Obklad stěn palubkami pero - drážka (čela podhledů) (dod.+mont.) | m2 | 7.66 | 0 | 0 | 0 | 0
212 | 01 | 766440888VD | Úprava podhledů kartáčování, moření, voskování (dod.+mont.) | m2 | 55.24 | 0 | 0 | 0 | 0
213 | 01 | 766180730VD | Půdní schody JaP LUSSO PP 120x70 (dod.+mont.) |  | 1 | 0 | 0 | 0 | 0
214 | 01 | 766231111R00 | Montáž stahovacích půdních schodů (dod.+mont.) | kus | 1 | 0 | 0 | 0 | 0
215 | 01 | 766624042R00 | Montáž střešních oken rozměr 78/98 - 118 cm (dod.+mont.) | kus | 14 | 0 | 0 | 0 | 0
216 | 01 | 766624047R00 | Montáž zateplovací sady pro střešní okna (dod.+mont.) | kus | 14 | 0 | 0 | 0 | 0
217 | 01 | 766624052R00 | Montáž střešního výlezu rozměr 46/61 cm (dod.+mont.) | kus | 1 | 0 | 0 | 0 | 0
218 | 01 | 766624063R00 | Montáž lamelových žaluzií střešních oken (dod.+mont.) | kus | 10 | 0 | 0 | 0 | 0
219 | 01 | 611405904 | Sada zateplovací Velux BDX 2000 MK04 780 x 980 mm (dod.+mont.) | kus | 14 | 0 | 0 |  | 0
220 | 01 | 6114050055 | Okno střešní VELUX GGU 0066 MK04 780 x 980 mm kyvné bezúdržbové (dod.+mont.) | kus | 14 | 0 | 0 |  | 0
221 | 01 | 611403985 | Ostění prefabrikované PVC Velux LSC 2000 MK04 780 x 980 mm (dod.+mont.) | kus | 14 | 0 | 0 |  | 0
222 | 01 | 611403055 | Sada lemování Velux Energy EDW 2000 MK04, rozměr 780 x 980 mm (dod.+mont.) | kus | 14 | 0 | 0 |  | 0
223 | 01 | 61140572 | Žaluzie lamelová VELUX PAL MK04 Standard (dod.+mont.) | kus | 10 | 0 | 0 |  | 0
224 | 01 | 61140600 | Výlez střešní Velux GVK 0000Z 460 x 610 mm pro neobývaný půdní prostor (dod.+mont.) | kus | 1 | 0 | 0 |  | 0
225 | 01 | 766620999VD | KMG 100K elektrický pohon střešních oken VELUX s dešť. senzorem. D+M (dod.+mont.) | sada | 14 | 0 |  | 0 | 0
226 | 01 | 766668920VD | Oprava dveří- montáž a dod. dveřní madlo (dod.+mont.) | ks | 12 | 0 |  | 0 | 0
227 | 01 | 766620112RA0 | Okno Europrofil, trojsklo, kování, plocha do 2,7 m2 (O.01, O.02) (dod.+mont.) | m2 | 15.01 | 0 | 0 | 0 | 0
228 | 01 | 766630671VD | D+M vstupní portál EUROPROFiL 350x208-270 s vstup. dveřmi 106x200 (O.04) (dod.+mont.) | ks | 1 | 0 |  | 0 | 0
229 | 01 | 766630670VD | D+M vstupní portál EUROPROFIL 200x410 -510 dělený s vchod. dveřmi 900x200 (O.03) (dod.+mont.) | ks | 1 | 0 |  | 0 | 0
230 | 01 | 611601201 | Dveře vnitřní CPL 0,2 KLASIK plné 1-křídlé 600 x 1970 mm (T1.08) (dod.+mont.) | kus | 1 | 0 | 0 |  | 0
231 | 01 | 611601202 | Dveře vnitřní CPL 0,2 KLASIK plné 1-křídlé 700 x 1970 mm (T2.01, T2.02) (dod.+mont.) | kus | 2 | 0 | 0 |  | 0
232 | 01 | 611601204 | Dveře vnitřní CPL 0,2 KLASIK plné 1-křídlé 900 x 1970 mm (T2.07) (dod.+mont.) | kus | 1 | 0 | 0 |  | 0
233 | 01 | 998766202R00 | Přesun hmot pro truhlářské konstr., výšky do 12 m | % | 12410.64 | 0 |  | 0 | 0
| 01 | 767 | Konstrukce doplňkové stavební (zámečnické) |  |  |  | dodávka | montáž | 0 | 24
|  |  |  | mj | mn. | kč/mj | 0 | 0
235 | 01 | 767995107R00 | Výroba a montáž kov. atypických konstr. do 500 kg (schodiště) (dod.+mont.) | kg | 279.74 | 0 | 0 | 0 | 0
236 | 01 | 13485310 | Tyč ocelová UPE 180, S235JR (schodiště) (dod.+mont.) | t | 0.3 | 0 | 0 |  | 0
237 | 01 | 55340781VD | Dveře vnitřní ocelové 70x197 plné, (dod.+mont.) | ks | 2 | 0 | 0 |  | 0
238 | 01 | 55340782VD | Dveře vnitřní ocelové 80x197 plné, bezpečn. Zámek (dod.+mont.) | ks | 2 | 0 | 0 |  | 0
239 | 01 | 55340783VD | Dveře vnitřní ocelové 90x197 plné, bezpečn. Zámek (dod.+mont.) | ks | 12 | 0 | 0 |  | 0
240 | 01 | 767222220R00 | Montáž zábradlí z prof.oceli na oc.konstr.do 40 kg (mont.) | m | 3.6 | 0 | 0 | 0 | 0
241 | 01 | 767160145VD | Madlo trubkové D50 mm nerez (mont.) | m | 6 | 0 |  | 0 | 0
242 | 01 | 767900158VD | Montáž madla trubk. (mont.) | ks | 6 | 0 |  | 0 | 0
243 | 01 | 767220900VD | Zábradlí prosklené bezpeč. sklo, nerez prvky (dle samostatného rozpisu oddílu 09) (mont.) | m | 3.6 | 0 |  | 0 | 0
244 | 01 | 767995101R00 | Výroba a montáž kov. atypických konstr. do 5 kg (úchyt stropních trámů) (dod.+mont.) | kg | 60 | 0 | 0 | 0 | 0
245 | 01 | 13611224 | Plech hladký S235JR 8,00 x 1000 x 2000 mm (dod.+mont.) | t | 0.07 | 0 | 0 |  | 0
246 | 01 | 767995102R00 | Výroba a montáž kov. atypických konstr. do 10 kg (Ks01 úchyt oblouky) (dod.+mont.) | kg | 75 | 0 | 0 | 0 | 0
247 | 01 | 13385385 | Tyč ocelová UE 140, S235JR (dod.) | t | 0.07 | 0 | 0 |  | 0
248 | 01 | 13611228 | Plech hladký S235JR 10,00 x 1000 x 2000 mm (úchyt oblouky) (dod.) | t | 0.03 | 0 | 0 |  | 0
249 | 01 | 767649191R00 | Montáž doplňků dveří, samozavírače hydraulického (dod.+mont.) | kus | 6 | 0 | 0 | 0 | 0
250 | 01 | 54917265 | Zavírač dveří hydraulický K 214 - 14 zlatá bronz (mont.) | kus | 6 | 0 | 0 |  | 0
251 | 01 | 767120888VD | D+M stěna kovová hliník/laminát 340x240 4díl.skládací T1.01 (mont.) | ks | 1 | 0 |  | 0 | 0
252 | 01 | 767120892VD | D+M stěna kovová hliník/laminát 520x240 5 díl. Skládací T1.02 (mont.) | ks | 1 | 0 |  | 0 | 0
253 | 01 | 767120893VD | D+M stěna kovová hliník/laminát 110x240 s dveřmi T1.03 (dod.+mont.) | ks | 1 | 0 |  | 0 | 0
254 | 01 | 767112902VD | Venkovní kovové skříně tep. čerpadel 450x150x50 s 3x dveřmi 150/150, kované s nátěry kov. čerň D+M - dle samostat.popisu oddílu 09 (dod.+mont.) | soub. | 1 | 0 |  | 0 | 0
255 | 01 | 998767202R00 | Přesun hmot pro zámečnické konstr., výšky do 12 m | % | 4372.51 | 0 |  | 0 | 0
| 01 | 771 | Podlahy z dlaždic |  |  |  | dodávka | montáž | 0 | 25
|  |  |  | mj | mn. | kč/mj | 0 | 0
256 | 01 | 771101101R00 | Vysávání podlah prům.vysavačem pro pokládku dlažby (mont.) | m2 | 272.27 | 0 |  | 0 | 0
257 | 01 | 771101210RT1 | Penetrace podkladu pod dlažby (plocha podlahy I.NP, II.NP) (dod.+mont.) | m2 | 272.27 | 0 | 0 | 0 | 0
258 | 01 | 771575119RT2 | Montáž podlah keram.,hladké, tmel, nad 60x60 cm (dod.+mont.) | m2 | 254.92 | 0 | 0 | 0 | 0
259 | 01 | 771577112RS3 | Lišta hliníková podlahová koutová (101, 102, 103, 104, 107, 108, 109, 110, schod., II.NP) (dod.+mont.) | m | 117.65 | 0 | 0 | 0 | 0
260 | 01 | 771578011RT1 | Spára podlaha - stěna, silikonem (dod.+mont.) | m | 61 | 0 | 0 | 0 | 0
261 | 01 | 771579793RT3 | Příplatek za spárovací hmotu - plošně,keram.dlažba (dod.) | m2 | 283.2 | 0 | 0 |  | 0
262 | 01 | 597623142 | Dlaždice dle výběru (typ č.1 600/1200mm,typ.č2 120/1200mm+ povrch stupňů300/1800mm) - nadstandartní dle popisu v oddílu 02 (dod.) | m2 | 279.91 | 0 | 0 |  | 0
263 | 01 | 771577131RT2 | Hrana schodů z nerezového profilu (nadstandartní dle popisu v oddílu 02) (dod.+mont.) | m | 23.4 | 0 | 0 | 0 | 0
264 | 01 | 771275511RT6 | Montáž keram.dlaždic a schodovek na stupnice,TM (dod.+mont.) | m | 22.1 | 0 | 0 | 0 | 0
265 | 01 | 771275521RT6 | Montáž keramických dlaždic na podstupnice, TM (dod.+mont.) | m | 23.4 | 0 | 0 | 0 | 0
266 | 01 | 771249111R00 | Řezání dlaždic tl. 22 mm diamantovým kotoučem (dod.+mont.) | m | 23.4 | 0 | 0 | 0 | 0
267 | 01 | 771101210RT2 | Penetrace podkladu pod dlažby (schodišťové stupnice a podstupnice) (dod.+mont.) | m2 | 10.93 | 0 | 0 | 0 | 0
268 | 01 | 771101111R00 | Vyrovnání podkladů maltou zesuché maltové směsi tloušťky do 10 mm (stupně) (mont.) | m2 | 10.93 | 0 |  | 0 | 0
269 | 01 | 771578011RT1 | Spára podlaha - stěna, silikonem (dod.+mont.) | m | 152.76 | 0 | 0 | 0 | 0
270 | 01 | 771475014R00 | Obklad soklíků keram.rovných, tmel,výška 10 cm (dod.+mont.) | m | 21.7 | 0 | 0 | 0 | 0
271 | 01 | 771479001R00 | Řezání dlaždic keramických pro soklíky (dod.+mont.) | m | 21.7 | 0 | 0 | 0 | 0
272 | 01 | 771579793RT3 | Příplatek za spárovací hmotu - plošně,keram.dlažba (dod.) | m2 | 2.17 | 0 | 0 |  | 0
273 | 01 | 771577974R00 | Ukončovací profil výšky 8 mm (dod.+mont.) | m | 149.6 | 0 | 0 | 0 | 0
274 | 01 | 771575109RT0 | Montáž keramické dlažby, hladké, na tmel, 300 x 300 m (dod.+mont.) | m2 | 17.2 | 0 | 0 | 0 | 0
275 | 01 | 59782220 | Dlaždice 300 x 300 x 8 mm (dod. | m2 | 20.56 | 0 | 0 |  | 0
276 | 01 | 998771102R00 | Přesun hmot pro podlahy z dlaždic, výšky do 12 m | t | 7.98 | 0 |  | 0 | 0
| 01 | 781 | Obklady (keramické) |  |  |  | dodávka | montáž | 0 | 26
|  |  |  | mj | mn. | kč/mj | 0 | 0
277 | 01 | 781101210RT2 | Penetrace podkladu pod obklady OB.03 103, 105, 106, 107, 111, 112, 207, 208, 210 (dod.+mont.) | m2 | 61.98 | 0 | 0 | 0 | 0
278 | 01 | 781111115R00 | Otvor v obkladačce diamant.korunkou prům.do 30 mm (dod.+mont.) | kus | 11 | 0 | 0 | 0 | 0
279 | 01 | 781111116R00 | Otvor v obkladačce diamant.korunkou prům.do 90 mm (dod.+mont.) | kus | 7 | 0 | 0 | 0 | 0
280 | 01 | 781475124RT2 | Obklad vnitřní stěn keramický, do tmele, 60 x 120 cm OB.03 (dod.+mont.) | m2 | 61.98 | 0 | 0 | 0 | 0
281 | 01 | 781101210RT2 | Penetrace podkladu pod obklady OB.04 105, 106, 109, 110, 111, 112, 205, 207, 218 (dod.+mont.) | m2 | 61.93 | 0 | 0 | 0 | 0
282 | 01 | 781475127RV6 | Obklad vnitřní stěn keramický, do tmele, 120 x 120 cm OB.04 (dod.+mont.) | m2 | 61.93 | 0 | 0 | 0 | 0
283 | 01 | 781479705RT3 | Přípl.za spárovací hmotu-plošně,keram.vnitř.obklad (dod.+mont.) | m2 | 123.91 | 0 | 0 | 0 | 0
284 | 01 | 781479711R00 | Příplatek k obkladu stěn keram.,za plochu do 10 m2 (dod.+mont.) | m2 | 21.26 | 0 |  | 0 | 0
285 | 01 | 597623142 | Dlaždice 60x120 dle výběru (typ č.1 600/1200mm) - nadstandartní dle popisu v oddílu 02 (dod.) | m2 | 66.94 | 0 | 0 |  | 0
286 | 01 | 597623141 | Dlaždice 12x120 dle výběru (typ.č2 120/1200mm) - nadstandartní dle popisu v oddílu 02 (dod.) | m2 | 68.12 | 0 | 0 |  | 0
287 | 01 | 781101210RT2 | Penetrace podkladu pod obklady OB.05 108, 202, 203, 209, 211 (dod.+mont.) | m2 | 13.47 | 0 | 0 | 0 | 0
288 | 01 | 781475116RT2 | Provedení keramického obkladu vnitřních stěn do tmele, 300 x 300 mm OB.05 | m2 | 13.47 | 0 | 0 | 0 | 0
289 | 01 | 781479705RT3 | Přípl.za spárovací hmotu-plošně,keram.vnitř.obklad (dod.) | m2 | 13.47 | 0 | 0 |  | 0
290 | 01 | 781479711R00 | Příplatek k obkladu stěn keram.,za plochu do 10 m2 (mont.) | m2 | 13.47 | 0 |  | 0 | 0
291 | 01 | 597813620 | Obkládačka Color 300 x 300 mm šedá mat (dod.+mont.) | m2 | 14.14 | 0 | 0 |  | 0
292 | 01 | 781497132RS5 | Lišta nerezová rohová k obkladům (dod.+mont.) | m | 14.4 | 0 | 0 | 0 | 0
293 | 01 | 998781102R00 | Přesun hmot pro obklady keramické, výšky do 12 m (dod.+mont.) | t | 3.44 | 0 |  | 0 | 0
| 01 | 783 | Nátěry |  |  |  | dodávka | montáž | 0 | 27
|  |  |  | mj | mn. | kč/mj | 0 | 0
294 | 01 | 783782206R00 | Nátěr tesařských konstrukcí Bochemitem QB Hobby 2x - krov,stropní trámy (dod.+mont.) | m2 | 562.91 | 0 | 0 | 0 | 0
295 | 01 | 783126151RT4 | Nátěr syntetický OK plnostěn. "D" dvojnás., Paulín (ocel.dveře, zárubně) (dod.+mont.) | m2 | 43.8 | 0 | 0 | 0 | 0
296 | 01 | 783125730R00 | Nátěr syntetický OK "C" nebo "CC" základní (dod.+mont.) | m2 | 43.8 | 0 | 0 | 0 | 0
297 | 01 | 783626200RX1 | Nátěr lazurovací truhlářských výrobků 2x lakování OB.01 (dod.+mont.) | m2 | 41.1 | 0 | 0 | 0 | 0
298 | 01 | 783851223R00 | Nátěr epoxidový betonových podlah Ekopox 640 (podlaha pod plošinou) (dod.+mont.) | m2 | 2.31 | 0 | 0 | 0 | 0
| 01 | 784 | Malby |  |  |  | dodávka | montáž | 0 | 28
|  |  |  | mj | mn. | kč/mj | 0 | 0
299 | 01 | 784161501R00 | Penetrace podkladu nátěrem 1 x (strop SDK, omítky, stěny SDK) (dod.+mont.) | m2 | 601.3 | 0 | 0 | 0 | 0
300 | 01 | 784165612R00 | Malba , bílá, bez penetrace, 2x (dod.+mont.) | m2 | 601.3 | 0 | 0 | 0 | 0
| 01 | 786 | Čalounické úpravy |  |  |  | dodávka | montáž | 0 | 29
|  |  |  | mj | mn. | kč/mj | 0 | 0
301 | 01 | 786613343R00 | Předokenní roleta,pod omítku, el. pohon, 115x165cm (dod.+mont.) | kus | 7 | 0 | 0 | 0 | 0
302 | 01 | 786690660VD | Polepy vnitř. dveří dle samostat.popisu oddílu 09 (mont.) | soub. | 1 | 0 |  | 0 | 0
| 01 | 94 | Lešení a stavební výtahy |  |  |  | dodávka | montáž | 0 | 30
|  |  |  | mj | mn. | kč/mj | 0 | 0
303 | 01 | 941941041R00 | Montáž lešení leh.řad.s podlahami,š.1,2 m, H 10 m (dod.+mont.) | m2 | 248.92 | 0 | 0 | 0 | 0
304 | 01 | 941941291R00 | Příplatek za každý měsíc použití lešení k pol.1041 (dod.+mont.) | m2 | 497.84 | 0 | 0 | 0 | 0
305 | 01 | 941941841R00 | Demontáž lešení leh.řad.s podlahami,š.1,2 m,H 10 m (mont.) | m2 | 248.92 | 0 |  | 0 | 0
306 | 01 | 944944011R00 | Montáž ochranné sítě z umělých vláken (mont.) | m2 | 248.92 | 0 |  | 0 | 0
307 | 01 | 944944031R00 | Příplatek za každý měsíc použití sítí k pol. 4011 (dod.) | m2 | 497.84 | 0 | 0 |  | 0
308 | 01 | 944944081R00 | Demontáž ochranné sítě z umělých vláken (mont.) | m2 | 248.92 | 0 |  | 0 | 0
| 01 | 95 | Různé dokončovací konstrukce a práce na pozemních stavbách |  |  |  | dodávka | montáž | 0
|  |  |  | mj | mn. | kč/mj | 0 | 0
309 | 01 | 952901111R00 | Vyčištění budov o výšce podlaží do 4 m | m2 | 278.9 | 0 | 0 | 0 | 0
310 | 01 | 953941121R00 | Plechy nárožní ochranné nerez 60/60 | m | 10.5 | 0 | 0 | 0 | 0
311 | 01 | 952120300VD | Zakrývání povrchů dočasně plachtou vč. Odstranění(střecha soused) | m2 | 35 | 0 |  | 0 | 0
| 01 | 97 | Prorážení otvorů a ostatní bourací práce |  |  |  | dodávka | montáž | 0 | 31
|  |  |  | mj | mn. | kč/mj | 0 | 0
312 | 01 | 978013191R00 | Otlučení omítek vnitřních stěn v rozsahu do 100 % | m2 | 52.1 | 0 |  | 0 | 0
| 01 | H01 | Budovy občanské výstavby |  |  |  | dodávka | montáž | 0 | 32
|  |  |  | mj | mn. | kč/mj | 0 | 0
313 | 01 | 998011002R00 | Přesun hmot pro budovy zděné výšky do 12 m | t | 509.56 | 0 |  | 0 | 0
| 01 | M33 | Montáže dopravních zařízení a vah |  |  |  | dodávka | montáž | 0 | 33
|  |  |  | mj | mn. | kč/mj | 0 | 0
315 | 01 | 331260800VD | D+M vertikální zdvižná plošina dle samostat rozpisz oddíl č.09 | ks | 1 | 0 |  | 0 | 0
| 01 | S | Přesuny sutí |  |  |  | dodávka | montáž | 0 | 34
|  |  |  | mj | mn. | kč/mj | 0 | 0
316 | 01 | 979086112R00 | Nakládání nebo překládání suti a vybouraných hmot (bourané omítky,základy) | t | 48.65 | 0 |  | 0 | 0
317 | 01 | 979081111R00 | Odvoz suti a vybour. hmot na skládku do 1 km | t | 48.65 | 0 |  | 0 | 0
318 | 01 | 979081121R00 | Příplatek k odvozu za každý další 1 km (5 km) | t | 194.6 | 0 |  | 0 | 0
319 | 01 | 979999973R00 | Poplatek za uložení, zemina a kamení, (skup.170504) | t | 48.65 | 0 |  | 0 | 0
320 | 01 | 979082111R00 | Vnitrostaveništní doprava suti do 10 m | t | 48.65 | 0 |  | 0 | 0
|  | O2 | D E M O L I C E | [5 empty] | 0
(původní budova)
| O2 | 765 | Krytina tvrdá |  |  |  | dodávka | montáž | 0
|  |  |  | mj | mn. | kč/mj | 0 | 0
321 | 02 | 765920980VD | Příplatek k demontáži AZC -ochr. pomůcky, třídění odpadu (dle poppisu v tech.zprávě B) | sb. | 1 | 0 |  | 0 | 0
| O2 | 98 | Demolice |  |  |  | dodávka | montáž | 0
|  |  |  | mj | mn. | kč/mj | 0 | 0
322 | 02 | 981011312R00 | Demolice budov,zdivo,podíl kce.do 15%,MVC,post.roz | m3 | 972.63 | 0 | 0 | 0 | 0
| O2 | S | Přesuny sutí |  |  |  | dodávka | montáž | 0
|  |  |  | mj | mn. | kč/mj | 0 | 0
323 | 02 | 979086112R00 | Nakládání nebo překládání suti a vybouraných hmot | t | 243.82 | 0 |  | 0 | 0
324 | 02 | 979081111R00 | Odvoz suti a vybour. hmot na skládku do 1 km | t | 243.82 | 0 |  | 0 | 0
325 | 02 | 979081121R00 | Příplatek k odvozu za každý další 1 km (5km) | t | 975.28 | 0 |  | 0 | 0
326 | 02 | 979093111R00 | Uložení suti na skládku bez zhutnění | t | 243.82 | 0 |  | 0 | 0
327 | 02 | 979990107R00 | Poplatek za uložení suti - směs betonu, cihel, dřeva, skupina odpadu 170904 | t | 215.17 | 0 |  | 0 | 0
328 | 02 | 979990201R00 | Poplatek za uložení suti - azbestocementové výrobky, skupina odpadu 170605 | t | 3.86 | 0 |  | 0 | 0
329 | 02 | 979990161R00 | Poplatek za uložení - dřevo, skupina odpadu 170201 | t | 24.21 | 0 |  | 0 | 0
330 | 02 | 979951111R00 | Výkup kovů - železný šrot tl. do 4 mm | t | 0.58 | 0 |  | 0 | 0
|  | O3 | Z P E V N Ě N É P L O C H Y | [5 empty] | 0
(úpravy pozemku města Bystré)
| O3 | 11 | Přípravné a přidružené práce |  |  |  | dodávka | montáž | 0 | 1
|  |  |  | mj | mn. | kč/mj | 0 | 0
331 | 03 | 113106221R00 | Rozebrání dlažeb z drobných kostek v kam. těženém | m2 | 23.91 | 0 |  | 0 | 0
332 | 03 | 113106231R00 | Rozebrání dlažeb ze zámkové dlažby v kamenivu | m2 | 4.2 | 0 |  | 0 | 0
333 | 03 | 113107315R00 | Odstranění podkladu pl. 50 m2,kam.těžené tl.15 cm (okap.chodník | m2 | 21.4 | 0 |  | 0 | 0
334 | 03 | 113107540R00 | Odstranění podkladu pl. 50 m2,kam.drcené tl.40 cm (plochy) | m2 | 23.4 | 0 |  | 0 | 0
335 | 03 | 113202111R00 | Vytrhání obrub obrubníků silničních | m | 7.7 | 0 |  | 0 | 0
| O3 | 12 | Odkopávky a prokopávky |  |  |  | dodávka | montáž | 0 | 2
|  |  |  | mj | mn. | kč/mj | 0 | 0
336 | 03 | 121101101R00 | Sejmutí ornice s přemístěním do 50 m | m3 | 6.6 | 0 |  | 0 | 0
337 | 03 | 122201101R00 | Odkopávky nezapažené v hor. 3 do 100 m3 | m3 | 34 | 0 |  | 0 | 0
338 | 03 | 122201109R00 | Příplatek za lepivost - odkopávky v hor. 3 | m3 | 17 | 0 |  | 0 | 0
| O3 | 16 | Přemístění výkopku |  |  |  | dodávka | montáž | 0 | 3
|  |  |  | mj | mn. | kč/mj | 0 | 0
339 | 03 | 167101101R00 | Nakládání výkopku z hor. 1 ÷ 4 v množství do 100 m3 | m3 | 34 | 0 |  | 0 | 0
340 | 03 | 162701105R00 | Vodorovné přemístění výkopku z hor.1-4 do 10000 m | m3 | 34 | 0 |  | 0 | 0
341 | 03 | 162701109R00 | Příplatek k vod. přemístění hor.1-4 za další 1 km (20km) | m3 | 340 | 0 |  | 0 | 0
| O3 | 18 | Povrchové úpravy terénu |  |  |  | dodávka | montáž | 0 | 4
|  |  |  | mj | mn. | kč/mj | 0 | 0
342 | 03 | 181201102R00 | Úprava pláně v násypech v hor. 1-4, se zhutněním | m2 | 28 | 0 |  | 0 | 0
343 | 03 | 181301102R00 | Rozprostření ornice, rovina, tl. 10-15 cm,do 500m2 | m2 | 37 | 0 |  | 0 | 0
344 | 03 | 180402111R00 | Založení trávníku parkového výsevem v rovině | m2 | 37 | 0 | 0 | 0 | 0
345 | 03 | 00572400 | Směs travní parková I. běžná zátěž PROFI | kg | 2.22 | 0 | 0 |  | 0
| O3 | 56 | Podkladní vrstvy komunikací, letišť a ploch |  |  |  | dodávka | montáž | 0 | 5
|  |  |  | mj | mn. | kč/mj | 0 | 0
346 | 03 | 564261111R00 | Podklad ze štěrkopísku po zhutnění tloušťky 20 cm (T5,T3) | m2 | 21.61 | 0 | 0 | 0 | 0
347 | 03 | 564761111R00 | Podklad z kameniva drceného vel.16-32 mm,tl. 20 cm | m2 | 53.58 | 0 | 0 | 0 | 0
| O3 | 59 | Kryty pozemních komunikací, letišť a ploch dlážděných (předlažby) |  |  |  | dodávka | montáž | 0 | 6
|  |  |  | mj | mn. | kč/mj | 0 | 0
348 | 03 | 591211111R00 | Kladení dlažby drobné kostky,lože z kamen.tl. 5 cm (nová dl.+předláždění) | m2 | 33.01 | 0 | 0 | 0 | 0
349 | 03 | 58380130 | Kostka dlažební žulová štípaná, drobná 100 až 120 mm, třída II | t | 5.1 | 0 | 0 |  | 0
350 | 03 | 596841111RT4 | Kladení dlažby z dlaždic kom.pro pěší do lože z MC | m2 | 9.48 | 0 | 0 | 0 | 0
| O3 | 63 | Podlahy a podlahové konstrukce |  |  |  | dodávka | montáž | 0 | 7
|  |  |  | mj | mn. | kč/mj | 0 | 0
351 | 03 | 639571215R00 | Kačírek pro okapový chodník tl. 150 mm | m2 | 11.6 | 0 | 0 | 0 | 0
352 | 03 | 639571120R00 | Podklad pod okapový chodník ze štěrku tl.200 mm | m2 | 11.6 | 0 | 0 | 0 | 0
353 | 03 | 639571311R00 | Okapový chodník - textilie proti prorůstání 45g/m2 | m2 | 12.8 | 0 | 0 | 0 | 0
| O3 | 91 | Doplňující konstrukce a práce na pozemních komunikacích a zpevněných plochách |  |  |  | dodávka | montáž | 0 | 8
|  |  |  | mj | mn. | kč/mj | 0 | 0
354 | 03 | 916561111RT4 | Osazení záhon.obrubníků do lože z C 12/15 s opěrou (okapový chodník vč.obrubníku 5x25 | m | 29.55 | 0 | 0 | 0 | 0
| O3 | H22 | Komunikace pozemní a letiště |  |  |  | dodávka | montáž | 0 | 9
|  |  |  | mj | mn. | kč/mj | 0 | 0
355 | 03 | 998223011R00 | Přesun hmot, pozemní komunikace, kryt dlážděný | t | 54.77 | 0 |  | 0 | 0
| O3 | S | Přesuny sutí |  |  |  | dodávka | montáž | 0 | 10
|  |  |  | mj | mn. | kč/mj | 0 | 0
356 | 03 | 979082111R00 | Vnitrostaveništní doprava suti do 10 m | t | 30.68 | 0 |  | 0 | 0
357 | 03 | 979081111R00 | Odvoz suti a vybour. hmot na skládku do 1 km | t | 30.68 | 0 |  | 0 | 0
358 | 03 | 979081121R00 | Příplatek k odvozu za každý další 1 km (20km) | t | 582.88 | 0 |  | 0 | 0
359 | 03 | 979999973R00 | Poplatek za uložení, zemina a kamení, (skup.170504) | t | 56.75 | 0 |  | 0 | 0
360 | 03 | 979999973R00 | Poplatek za uložení, zemina a kamení, (skup.170504) | t | 62.9 | 0 |  | 0 | 0

## 03-VYTÁPĚNÍ
P O L O Ž K O V Ý R O Z P O Č E T |  |  | VYTÁPĚNÍ |  |  | O3
Zpracováno dle podkladů dne 16.08.2024 |  |  | Pavel Choutka
C E L K O V Á R E K O N S T R U K C E O B J E K T U č.p.60 B Y S T R É |  |  | celková cena bez dph |  | dph 15% | celková cena s dph
|  |  | 0 |  | 0 | 0
p.č. | číslo | Zkrácený popis | MJ | mn. | Cena/MJ | celkem
| požky | Rozměry |  |  | (Kč) | (Kč)
Díl: | 731 | Kotelny |  |  |  | 0 | 1
1 | 722181234RT9 | Izolace návleková MIRELON PET tl. stěny 20 mm vnitřní průměr 28 mm | m | 28 | 0 | 0
2 | 733113115R00 | Příplatek za zhotovení přípojky DN 25 | kus | 8 | 0 | 0
|  | TČ+Zásobník TV+HVDT:2+2+4 |  | 8 | 0
3 | 733163105R00 | Potrubí z měděných trubek vytápění D 28 x 1,5 mm | m | 28 | 0 | 0
|  | 2*14 |  | 28 | 0
4 | 1963135231 | Trubka měděná chlazení 12 x 1 mm | m | 16 | 0 | 0
5 | 1963135261 | Trubka měděná chlazení 22 x 1 mm | m | 16 | 0 | 0
6 | 733164101RT11 | Montáž potrubí z měděných trubek chlazení D 6-12mm pajením na tvrdo | m | 16 | 0 | 0
7 | 733164104RT11 | Montáž potrubí z měděných trubek chlazení D 22 mm pájením na tvrdo | m | 16 | 0 | 0
8 | TČ | Venkovní splitová jednotka 8 kW (dle výpisu oddíl 04-vytápění čísl. 01) | kpl | 1 | 0 | 0
9 | TČ | Zásobník TV 500 l vč. příslušenství | ks | 1 | 0 | 0
10 | TČ | Vnitřní splitová jednotka hydrobox (dle výpisu oddíl 04-vytápění čísl. 02) | kpl | 1 | 0 | 0
11 | TČ | Konzole tepelného čerpadla | ks | 1 | 0 | 0
12 | TČ | Propojení elektroinstalace zdroje tepla | ks | 1 | 0 | 0
13 | TČ | Montáž tepelného čerpadla, vakuování potrubí | ks | 1 | 0 | 0
14 | TČ | Materiál uchycení a upevnění, režijní materiál | ks | 1 | 0 | 0
15 | 900 T03 | HZS Uvedení spotřebiče do provozu | soub | 1 | 0 | 0
16 | 904 R01 | Hzs-zkousky v ramci montaz.praci Komplexni vyzkouseni | h | 6 | 0 | 0
Díl: | 732 | Strojovny |  |  |  | 0 | 2
17 | 732331513R00 | Nádoby expanzní tlak.s memb.Expanzomat, 25 l | soubor | 1 | 0 | 0
18 | 732339002T00 | Stěnový držák expanzní nádoby 8-25l | soubor | 1 | 0 | 0
19 | 732339003T00 | Servisní ventil expanzní nádoby se zajištěním | soubor | 1 | 0 | 0
20 | 732339102R00 | Montáž nádoby expanzní tlakové 25 l. | soubor | 1 | 0 | 0
21 | 732429111R00 | Montáž čerpadel oběhových spirálních, DN 25 | soubor | 2 | 0 | 0
22 | 426109021 | Oběhové čerpadlo Q=1,5m3/h; p=30 kPa | kus | 2 | 0 | 0
Díl: | 733 | Rozvod potrubí |  |  |  | 0 | 3
23 | 722163105R00 | Potrubí z měděných vodovod. trubek D 28 x 1,5 mm | m | 12 | 0 | 0
24 | 722163106R00 | Potrubí z měděných vodovod. trubek D 35 x 1,5 mm | m | 16 | 0 | 0
25 | 722181234RT9 | Izolace návleková MIRELON PET tl. stěny 20 mm vnitřní průměr 28 mm | m | 12 | 0 | 0
26 | 722181234RU2 | Izolace návleková MIRELON PET tl. stěny 20 mm vnitřní průměr 35 mm | m | 16 | 0 | 0
27 | 722182004R00 | Montáž izol.skruží na potrubí přímé DN 40,sam.spoj | m | 28 | 0 | 0
|  | 12+16 |  | 28 | 0
28 | 722182094R00 | Příplatek za montáž izolačních tvarovek DN 40 | kus | 18 | 0 | 0
29 | 722182200R00 | Výroba izolační tvarovky do DN 40 | kus | 18 | 0 | 0
30 | 733113115R00 | Příplatek za zhotovení přípojky DN 25 | kus | 6 | 0 | 0
31 | 900 T00 | HZS Pomocné práce - sekání, bourání | h | 10 | 0 | 0
32 | 904 R01 | Hzs-zkousky v ramci montaz.praci Komplexni vyzkouseni | h | 8 | 0 | 0
Díl: | 734 | Armatury |  |  |  | 0 | 4
33 | 734209103V1 | Montáž armatur závitových,s 1závitem, G 1/2 včetně ventilu odvzdušňovacího automatického | kus | 4 | 0 | 0
34 | 734209103V1 | Montáž armatur závitových,s 1závitem, G 1/2 včetně ventilu odvzdušňovacího automatického | kus | 4 | 0 | 0
35 | 734209103V2 | Montáž armatur závitových,s 1závitem, G 1/2 včetně kohoutu vypouštěcího | kus | 4 | 0 | 0
36 | 734209103V2 | Montáž armatur závitových,s 1závitem, G 1/2 včetně kohoutu vypouštěcího | kus | 4 | 0 | 0
37 | 734209115V01 | Montáž armatur závitových,se 2závity, G 1 včetně kulového kohoutu | kus | 4 | 0 | 0
38 | 734209115V02 | Montáž armatur závitových,se 2závity, G 1 včetně cyklonového filtru s magnetem | kus | 1 | 0 | 0
39 | 734209116V01 | Montáž armatur závitových,se 2závity, G 5/4 včetně kulového kohoutu | kus | 8 | 0 | 0
40 | 734209116V2 | Montáž armatur závitových,se 2závity, G 5/4 včetně zpětné klapky | kus | 2 | 0 | 0
41 | 734293134R00 | Ventil směš.třícest.+ser, Kvs 8,DN 25 | kus | 2 | 0 | 0
Díl: | 736 | Podlahové vytápění |  |  |  | 0 | 5
42 | 736312141R00 | Systémová izolační deska IVAR.SOLOTOP | m2 | 316.25 | 0 | 0
|  | 275*1,15 |  | 316.25 | 0
43 | 736313001T00 | Okrajový dilatační pás | m | 323.15 | 0 | 0
|  | 281*1,15 |  | 323.15 | 0
44 | 736313002T00 | Fixační příchytka na potrubí | ks | 100 | 0 | 0
45 | 736313134R00 | Potrubí IVAR.ALPEX-TURATEC, D 16 x 2 mm, do desky | m2 | 316.25 | 0 | 0
|  | 275*1,15 |  | 316.25 | 0
46 | 736313912R00 | Ochranná trubka PE IVAR.HK 1620, D 16-20 mm | m | 36 | 0 | 0
47 | 736316348R00 | Sestava roz./sběr.IVAR.CS 553 VP, 9 cest.vč.skříně | kus | 1 | 0 | 0
48 | 736316349R00 | Sestava roz./sběr.IVAR.CS 553 VP,10 cest.vč.skříně | kus | 1 | 0 | 0
49 | 736316912R00 | Šroubení svěrné na ALPEX IVAR.TA 4420 16 x 2 mm | kus | 38 | 0 | 0
50 | 736316923R00 | Kit dvou kulových uzávěrů IVAR FIV.9723 R, DN 32 | kus | 2 | 0 | 0
51 | 736316925R00 | Šroubení s teploměrem IVAR.AC 637 N, DN 32x25 | kus | 4 | 0 | 0
52 | 736316927R00 | Ukončení rozdělovače IVAR.CS 554/1 DN 25 | kus | 4 | 0 | 0
53 | 900 T05 | HZS Vyregulování podlahového vytápění | h | 72 | 0 | 0
54 | 904 R02 | Hzs-zkousky v ramci montaz.praci Topná zkouška | h | 72 | 0 | 0
Díl: | 738 | MaR |  |  |  | 0 | 6
55 | dod | Regulace podlahového vytápění | ks | 18 | 0 | 0
56 | 900 T06 | HZS Montáž a propojení elektro | h | 20 | 0 | 0
57 | 904 R01 | Hzs-zkousky v ramci montaz.praci Komplexni vyzkouseni | h | 10 | 0 | 0
Díl: | 798 | Přípočty, odpočty |  |  |  | 0 | 7
58 | 732349102R00 | Montáž anuloidu II - průtok 8 m3/hod | soubor | 1 | 0 | 0
59 | 734293134R00 | Ventil rozdělovací třícest.+servo. Kv 8,DN 25 | kus | 1 | 0 | 0
60 | dod | Anuloid 4m3/h | ks | 1 | 0 | 0
Díl: | 799 | Ostatní |  |  |  | 0 | 8
61 | Dokumentace | Pomocná dokumentace a dokumentace skutečného provedení | ks | 1 | 0 | 0
132 |  | rozpočtová rezerva pro skryté vady z důvodu rekonsturkce | h | 80 | 0 | 0

## 04-ZTI
P O L O Ž K O V Ý R O Z P O Č E T |  |  | ZTI |  |  | O4
Zpracováno dle podkladů dne 16.08.2024 |  |  | Pavel Choutka
C E L K O V Á R E K O N S T R U K C E O B J E K T U č.p.60 B Y S T R É |  |  | celková cena bez dph |  | dph 15% | celková cena s dph
|  |  | 0 |  | 0 | 0
p.č. | číslo | Zkrácený popis | MJ | mn. | Cena/MJ | celkem
| požky | Rozměry |  |  | (Kč) | (Kč)
Díl: | 713 | Izolace tepelné |  |  |  | 0 | 1
1 | 722181224RT7 | Izolace návleková MIRELON POLAR tl. stěny 20 mm vnitřní průměr 22 mm | m | 207.8 | 0 | 0
2 | 722181224RT8 | Izolace návleková MIRELON POLAR tl. stěny 20 mm vnitřní průměr 25 mm | m | 37.8 | 0 | 0
3 | 722181224RU1 | Izolace návleková MIRELON POLAR tl. stěny 20 mm vnitřní průměr 32 mm | m | 54.6 | 0 | 0
4 | 722181224RV9 | Izolace návleková MIRELON POLAR tl. stěny 20 mm vnitřní průměr 40 mm | m | 5 | 0 | 0
5 | 722182001R00 | Montáž izol.skruží na potrubí přímé DN 25,sam.spoj | m | 201.6 | 0 | 0
6 | 722182004R00 | Montáž izol.skruží na potrubí přímé DN 40,sam.spoj | m | 65.4 | 0 | 0
7 | 998713202R00 | Přesun hmot pro izolace tepelné, výšky do 12 m | % | 492.6992 | 0 | 0
Díl: | 721 | Vnitřní kanalizace |  |  |  | 0 | 2
8 | 721176101R00 | Potrubí HT připojovací D 32 x 1,8 mm | m | 59.4 | 0 | 0
9 | 721176102R00 | Potrubí HT připojovací D 40 x 1,8 mm | m | 7 | 0 | 0
10 | 721176103R00 | Potrubí HT připojovací D 50 x 1,8 mm | m | 29 | 0 | 0
11 | 721176104R00 | Potrubí HT připojovací D 75 x 1,9 mm | m | 2.5 | 0 | 0
12 | 721176105R00 | Potrubí HT připojovací D 110 x 2,7 mm | m | 7.8 | 0 | 0
13 | 721176115R00 | Potrubí HT odpadní svislé D 110 x 2,7 mm | m | 33 | 0 | 0
14 | 721176222R00 | Potrubí KG svodné (ležaté) v zemi D 110 x 3,2 mm | m | 6.5 | 0 | 0
15 | 721176223R00 | Potrubí KG svodné (ležaté) v zemi D 125 x 3,2 mm | m | 56.52 | 0 | 0
16 | 721194104R00 | Vyvedení odpadních výpustek D 40 x 1,8 | kus | 8 | 0 | 0
17 | 721194105R00 | Vyvedení odpadních výpustek D 50 x 1,8 | kus | 7 | 0 | 0
18 | 721194109R00 | Vyvedení odpadních výpustek D 110 x 2,3 | kus | 20 | 0 | 0
19 | 721273200R00 | Souprava ventilační střešní HL | kus | 3 | 0 | 0
20 | 721290111R00 | Zkouška těsnosti kanalizace vodou DN 125 | m | 53.5 | 0 | 0
21 | 721290123R00 | Zkouška těsnosti kanalizace kouřem DN 300 | m | 79.3 | 0 | 0
22 | dod | Zemní práce pro svodné potrubí | m | 53 | 0 | 0
23 | dod | Zápachová uzávěrka suchá (klima) | kpl | 13 | 0 | 0
24 | 998721202R00 | Přesun hmot pro vnitřní kanalizaci, výšky do 12 m | % | 1459.1327 | 0 | 0
25 | 900 RT2 | HZS Práce v tarifní třídě 5 | h | 10 | 0 | 0
26 | 900 T00 | HZS Pomocné práce - sekání, bourání | h | 20 | 0 | 0
Díl: | 7212 | Kanalizační přípojka |  |  |  | 0 | 3
27 | 900 T06 | Montáž a propojení elektro | kpl | 1 | 0 | 0
28 | Wilo | Přečerpávací stanice Wilo-DrainLift SANI-S.11M/1 | kpl | 1 | 0 | 0
29 | Wilo | Wilo Control EC-L1 | kpl | 1 | 0 | 0
30 | dod | Napojení na stávající kanalizační přípojku | kpl | 1 | 0 | 0
31 | dod | Zemní práce pro šachtu | kpl | 1 | 0 | 0
32 | dod | Montáž a propojení přečerpávací stanice | kpl | 1 | 0 | 0
33 | dod | Kanalizační šoupě DN 80 | ks | 1 | 0 | 0
34 | dod | Kanalizační šoupě plast DN150 | ks | 1 | 0 | 0
35 | dod | Plastová kanalizační šachta pro přečerpávací jednotku | kpl | 1 | 0 | 0
36 | subdodávka | Pročištění stávající kanalizační přípojky | kpl | 1 | 0 | 0
Díl: | 722 | Vnitřní vodovod |  |  |  | 0 | 4
37 | 722172611R00 | Potrubí z PPR Instaplast, studená, D 20x2,8 mm | m | 70.2 | 0 | 0
38 | 722172612R00 | Potrubí z PPR Instaplast, studená, D 25x3,5 mm | m | 15 | 0 | 0
39 | 722172613R00 | Potrubí z PPR Instaplast, studená, D 32x4,4 mm | m | 42 | 0 | 0
40 | 722172614R00 | Potrubí z PPR Instaplast, studená, D 40x5,5 mm | m | 4.8 | 0 | 0
41 | 722172631R00 | Potrubí z PPR Instaplast, teplá, D 20x3,4 mm | m | 137.64 | 0 | 0
42 | 722172632R00 | Potrubí z PPR Instaplast, teplá, D 25x4,2 mm | m | 22.8 | 0 | 0
43 | 722172633R00 | Potrubí z PPR Instaplast, teplá, D 32x5,4 mm | m | 12.6 | 0 | 0
44 | 722190222R00 | Přípojky vodovodní pro pevné připojení DN 20 | soubor | 1 | 0 | 0
45 | 722190224R00 | Přípojky vodovodní pro pevné připojení DN 32 | soubor | 2 | 0 | 0
46 | 722190225R00 | Přípojky vodovodní pro pevné připojení DN 40 | soubor | 1 | 0 | 0
47 | 722190401R00 | Vyvedení a upevnění výpustek DN 15 | kus | 32 | 0 | 0
48 | 722190403R00 | Vyvedení a upevnění výpustek DN 25 | kus | 2 | 0 | 0
49 | 722280106R00 | Tlaková zkouška vodovodního potrubí DN 32 | m | 300.2 | 0 | 0
50 | 722280107R00 | Tlaková zkouška vodovodního potrubí DN 40 | m | 5 | 0 | 0
51 | 722290234R00 | Proplach a dezinfekce vodovod.potrubí DN 80 | m | 305 | 0 | 0
52 | 998722202R00 | Přesun hmot pro vnitřní vodovod, výšky do 12 m | % | 979.0666 | 0 | 0
53 | 900 T00 | HZS Pomocné práce - sekání, bourání | h | 20 | 0 | 0
Díl: | 7221 | Vodovodní přípojka |  |  |  | 0 | 5
54 | dod | Rekonstrukce vodovodní přípojky | m | 10 | 0 | 0
Díl: | 724 | Strojní vybavení |  |  |  | 0 | 6
55 | 722235112R00 | Kohout vod.kul.,vnitř.-vnitř.z.IVAR PERFECTA DN 20 | kus | 2 | 0 | 0
56 | 722235114R00 | Kohout vod.kul.,vnitř.-vnitř.z.IVAR PERFECTA DN 32 | kus | 1 | 0 | 0
57 | 722235522R00 | Filtr,vod.vnitřní-vnitřní z.IVAR FIV.08412 DN 20 | kus | 1 | 0 | 0
58 | 722235642R00 | Klapka vod.zpětná vodorovná CLAPET FIV.08406 DN 20 | kus | 1 | 0 | 0
59 | 722238334R00 | Ventil vod.uzav.přímý,s vypouš.Slovarm K-125T DN32 | kus | 1 | 0 | 0
60 | 722238335R00 | Ventil vod.uzav.přímý,s vypouš.Slovarm K-125T DN40 | kus | 3 | 0 | 0
61 | 722238614R00 | Ventil vod.zpět,2xvnitř.závit Slovarm K-1039 DN 32 | kus | 1 | 0 | 0
62 | 722254221RT2 | Hydrantový systém D25, box prosklený průměr 25/30, stálotvará hadice | kus | 2 | 0 | 0
63 | 722268614R00 | Sestava BRUSE s ventily Qn 6 DN 32-32 | kus | 1 | 0 | 0
64 | 734209103V2 | Montáž armatur závitových,s 1závitem, G 1/2 včetně kohoutu vypouštěcího | kus | 1 | 0 | 0
65 | 734253117R00 | Ventil pojistný IVAR.PV 1234 DN 20 FF x 6,0 bar | kus | 1 | 0 | 0
66 | dod | Tlaková expanzní nádoba 8l/10 Bar | kpl | 1 | 0 | 0
67 | dod | Vyvažovací ventil cirkulace DN25 Kv 0,23 | ks | 2 | 0 | 0
68 | dod | Cirkulační čerpadlo TV (Q=1,5m3/h; p=1m v.s. včetně příslušenství | ks | 1 | 0 | 0
69 | dod | Flowjet k expanzní nádobě | ks | 1 | 0 | 0
70 | 998724202R00 | Přesun hmot pro strojní vybavení, výšky do 12 m | % | 399.14 | 0 | 0
Díl: | 725 | Zařizovací předměty |  |  |  | 0 | 7
71 | 725119306R00 | Montáž klozetu závěsného | soubor | 5 | 0 | 0
72 | 725119401R00 | Montáž předstěnových systémů pro zazdění | soubor | 5 | 0 | 0
73 | 725129201R00 | Montáž pisoárového záchodku bez nádrže | soubor | 2 | 0 | 0
74 | 725219401R00 | Montáž umyvadel na šrouby do zdiva | soubor | 6 | 0 | 0
75 | 725299101R00 | Montáž koupelnových doplňků - mýdelníků, držáků ap | soubor | 11 | 0 | 0
76 | 725329101R00 | Montáž dřezů dvojitých | soubor | 3 | 0 | 0
77 | 725814101R00 | Ventil rohový s filtrem IVAR.KING DN 15 x DN 10 | soubor | 18 | 0 | 0
78 | 725819401R00 | Montáž ventilu rohového s trubičkou G 1/2 | soubor | 18 | 0 | 0
79 | 725829201R00 | Montáž baterie umyv.a dřezové nástěnné chromové | kus | 1 | 0 | 0
80 | 725829301R00 | Montáž baterie umyv.a dřezové stojánkové | kus | 9 | 0 | 0
81 | 725849200R00 | Montáž baterií sprchových, nastavitelná výška | kus | 2 | 0 | 0
82 | 725849302R00 | Montáž držáku sprchy | kus | 2 | 0 | 0
83 | 725859102R00 | Montáž ventilu odpadního do D 50 mm | kus | 10 | 0 | 0
84 | 726211111R00 | Modul-umyvadlo Kombifix | soubor | 4 | 0 | 0
85 | 726211312R00 | Modul-umyvadlo Duofix, ZTP, h 82/98 cm | soubor | 2 | 0 | 0
86 | 726211323R00 | Modul-WC Duofix, nastavitelný, h 112 cm | soubor | 3 | 0 | 0
87 | 726211331R00 | Modul-WC Duofix, UP320, ZTP, h 112 cm | soubor | 2 | 0 | 0
88 | 726211341R00 | Modul-pisoár Duofix Universal, h 112-130 cm | soubor | 2 | 0 | 0
89 | 1 | Umývadlo s lemem 60x46,5 | ks | 2 | 0 | 0
90 | 10 | Sprchový set s flexibilním držákem | ks | 2 | 0 | 0
91 | 11 | pisoár s radarovým spalchovačem | kpl | 1 | 0 | 0
92 | 12 | Umývadlo na desku 39,5x39,5 | ks | 1 | 0 | 0
93 | 13 | WC závěsné | kpl | 1 | 0 | 0
94 | 14 | Sedátko zpomalovací WC | ks | 1 | 0 | 0
95 | 15 | Skříňka závěsná 170x32x25 | ks | 1 | 0 | 0
96 | 16 | Klik-klak pro umývadlo | kpl | 2 | 0 | 0
97 | 17 | Klik-klak peo umývadlo bez přepadu | ks | 1 | 0 | 0
98 | 18 | Sifon válcový chrom | ks | 3 | 0 | 0
99 | 19 | Baterie chrom stojánková umývadlová bez výpusti | kpl | 3 | 0 | 0
100 | 2 | WC stojací s krytým upevněním | ks | 2 | 0 | 0
101 | 20 | Umývadlo s lemem 60x46,5 | kpl | 2 | 0 | 0
102 | 21 | WC stojací s krytým upevněním | kpl | 2 | 0 | 0
103 | 22 | Sedátko WC | ks | 2 | 0 | 0
104 | 23 | Kotvení WC | kpl | 2 | 0 | 0
105 | 24 | Madlo k WC pevné 81 cms drž. toal. pap. | kpl | 2 | 0 | 0
106 | 25 | Madlo k WC sklopné 81 cm | kpl | 2 | 0 | 0
107 | 26 | Kotevní deska ke sklpnému madlo | kpl | 2 | 0 | 0
108 | 27 | Klik-klak umývadla s přepadem | ks | 2 | 0 | 0
109 | 28 | Sifon válcový | kpl | 2 | 0 | 0
110 | 29 | baterie chrom stojánková bez výpusti | kpl | 2 | 0 | 0
111 | 3 | Sedátko WC | ks | 2 | 0 | 0
112 | 30 | Pisoár radar spalch vč. zdroje | kpl | 1 | 0 | 0
113 | 31 | Výlevka závěsná s mřížkou | kpl | 1 | 0 | 0
114 | 32 | Nástěnná baterie k výlevce | kpl | 1 | 0 | 0
115 | 33 | Rohové umývátko 41,5x41,5 | kpl | 1 | 0 | 0
116 | 34 | Klik-klak s přepadem | kpl | 1 | 0 | 0
117 | 35 | Sifon válcový chrom | ks | 1 | 0 | 0
118 | 36 | Baterie chrom stojánková bez výpusti | kpl | 1 | 0 | 0
119 | 37 | Odtokový žlab š. 95 cm vč. roštu | kpl | 1 | 0 | 0
120 | 4 | kotvení k WC | ks | 2 | 0 | 0
121 | 5 | Madlo k WC pevné 81 cm | ks | 2 | 0 | 0
122 | 6 | madlo k WC sklopné 81 cm | kpl | 2 | 0 | 0
123 | 7 | kotevní deska ke sklopnému madlo | kpl | 2 | 0 | 0
124 | 725249102R001 | Montáž sprchových mís a vaniček, žlabů | soubor | 3 | 0 | 0
125 | 725339101R001 | Montáž výlevky, bez nádrže a armatur | kus | 1 | 0 | 0
126 | 8 | Odtokový žlab š. 95 cm vřčetně oboustarnného roštu | kpl | 2 | 0 | 0
127 | 9 | baterie nástěnná sprchová | ks | 2 | 0 | 0
128 | dod | Doprava, uskladnění a přesun zařizovacích předmětů | % | 0.1 | 0 | 0
129 | 998725202R00 | Přesun hmot pro zařizovací předměty, výšky do 12 m | % | 3249.516 | 0 | 0
130 | 904 R01 | Hzs-zkousky v ramci montaz.praci Komplexni vyzkouseni | h | 10 | 0 | 0
Díl: | 799 | Ostatní |  |  |  | 0 | 8
131 | Dokumentace | Pomocná dokumentace a dokumentace skutečného provedení | ks | 1 | 0 | 0
132 |  | rozpočtová rezerva pro skryté vady z důvodu rekonsturkce | h | 100 | 0 | 0

## 05-ELEKTROINSTALACE
P O L O Ž K O V Ý R O Z P O Č E T |  |  |  |  | ELEKTROINSTALACE |  |  |  | O5
Zpracováno dle podkladů dne 16.08.2024 |  |  |  |  | Jan Lelek
C E L K O V Á R E K O N S T R U K C E O B J E K T U č.p.60 B Y S T R É |  |  |  |  | celková cena bez dph |  | dph 21% |  | celková cena s dph
[5 empty] | 0 |  | 0 |  | 0
p.č. | číslo | Zkrácený popis | mj | množství | cena /mj | celkem | dodávka |  | montáž
| požky | Rozměry |  |  |  |  | cena/mj | celkem | cena/ mj | celkem
Díl: | 97 | Prorážení otvorů |  |  |  | 0 |  | 0 |  | 0
1 | 974031121R00 | Vysekání rýh ve zdi cihelné 3 x 3 cm | m | 60 | 0 | 0 | 0 | 0 | 0 | 0
2 | 974031124R00 | Vysekání rýh ve zdi cihelné 3 x 15 cm | m | 8 | 0 | 0 | 0 | 0 | 0 | 0
3 | 971035521R00 | Vybourání otv. zeď cihel. pl. 1 m2, tl. 10 cm, MC, pro rozvaděč | m2 | 2 | 0 | 0 | 0 | 0 | 0 | 0
4 | 974054208R00 | Vyvrtání kapsy pro krabici do pr.80 mm, cihla plná | kus | 40 | 0 | 0 | 0 | 0 | 0 | 0
5 | 974054608R00 | Vyvrtání otvoru pro krabici do pr.80 mm,sádrokart., za jeden modul krabice (2,3,4,..) | kus | 65 | 0 | 0 | 0 | 0 | 0 | 0
Díl: | M21 | Elektromontáže |  |  |  | 0 |  | 0 |  | 0
6 | 210810001R00 | Kabel PRAFLADUR-O 2 X 1,5 P60- R pro, total stop, vč. dodávky kabelu | m | 156 | 0 | 0 | 0 | 0 | 0 | 0
7 | 210810005RT1 | Kabel CYKY-m 750 V 3C x 1,5 mm2 volně uložený, včetně dodávky kabelu | m | 700 | 0 | 0 | 0 | 0 | 0 | 0
8 | 210810006RT1 | Kabel CYKY-m 750 V 3 x 2,5 mm2 volně uložený, včetně dodávky kabelu | m | 900 | 0 | 0 | 0 | 0 | 0 | 0
9 | 210810005RT1 | Kabel CYKY-m 750 V 3A x 1,5 mm2 volně uložený, včetně dodávky kabelu | m | 200 | 0 | 0 | 0 | 0 | 0 | 0
10 | 210810015RT1 | Kabel CYKY-m 750 V 5 x 1,5 mm2 volně uložený, včetně dodávky kabelu | m | 30 | 0 | 0 | 0 | 0 | 0 | 0
11 | 210810016RT1 | Kabel CYKY-m 750 V 5 x 2,5 mm2 volně uložený, včetně dodávky kabelu | m | 55 | 0 | 0 | 0 | 0 | 0 | 0
12 | 210810017RT1 | Kabel CYKY-m 750 V 5 žil,4 až 25 mm2,volně uložený, včetně dodávky kabelu 5x4 mm2 | m | 38 | 0 | 0 | 0 | 0 | 0 | 0
13 | 210810017RT2 | Kabel CYKY-m 750 V 5 žil,4 až 25 mm2,volně uložený, včetně dodávky kabelu 5x6 mm2 | m | 8 | 0 | 0 | 0 | 0 | 0 | 0
14 | 210810014RT3 | Kabel CYKY-m 750 V 4 žíly,16-25 mm2, volně uložený, včetně dodávky kabelu 4x25 mm2 | m | 30 | 0 | 0 | 0 | 0 | 0 | 0
15 | 210802013RT1 | Šňůra CYH 2 x 0,75 mm2 pevně uložená, včetně dodávky šňůry | m | 200 | 0 | 0 | 0 | 0 | 0 | 0
16 | 210802109RT1 | Šňůra CMSM 3 x 1,50 mm2 volně uložená, včetně dodávky šňůry | m | 100 | 0 | 0 | 0 | 0 | 0 | 0
17 | 210802110RT1 | Šňůra CMSM 3 x 2,50 mm2 volně uložená, včetně dodávky šňůry | m | 100 | 0 | 0 | 0 | 0 | 0 | 0
18 | 210802120RT1 | Šňůra CMSM 5 x 2,50 mm2 volně uložená, včetně dodávky šňůry | m | 10 | 0 | 0 | 0 | 0 | 0 | 0
19 | 3412652212R | Kabel koaxiální Belden H125 Cu, PVC 7 mm včetně dodávky kabelu | m | 45 | 0 | 0 | 0 | 0 | 0 | 0
20 | 210010301RT1 | Krabice přístrojová KP, bez zapojení, kruhová, včetně dodávky KP 68/2 | kus | 40 | 0 | 0 | 0 | 0 | 0 | 0
21 | 210010326RT2 | Krabice do dutých stěn, bez zapojení, kruhová 2M | kus | 30 | 0 | 0 | 0 | 0 | 0 | 0
22 | 81 | krabice instalační univerzáln 2M | kus | 30 | 0 | 0 | 0 | 0 | 0 | 0
23 | 210010326RT1 | Krabice do dutých stěn, bez zapojení, kruhová 6M | kus | 10 | 0 | 0 | 0 | 0 | 0 | 0
24 | 82 | krabice instalační univerzální 6M | kus | 10 | 0 | 0 | 0 | 0 | 0 | 0
25 | 210010322RT1 | Krabice rozvodná KR 97, se zapojením, kruhová, včetně dodávky KR 97/5 s víčkem | kus | 10 | 0 | 0 | 0 | 0 | 0 | 0
26 | 210190002R00 | Montáž celoplechových rozvodnic do váhy 50 kg | kus | 3 | 0 | 0 | 0 | 0 | 0 | 0
27 | 2 | oceloplechový rozvaděč 120mod zapuštěný | kus | 1 | 0 | 0 | 0 | 0 | 0 | 0
28 | 15 | oceloplechový rozvaděč 198mod zapuštěný | kus | 1 | 0 | 0 | 0 | 0 | 0 | 0
29 | 33 | elektroměrový rozvaděč 2tarif, IP 44, total stop, s přípravou pro druhý elektroměr topný tarif | ks | 1 | 0 | 0 | 0 | 0 | 0 | 0
30 | 210100001R00 | Ukončení vodičů v rozvaděči + zapojení do 2,5 mm2 | kus | 450 | 0 | 0 | 0 | 0 | 0 | 0
31 | 210100002R00 | Ukončení vodičů v rozvaděči + zapojení do 6 mm2 | kus | 36 | 0 | 0 | 0 | 0 | 0 | 0
32 | 210100004R00 | Ukončení vodičů v rozvaděči + zapojení do 25 mm2 | kus | 8 | 0 | 0 | 0 | 0 | 0 | 0
33 | 210160682R00 | Montáž elektroměru dvoutarifního | kus | 2 | 0 | 0 | 0 | 0 | 0 | 0
34 | 12 | elektroměr 0-100A dvojtarifní ,4,5M,mid bus | kus | 2 | 0 | 0 | 0 | 0 | 0 | 0
35 | 210201511R00 | Svítidlo LED bytové stropní/nástěnné přisazené, , vč. nouzového, a kompletace svítidla | kus | 102 | 0 | 0 | 0 | 0 | 0 | 0
36 | 42 | 1.NP - Svítidlo B, svit.Led 24W/4000K/prům.280x55mm/2350lm CCT | kus | 4 | 0 | 0 | 0 | 0 | 0 | 0
37 | 43 | 1.NP - lineární svit bílé hliníkové roz., 50x60x575 zavěšené UGR 19/4000k/18W/CRI >80-65° | kus | 6 | 0 | 0 | 0 | 0 | 0 | 0
38 | 44 | 1.NP - Svítidlo I, svit.Led 30W/4000K/prům.330x55mm/2950lm CCT | kus | 7 | 0 | 0 | 0 | 0 | 0 | 0
39 | 210110062RT2 | 1.NP - Infrapasivní spínač osvětlení, včetně dodávky stropního interiérového čidla | kus | 6 | 0 | 0 | 0 | 0 | 0 | 0
40 | 210160011R00 | 1.NP - Spínač časový, včetně zapojení a dodávky, pro doběh ventilace | kus | 6 | 0 | 0 | 0 | 0 | 0 | 0
41 | 45 | 1.NP - P3 nouzové svítidlo 100lm1Wnástěnné/zavěsná, šxvxd 119x49x270 IP42/3H | kus | 6 | 0 | 0 | 0 | 0 | 0 | 0
42 | 46 | 1.NP - P3 difuzen kuželový, šxvxd 119x117x270 vč.piktogramu | kus | 6 | 0 | 0 | 0 | 0 | 0 | 0
43 | 47 | 1.NP - P1, panikové svit 3W/300lm/6000K/IP54/3h open arena | kus | 2 | 0 | 0 | 0 | 0 | 0 | 0
44 | 48 | 1.NP - P1, panikové svit 3W/300lm/6000K/IP54/3h open corrido | kus | 5 | 0 | 0 | 0 | 0 | 0 | 0
45 | 210201519RU4 | Páska LED, ve výšce nad 1,5 m, v liště, vč. montáže lišty | m | 100 | 0 | 0 | 0 | 0 | 0 | 0
46 | 36 | 1.NP - svítidlo K, led pásek 24V-24W-2300lm-240led/m | m | 83 | 0 | 0 | 0 | 0 | 0 | 0
47 | 37 | 1.NP - svítidlo K, profil led š x v x d 35mm x 8mm x 700mm | m | 83 | 0 | 0 | 0 | 0 | 0 | 0
48 | 38 | 1.NP - svítidlo K - koncovka led profilu | ks | 168 | 0 | 0 | 0 | 0 | 0 | 0
49 | zdroj 24V-240W | 1.NP - svítidlo K - zdroj 24V-240W na din lištu | ks | 8 | 0 | 0 | 0 | 0 | 0 | 0
50 | 39 | krycí sklo jemně pískované 3mmx100mmx750mmmm, 1.NP - svítidlo K | ks | 83 | 0 | 0 | 0 | 0 | 0 | 0
51 | 40 | 1.NP - svítidlo K - AL plech 30x300mm tl.1,5mm | ks | 83 | 0 | 0 | 0 | 0 | 0 | 0
52 | 41 | montážní materiál (samořezné šroubky,wago svorky, Inline spojovací páčková,kabeláž 2x0,5 | ks | 83 | 0 | 0 | 0 | 0 | 0 | 0
53 | 210 20-1519.RU3 | Páska LED, ve výšce do 1,5 m,v liště, vč. montáže lišty | m | 22 | 0 | 0 | 0 | 0 | 0 | 0
54 | 49 | 2.NP - sv. nad prac. plochou vč. opal. difuzoru, led pásek 12V-9,6W 1080lm-120led/m | m | 22 | 0 | 0 | 0 | 0 | 0 | 0
55 | 50 | 2.NP - sv. nad prac. plochou, stříbrný, profil led vestavný š x v x d 22mm x12mmx1000mm | m | 22 | 0 | 0 | 0 | 0 | 0 | 0
56 | 51 | 2.NP - sv. nad prac. plochou, koncovka led profilu | m | 12 | 0 | 0 | 0 | 0 | 0 | 0
57 | 52 | 2.NP - sv. nad prac. plochou, zdroj 12V-150W montáž do nábytku | kus | 3 | 0 | 0 | 0 | 0 | 0 | 0
58 | 53 | 2.NP - svítidlo C,lin. svit bílé AL,50x60x575, 3.fáz vestavná UGR 19/4000k/18W/CRI >80-65° | kus | 15 | 0 | 0 | 0 | 0 | 0 | 0
59 | 54 | 2.NP - svítidlo C, lišta napájecí 3.fáz vestavná bílá 3m | ks | 4 | 0 | 0 | 0 | 0 | 0 | 0
60 | 55 | 2.NP - svítidlo C, napaječ 3.fáz lišty + kryt + koncovka | kus | 2 | 0 | 0 | 0 | 0 | 0 | 0
61 | 56 | 2.NP - svítidlo C, spojka 3.fáz. Lišty | kus | 4 | 0 | 0 | 0 | 0 | 0 | 0
62 | 57 | 2.NP - svítidlo C, montážní konzole vestavné lišty | ks | 14 | 0 | 0 | 0 | 0 | 0 | 0
63 | 58 | 2.NP - svítidlo B, svit.Led 30W/4000K/prům.330x55mm/2950lm CCT | kus | 6 | 0 | 0 | 0 | 0 | 0 | 0
64 | 59 | 2.NP - svítidlo H, svit.Led 18W/4000K/prům.240x55mm/1750lm CCT | kus | 6 | 0 | 0 | 0 | 0 | 0 | 0
65 | 60 | 2.NP - svítidlo D, svit.Led 24W/4000K/prům.330x55mm/2350lm CCT | kus | 3 | 0 | 0 | 0 | 0 | 0 | 0
66 | 61 | 2.NP - svítidlo E, led pásek 24V-24W-2300lm-240led/m | m | 17 | 0 | 0 | 0 | 0 | 0 | 0
67 | 62 | 2.NP - svítidlo E, profil led š x v x d 35mm x 8mm x 700mm | ks | 17 | 0 | 0 | 0 | 0 | 0 | 0
68 | 63 | 2.NP - svítidlo E, koncovka led profilu | ks | 12 | 0 | 0 | 0 | 0 | 0 | 0
69 | 91 | 2.NP - svítidlo E, zdroj 24V-240W na din lištu | kus | 1 | 0 | 0 | 0 | 0 | 0 | 0
70 | 92 | 2.NP - svítidlo F, lineár. svit bílé Al. 50x60x575, zavěšené UGR 19/4000k/18W/CRI >80-65° | kus | 2 | 0 | 0 | 0 | 0 | 0 | 0
71 | 93 | 2.NP - svit.LED kulaté 330x50 2250lm 4000k | kus | 9 | 0 | 0 | 0 | 0 | 0 | 0
72 | 94 | 2.NP - místnost 212, 1450x90x93 mm, svit.LED IP54 PC mat+PC difuzer 7170lm/4000K/54W | kus | 1 | 0 | 0 | 0 | 0 | 0 | 0
73 | 95 | 2.NP - P1, , panikové svit 3W/300lm/6000K/IP54/3h open arena | kus | 6 | 0 | 0 | 0 | 0 | 0 | 0
74 | 96 | 2.NP - P2, vestavné/přisazené/závěsné+piktogram, nouzové osvětlení 2W/ 60lm/3W/3H/267x174x34mm | kus | 4 | 0 | 0 | 0 | 0 | 0 | 0
75 | 97 | 2.NP - P3, šxvxd 119x49x270 IP42/3H, nouzové svítidlo 100lm1Wnástěnné/zavěsná | kus | 5 | 0 | 0 | 0 | 0 | 0 | 0
76 | 98 | 2.NP - P3, difuzen kuželový, šxvxd 119x117x270 vč.piktogramu | kus | 5 | 0 | 0 | 0 | 0 | 0 | 0
77 | 99 | 3.NP - půda, svit.plast 330x51mm 2950lm/4000k | kus | 5 | 0 | 0 | 0 | 0 | 0 | 0
78 | 100 | Venkovní osvětlení, nástěnné černé 5W dekorační 3000K | ks | 10 | 0 | 0 | 0 | 0 | 0 | 0
79 | 210220101RU2 | Vodiče svodové FeZn D do 10,Al 10,Cu 8 +podpěry, včetně dodávky drátu AlMgSi T/4 8 mm | m | 160 | 0 | 0 | 0 | 0 | 0 | 0
80 | 210220002RT2 | Vedení uzemňovací na povrchu FeZn D 10 mm, včetně drátu FeZn 10 mm | m | 28 | 0 | 0 | 0 | 0 | 0 | 0
81 | 210220021RT1 | Vedení uzemňovací v zemi FeZn do 120 mm2 vč.svorek, včetně pásku FeZn 30 x 4 mm | m | 70 | 0 | 0 | 0 | 0 | 0 | 0
82 | 210220010R00 | Nátěr zemnicího pásku do 120 mm2 | m | 3 | 0 | 0 | 0 | 0 | 0 | 0
83 | 210220431R00 | Tvarování montážního dílu jímače, ochr.trubky,úhel | kus | 12 | 0 | 0 | 0 | 0 | 0 | 0
84 | 210220201R00 | Tyč jímací s upev. na stř.hřeben do 3 m dl.tyče, vč. dodávky tyče a upevnění | kus | 3 | 0 | 0 | 0 | 0 | 0 | 0
85 | 210220301RT1 | Svorka hromosvodová do 2 šroubů /SS, SZ, SO/, včetně dodávky svorky SO | kus | 5 | 0 | 0 | 0 | 0 | 0 | 0
86 | 210220391R00 | Vodivé spojení ochranné trubky s vodičem, oboustr. | kus | 1 | 0 | 0 | 0 | 0 | 0 | 0
87 | 210220301RT2 | Svorka hromosvodová do 2 šroubů /SS, SZ, SO/, včetně dodávky svorky SS | kus | 75 | 0 | 0 | 0 | 0 | 0 | 0
88 | 210220301RT3 | Svorka hromosvodová do 2 šroubů /SS, SZ, SO/, včetně dodávky svorky SZ | kus | 7 | 0 | 0 | 0 | 0 | 0 | 0
89 | 210220302RT1 | Svorka hromosvodová nad 2 šrouby /ST, SJ, SR, atd/, včetně dodávky svorky SR 2b Fe pro pásek 30x4 mm | kus | 8 | 0 | 0 | 0 | 0 | 0 | 0
90 | 210220302RT2 | Svorka hromosvodová nad 2 šrouby /ST, SJ, SR, atd/, včetně dodávky svorky SR 3a Fe | kus | 14 | 0 | 0 | 0 | 0 | 0 | 0
91 | 210220372RT1 | Úhelník ochranný nebo trubka s držáky do zdiva, včetně ochran.úhelníku + 2 držáky do zdi | kus | 6 | 0 | 0 | 0 | 0 | 0 | 0
92 | 210220401RT1 | Označení svodu štítky, smaltované, umělá hmota, včetně dodávky štítku | kus | 6 | 0 | 0 | 0 | 0 | 0 | 0
93 | 210220321R00 | Svorka na potrubí Bernard, včetně Cu pásku | kus | 3 | 0 | 0 | 0 | 0 | 0 | 0
Díl: | M22 | Montáž sdělovací a zabezp.tech |  |  |  | 0 |  | 0 |  | 0
94 | 222280501R00 | UTP,FTP,SEKU,SYKY do 7 mm vně.prům.volně ve žlabu | m | 260 | 0 | 0 | 0 | 0 | 0 | 0
95 | 20 | FTP Cat.6 | m | 260 | 0 | 0 | 0 | 0 | 0 | 0
96 | 222290402RT2 | Zásuvkový modul HDMI, včetně dodávky QD 45x22,5 HDMI | kus | 2 | 0 | 0 | 0 | 0 | 0 | 0
97 | 80 | zásuvka HDMI 1M hliník | kus | 2 | 0 | 0 | 0 | 0 | 0 | 0
98 | 222730001R00 | Účastnická zásuvka TV+R+SAT koncová | kus | 4 | 0 | 0 | 0 | 0 | 0 | 0
99 | 79 | zásuvka TV 1M hliník | kus | 4 | 0 | 0 | 0 | 0 | 0 | 0
100 | 371-202013R | Montáž zásuvka datová RJ45 | kus | 15 | 0 | 0 | 0 | 0 | 0 | 0
101 | 78 | poč zas kat 6 1M hliník | ks | 15 | 0 | 0 | 0 | 0 | 0 | 0
102 | 222731101R00 | Vnitřní kamera na připravené úchytné body | kus | 8 | 0 | 0 | 0 | 0 | 0 | 0
103 | 21 | Kamera vnitřní 2.8mm MPix DS-2CD1323G2-I | ks | 8 | 0 | 0 | 0 | 0 | 0 | 0
104 | 222731261R00 | IP videorekordér do 8 kanálů montáž | kus | 1 | 0 | 0 | 0 | 0 | 0 | 0
105 | 22 | Záznamové zařízení NVR vč. 2xHDD 2T, 8CH, 12 Mpx, 2xHDD, 80Mb/160Mb, H.265+, VCA, 4K, | ks | 1 | 0 | 0 | 0 | 0 | 0 | 0
106 | 222731501R00 | Instalace SW, konfigurace a uvedení do provozu | hod | 5 | 0 | 0 | 0 | 0 | 0 | 0
107 | 222731601R00 | Monitor do 19" do racku | kus | 1 | 0 | 0 | 0 | 0 | 0 | 0
108 | 23 | Monitor 17 palců | ks | 1 | 0 | 0 | 0 | 0 | 0 | 0
109 | 220711102R00 | Montáž poplachové ústředny 16 smyček, kat.II | kus | 1 | 0 | 0 | 0 | 0 | 0 | 0
110 | 24 | Dodávka ústředny, vč.krytu, baterie GSM, LAN, , až 120 bezdrátových a až 230 sběrnicových periferi | ks | 1 | 0 | 0 | 0 | 0 | 0 | 0
111 | 220711111R00 | Montáž klávesnice s LCD displejem | kus | 1 | 0 | 0 | 0 | 0 | 0 | 0
112 | 25 | sběr. dotyková klávesnice s RFID čtečkou | ks | 1 | 0 | 0 | 0 | 0 | 0 | 0
113 | 220711301R00 | Montáž detektoru | kus | 6 | 0 | 0 | 0 | 0 | 0 | 0
114 | 26 | sběrnicový PIR + rozbití skla | ks | 6 | 0 | 0 | 0 | 0 | 0 | 0
115 | 220711308R00 | Montáž magnetického spínače - dveřní, okenní | kus | 1 | 0 | 0 | 0 | 0 | 0 | 0
116 | 27 | sběrnicový magnet mini | ks | 1 | 0 | 0 | 0 | 0 | 0 | 0
117 | 220711401R00 | Montáž poplachové sirény vnitřní | kus | 1 | 0 | 0 | 0 | 0 | 0 | 0
118 | 28 | sběrnicová siréna vnitřní zálohovaná | ks | 1 | 0 | 0 | 0 | 0 | 0 | 0
119 | 220711402R00 | Montáž poplachové sirény vnější | kus | 1 | 0 | 0 | 0 | 0 | 0 | 0
120 | 29 | sběrnicová siréna bílá venkovní s červ. blikačem | kus | 1 | 0 | 0 | 0 | 0 | 0 | 0
121 | 220711503R00 | Montáž kabelu do 10x22 - v trubce | kus | 120 | 0 | 0 | 0 | 0 | 0 | 0
122 | 32 | drát, 300m, 2 x 0,2mm2, 2 x 0,5mm2 | kus | 1 | 0 | 0 | 0 | 0 | 0 | 0
123 | 220711601R00 | Programování | h | 3 | 0 | 0 | 0 | 0 | 0 | 0
124 | 30 | obousměrný dálkový ovladač – 2 tlačítka | ks | 5 | 0 | 0 | 0 | 0 | 0 | 0
125 | 31 | ip černý plast, EM 125 kHz protokol JA-100 | ks | 30 | 0 | 0 | 0 | 0 | 0 | 0
126 | 220711603R00 | Vypracování projektu EZS | h | 10 | 0 | 0 | 0 | 0 | 0 | 0
127 | 220711604R00 | Provozní kniha EZS - zavedení | kus | 1 | 0 | 0 | 0 | 0 | 0 | 0
128 | 220711605R00 | Zkušební provoz - uvedení do provozu | h | 5 | 0 | 0 | 0 | 0 | 0 | 0
129 | 220711606R00 | Montáž bezdotykové čtečky s výstupem na dv. zámek | kus | 1 | 0 | 0 | 0 | 0 | 0 | 0
130 | 34 | Montážní material | soubor | 1 | 0 | 0 | 0 | 0 | 0 | 0
131 | 35 | Nezměřitelné položky | hod | 15 | 0 | 0 | 0 | 0 | 0 | 0
Díl: | M65 | Elektroinstalace |  |  |  | 0 |  | 0 |  | 0
132 | 650010162R00 | Montáž elektroinstalačního kanálu šířky do 120 mm | m | 42.5 | 0 | 0 | 0 | 0 | 0 | 0
133 | 64 | hlinikový parapetní žlab 150x50 dvojkomorový | m | 38 | 0 | 0 | 0 | 0 | 0 | 0
134 | 65 | kryt hlin.parapetního žlabu 150x50/65mm/ | m | 36 | 0 | 0 | 0 | 0 | 0 | 0
135 | 67 | přepážka dělící hlin.parapetního žlabu | m | 38 | 0 | 0 | 0 | 0 | 0 | 0
136 | 68 | koncový díl hlin.parapetního žlabu | kus | 22 | 0 | 0 | 0 | 0 | 0 | 0
137 | 83 | plastový parapetní žlab 2.kom 150x50 | kus | 3 | 0 | 0 | 0 | 0 | 0 | 0
138 | 84 | oddělovací přepážka 65 pro parapet.žlab 2m | m | 6 | 0 | 0 | 0 | 0 | 0 | 0
139 | 85 | kryt parapetního žlabu 150x50 | m | 6 | 0 | 0 | 0 | 0 | 0 | 0
140 | 86 | montážní deska pro zás.8M pro parapetní žlab 150x5 | kus | 2 | 0 | 0 | 0 | 0 | 0 | 0
141 | 69 | montážní rámeček pro hlin parapetní žlab 2modul | ks | 2 | 0 | 0 | 0 | 0 | 0 | 0
142 | 70 | montážní rámeček pro hlin parapetní žlab 4modul | kus | 14 | 0 | 0 | 0 | 0 | 0 | 0
143 | 71 | montážní rámeček pro hlin parapetní žlab 8modul | kus | 23 | 0 | 0 | 0 | 0 | 0 | 0
144 | 650011111R00 | Montáž žlabu kabelového drátěného šířky do 150 mm, vč. žlabu 150x50+ zavěšení do stropu | m | 16 | 0 | 0 | 0 | 0 | 0 | 0
145 | 650010632RT2 | Montáž trubky ohebné plastové D 20 mm, ulož. volně, včetně dodávky Monoflex 1420 | m | 150 | 0 | 0 | 0 | 0 | 0 | 0
146 | 650020621R00 | Montáž příchytky kabelové svazkové 3 x 24 - 37 mm | kus | 23 | 0 | 0 | 0 | 0 | 0 | 0
147 | 650020623R00 | Montáž příchytky kabelové svazkové 3 x 40 - 50 mm | kus | 34 | 0 | 0 | 0 | 0 | 0 | 0
148 | 650051311R00 | Montáž spínače zapuštěného, řaz. 1 | kus | 12 | 0 | 0 | 0 | 0 | 0 | 0
149 | 74 | Tlačítko 1M spínací | kus | 12 | 0 | 0 | 0 | 0 | 0 | 0
150 | 650051341R00 | Montáž spínače zapuštěného, řaz. 6 | kus | 36 | 0 | 0 | 0 | 0 | 0 | 0
151 | 75 | vyp 1M č.6 hliník | kus | 20 | 0 | 0 | 0 | 0 | 0 | 0
152 | 76 | vyp 2M č.6 hliník | kus | 16 | 0 | 0 | 0 | 0 | 0 | 0
153 | 650052715R00 | Montáž zásuvky zapuštěné 45x45 mm 2P+PE | kus | 149 | 0 | 0 | 0 | 0 | 0 | 0
154 | 77 | zás 2M hliník 45x45 | kus | 149 | 0 | 0 | 0 | 0 | 0 | 0
155 | 87 | rámeček hliník 1.nás (2M) pro montáž do zdiva | kus | 30 | 0 | 0 | 0 | 0 | 0 | 0
156 | 88 | rámeček hliník 3.nás (6M) pro montáž do zdiva | kus | 10 | 0 | 0 | 0 | 0 | 0 | 0
157 | 89 | montážní deska pro montáž do zdiva 1.nás | kus | 30 | 0 | 0 | 0 | 0 | 0 | 0
158 | 90 | montážní deska pro montáž do zdiva 3.nás | kus | 10 | 0 | 0 | 0 | 0 | 0 | 0
159 | 650063212R00 | Montáž svodiče přepětí typ 3 do krabice | kus | 12 | 0 | 0 | 0 | 0 | 0 | 0
160 | 72 | svodič třídy D svodič přepětí splňující ČSN EN 616 | kus | 12 | 0 | 0 | 0 | 0 | 0 | 0
161 | 650052462R00 | Montáž ovladače tlačít. vestav. komplet 2 tlačítka | kus | 13 | 0 | 0 | 0 | 0 | 0 | 0
162 | 73 | spínač žaluziový pro montáž do hlin.parapetního žl, 2M pro přímé ovládání hliník | kus | 13 | 0 | 0 | 0 | 0 | 0 | 0
163 | 115 | vypínač TOTAL STOP zapuštěný pod omítku , vč. krycího skla a montáže | kus | 1 | 0 | 0 | 0 | 0 | 0 | 0
164 | 650061611R00 | Montáž jističe modulárního jednopólového do 25 A | kus | 33 | 0 | 0 | 0 | 0 | 0 | 0
165 | 3 | jistič 10kA chrakteristika 16B/1 | ks | 28 | 0 | 0 | 0 | 0 | 0 | 0
166 | 4 | jistič 10kA chrakteristika 13B/1 | kus | 2 | 0 | 0 | 0 | 0 | 0 | 0
167 | 17 | jistič 10kA chrakteristika 10B/1 | ks | 2 | 0 | 0 | 0 | 0 | 0 | 0
168 | 18 | jistič 10kA chrakteristika 25B/1 | kus | 1 | 0 | 0 | 0 | 0 | 0 | 0
169 | 650061641R00 | Montáž jističe modulárního třípólového do 25 A | kus | 9 | 0 | 0 | 0 | 0 | 0 | 0
170 | 5 | jistič 10kA chrakteristika 16B/3 | kus | 1 | 0 | 0 | 0 | 0 | 0 | 0
171 | 6 | jistič 10kA chrakteristika 13B/3 | kus | 3 | 0 | 0 | 0 | 0 | 0 | 0
172 | 16 | jistič 10kA chrakteristika 32B/3 | kus | 1 | 0 | 0 | 0 | 0 | 0 | 0
173 | 7 | jistič 10kA chrakteristika 13C/3 | kus | 4 | 0 | 0 | 0 | 0 | 0 | 0
174 | 650062641R00 | Montáž odpínače 3P do 25 A, včetně dodávky vypínače | kus | 2 | 0 | 0 | 0 | 0 | 0 | 0
175 | 66 | Vypínač 3fázovy 25A do rozvaděče | kus | 2 | 0 | 0 | 0 | 0 | 0 | 0
176 | 650063131R00 | Montáž svodiče blesk. proudů typ 1, 4pól do 50 kA | kus | 2 | 0 | 0 | 0 | 0 | 0 | 0
177 | 1 | svodič přepětí varistorový 3M TN-S typ 1+2 | kus | 2 | 0 | 0 | 0 | 0 | 0 | 0
178 | 650063611R00 | Montáž chrániče proudového dvoupólového do 25 A | kus | 7 | 0 | 0 | 0 | 0 | 0 | 0
179 | 9 | Chránič 10kA 25/2/0,03 A | kus | 7 | 0 | 0 | 0 | 0 | 0 | 0
180 | 650063631R00 | Montáž chrániče proudového čtyřpólového do 25 A | kus | 4 | 0 | 0 | 0 | 0 | 0 | 0
181 | 8 | Chránič 10kA 25/4/0,03 A | kus | 4 | 0 | 0 | 0 | 0 | 0 | 0
182 | 10 | Montáž kombi chrániče | kus | 16 | 0 | 0 | 0 | 0 | 0 | 0
183 | 358891530R | Chránič kombi PFL7-16/1N/B/003, proudový s nadproud.ochranou | kus | 7 | 0 | 0 | 0 | 0 | 0 | 0
184 | 19 | Chránič kombi 10/1N/B/003, proudový s nadprou | kus | 9 | 0 | 0 | 0 | 0 | 0 | 0
185 | 650034652R00 | Montáž štítku označovacího - lepený | kus | 65 | 0 | 0 | 0 | 0 | 0 | 0
186 | 650041112R00 | Montáž svorkovnice ekvipotenciální, včetně dodávky svorky | kus | 1 | 0 | 0 | 0 | 0 | 0 | 0
187 | 650041119R00 | Montáž svorkovnice stoupačkové | kus | 100 | 0 | 0 | 0 | 0 | 0 | 0
188 | 13 | svorky rozbočovací O-25 5polové na din lištu | kus | 100 | 0 | 0 | 0 | 0 | 0 | 0
189 | 650071633R00 | Montáž relé impulzního | kus | 14 | 0 | 0 | 0 | 0 | 0 | 0
190 | 11 | impulzní relé 230V 1 spínací kontakt | kus | 14 | 0 | 0 | 0 | 0 | 0 | 0
191 | 14 | pomocný materiál(vodiče/dutinky/pásky) | soubor | 1 | 0 | 0 | 0 | 0 | 0 | 0
192 | 101 | Vypracování dokumentace k rozvaděčům, vč. štítků | hod | 8 | 0 | 0 | 0 | 0 | 0 | 0
193 | 102 | Projektor | kus | 1 | 0 | 0 | 0 | 0 | 0 | 0
194 | 103 | držák projektoru do 12,5 kg | kus | 1 | 0 | 0 | 0 | 0 | 0 | 0
195 | 104 | kabeláž HDMI, optický fiber High Speed with Ether. 4K@60Hz kabel | kus | 1 | 0 | 0 | 0 | 0 | 0 | 0
196 | 105 | promítací plátno /pozorovací úhel 160st, motorové uhl.příčka135 pal 16:9 | kus | 1 | 0 | 0 | 0 | 0 | 0 | 0
197 | 106 | Televize 43" vč. držáku | kus | 1 | 0 | 0 | 0 | 0 | 0 | 0
198 | 107 | Televize 55", včetně držáku | kus | 1 | 0 | 0 | 0 | 0 | 0 | 0
199 | 114 | 19" Rack skříň | kus | 1 | 0 | 0 | 0 | 0 | 0 | 0
200 | 108 | HDMI kabel 6m | kus | 2 | 0 | 0 | 0 | 0 | 0 | 0
201 | 109 | Demontáže stávajícího zařízení | hod | 15 | 0 | 0 | 0 | 0 | 0 | 0
202 | 110 | Koordinace postupu prací s ost. profesemi | hod | 15 | 0 | 0 | 0 | 0 | 0 | 0
203 | 111 | Revize hromosvod 6 svodů | hod | 6 | 0 | 0 | 0 | 0 | 0 | 0
204 | 112 | Revize elektroinstalace | hod | 15 | 0 | 0 | 0 | 0 | 0 | 0
205 | 113 | Spolupráce s revizním technikem | hod | 10 | 0 | 0 | 0 | 0 | 0 | 0

## 06-VZT
P O L O Ž K O V Ý R O Z P O Č E T |  |  |  | VZT |  |  |  | O9
zpracováno dle podkladu |  |  |  | ing.Kadlec
CELKOVÁ REKONSTRUKCE OBJEKTI č.p.60 BYSTRÉ - sociální služby |  |  |  | celková cena bez dph |  | dph 21% |  | celková cena s dph
|  |  |  | 0 |  | 0 |  | 0
Č | Obj. | Zkrácený popis | mj | mn. | Dodávka |  | Montáž |  | konečná cena
|  | Rozměry |  |  | cena/ mj | celková cena | cena/ mj | celková cena
| 01 | VĚTRÁNÍ SOCIÁLNÍCH ZAŘÍZENÍ | [6 empty] | 0
|  | (přízemí 1.05, 1.07, 1.11, 1.12, poschodí 2.07, 2.08) |  |  |  | 0 |  | 0 |  | 1
1 |  | Potrubní ventilátor pr.100, výkon 80 m3/hod, Pexter 100 Pa,opatřený hlukovou izolací, doběhové čidlo chodu | ks | 2 | 0 | 0 | 20% | 0 | 0
2 |  | Potrubní ventilátor pr.125, výkon 150-200 m3/hod, Pexter 100 Pa,opatřený hlukovou izolací, doběhové čidlo chodu | ks | 4 | 0 | 0 | 20% | 0 | 0
3 |  | Pružná manžeta (objímka) pr.125 | ks | 8 | 0 | 0 | 25% | 0 | 0
4 |  | Zpětná klapka těsná pr.125 | ks | 4 | 0 | 0 | 25% | 0 | 0
5 |  | Pružná manžeta (objímka) pr.100 | ks | 4 | 0 | 0 | 25% | 0 | 0
6 |  | Zpětná klapka těsná pr.100 | ks | 2 | 0 | 0 | 25% | 0 | 0
7 |  | Vyústka (ventil) pr.100, nátrubek, s regulací průtoku, kovové provedení, barva RAL bílá | ks | 1 | 0 | 0 | 25% | 0 | 0
8 |  | Vyústka (ventil) pr.125-150, nátrubek, s regulací průtoku, kovové provedení, barva RAL bílá | ks | 8 | 0 | 0 | 25% | 0 | 0
9 |  | Spiro potrubí včetně tvarovek pr. 150-160 (včetně průchodek) | bm | 1 | 0 | 0 | 25% | 0 | 0
10 |  | Spiro potrubí včetně tvarovek pr. 125 (včetně průchodek) | bm | 20 | 0 | 0 | 25% | 0 | 0
11 |  | Spiro potrubí včetně tvarovek pr. 100 (včetně průchodek) | bm | 4 | 0 | 0 | 25% | 0 | 0
12 |  | Flexo potrubí s akustickým útlumem, izolované, ztužující pružina pr. 102 | m | 2 | 0 | 0 | 25% | 0 | 0
13 |  | Flexo potrubí s akustickým útlumem, izolované, ztužující pružina pr. 127-160 | m | 15 | 0 | 0 | 25% | 0 | 0
14 |  | Tepelná izolace kaučuková samolepící tl. 20 mm (izolace stoupaček, vzt 3.np) | m2 | 15 | 0 | 0 | 25% | 0 | 0
15 |  | Utěsnění, izolování, oplechování obvodovou stěnou/prostup nad střechu | ks | 6 | 0 | 0 | 25% | 0 | 0
16 |  | Žaluzie na fasádě 125x125, síto, nátrubek, barva RAL | ks | 1 | 0 | 0 | 25% | 0 | 0
17 |  | Žaluzie na fasádě 160x160, síto, nátrubek, barva RAL | ks | 1 | 0 | 0 | 25% | 0 | 0
| O2 | VĚTRÁNÍ TECHNICKÝCH PROSTOR |  |  |  | dodávka |  | montáž | 0
|  | (přízemí 1.07, poschodí 2.09, 2.12) |  |  |  | 0 |  | 0 |  | 2
18 |  | Potrubní ventilátor pr.125, výkon 150-200 m3/hod, Pexter 100 Pa,opatřený hlukovou izolací, doběhové čidlo chodu | ks | 3 | 0 | 0 | 20% | 0 | 0
19 |  | Pružná manžeta (objímka) pr.125 | ks | 8 | 0 | 0 | 25% | 0 | 0
20 |  | Zpětná klapka těsná pr.125 | ks | 4 | 0 | 0 | 25% | 0 | 0
21 |  | Vyústka (ventil) pr.125-150, nátrubek, s regulací průtoku, kovové provedení, barva RAL bílá | ks | 3 | 0 | 0 | 25% | 0 | 0
22 |  | Spiro potrubí včetně tvarovek pr. 125 (včetně průchodek) | bm | 15 | 0 | 0 | 25% | 0 | 0
23 |  | Flexo potrubí s akustickým útlumem, izolované, ztužující pružina pr. 127-160 | m | 10 | 0 | 0 | 25% | 0 | 0
24 |  | Tepelná izolace kaučuková samolepící tl. 20 mm (izolace stoupaček, vzt 3.np) | m2 | 12 | 0 | 0 | 25% | 0 | 0
25 |  | Utěsnění, izolování, oplechování obvodovou stěnou/prostup nad střechu | ks | 2 | 0 | 0 | 25% | 0 | 0
| O3 | VĚTRÁNÍ POBYTOVÝCH PROSTOR S REKUPERACÍ |  |  |  | dodávka |  | montáž | 0
|  | (přízemí 1.02, 103, 1.04, 1.09 poschodí 2.01, 2.04,2.05,2.06,2.10,2.11,2.12) |  |  |  | 0 |  | 0 |  | 3
26 |  | VZT jednotka s rekuperací výkon 1000 m3/hod odvod, 1000 m3/hod přívod vzduchu, technické parametry viz. výkresová dokumentace a ZT | ses. | 1 | 0 | 0 | 5.418% | 0 | 0
|  | parapetní zateplené provedení, zprovoznění VZT jednotky, příprava komunikační modul a rozhraní pro napojení nadřazený systém MaR , elektro ohřev |  |  | 0
|  | rekuperace, manžety, systém MaR + prokabelování, nástěnný ovladač, rozvodná skříň + kabeláž, sestavení v místě instalace |  |  | 0
27 |  | Konzole roznášecí pro montáž VZT jednotky v půdním prostoru | sada | 1 | 0 | 0 | 20% | 0 | 0
28 |  | Tlumič hluku pr. 315, L=1 m | ks | 2 | 0 | 0 | 25% | 0 | 0
29 |  | Tlumič hluku pr. 250, L=0,5 m | ks | 1 | 0 | 0 | 25% | 0 | 0
30 |  | Klapka ruční regulační pr. 250 | ks | 4 | 0 | 0 | 25% | 0 | 0
31 |  | Spiro potrubí včetně tvarovek pr. 125 (včetně průchodek) | bm | 15 | 0 | 0 | 25% | 0 | 0
32 |  | Spiro potrubí včetně tvarovek pr. 150-160 (včetně průchodek) | bm | 5 | 0 | 0 | 25% | 0 | 0
33 |  | Spiro potrubí včetně tvarovek pr. 200 (včetně průchodek) | bm | 3 | 0 | 0 | 25% | 0 | 0
34 |  | Spiro potrubí včetně tvarovek pr. 250 (včetně průchodek) | bm | 75 | 0 | 0 | 25% | 0 | 0
35 |  | Spiro potrubí včetně tvarovek pr. 280 (včetně průchodek) | bm | 8 | 0 | 0 | 25% | 0 | 0
36 |  | Spiro potrubí včetně tvarovek pr. 315 (včetně průchodek) | bm | 3 | 0 | 0 | 25% | 0 | 0
37 |  | Utěsnění, izolování, oplechování obvodovou stěnou/prostup nad střechu | ks | 2 | 0 | 0 | 25% | 0 | 0
38 |  | Pozink. VZT rozvody včetně tvarovek | m2 | 18 | 0 | 0 | 25% | 0 | 0
39 |  | Tepelná izolace kaučuková samolepící tl. 20 mm (izolace stoupaček, vzt 3.np) | m2 | 12 | 0 | 0 | 25% | 0 | 0
40 |  | Tepelná izolace kaučuková samolepící tl. 20 mm | m2 | 65 | 0 | 0 | 25% | 0 | 0
41 |  | Vyústka 200x200, napojovací nátrubek/průchodka | ks | 1 | 0 | 0 | 25% | 0 | 0
42 |  | Vyústka 300x100, napojovací nátrubek/průchodka | ks | 10 | 0 | 0 | 25% | 0 | 0
43 |  | Vyústka (ventil) pr.125-150, nátrubek, s regulací průtoku, kovové provedení, barva RAL bílá | ks | 11 | 0 | 0 | 25% | 0 | 0
44 |  | Žaluzie se sítem 250x400, barva RAL | ks | 4 | 0 | 0 | 25% | 0 | 0
45 |  | Flexo potrubí s akustickým útlumem, izolované, ztužující pružina pr. 127-160 | m | 20 | 0 | 0 | 25% | 0 | 0
| O4 | KLIMATIZACE |  |  |  | dodávka |  | montáž | 0
|  | (tepelná čerpadla vzduch / vzduch - přízemí 1.02, 103, 1.04, 2.01, 2.04,2.06,2.10,2.12 |  |  |  | 0 |  | 0 |  | 4
46 |  | Venkovní jednotka výkon cca 11 kW chlad/top , provedení ,,Multispilit,, 4+1 | sada | 2 | 0 | 0 | 5.202% | 0 | 0
47 |  | Vnitřní nástěnná jednotka výkon cca 3,5 kW chlad/top | sada | 8 | 0 | 0 | 6.897% | 0 | 0
48 |  | Ovladač jednotky, propojovací kabeláž (cca 15 m) | sada | 8 | 0 | 0 | 20% | 0 | 0
49 |  | Rozvody chlazení (společné plyn/kap.), vč. tepelné izolace, komunikační kabeláž venkovní/vnitřní jednotka | bm | 150 | 0 | 0 | 15% | 0 | 0
50 |  | Pomocné komponenty potrubních rozvodů chladiva (provedeno dle návrhu finálního dodavatele klim. jednotek) | sada | 2 | 0 | 0 | 50% | 0 | 0
51 |  | Konzole pro montáž venkovní jednotky na střeše, roznášecí dlažba, gumový pás | sada | 2 | 0 | 0 | 50% | 0 | 0
52 |  | Pružné kompenzátory | sada | 2 | 0 | 0 | 20% | 0 | 0
53 |  | Zalištování venkovních rozvodů na fasádě (nebo instalace do chráničky) | bm | 4 | 0 | 0 | 50% | 0 | 0
54 |  | Závěsy a konzole kotvení pro instalaci rozvodů | sada | 2 | 0 | 0 | 20% | 0 | 0
55 |  | Utěsnění stavebního prostupu fasádou, chránička | sada | 2 | 0 | 0 | 40% | 0 | 0
56 |  | Komunikační rozhraní pro napojení na nadřazený systém MaR - příprava | sada | 2 | 0 | 0 | 25% | 0 | 0
| O5 | STAVEBNÍ PŘIPRAVENOST |  |  |  | dodávka |  | montáž | 0
|  | (pro potřeby technologie) |  |  |  | 0 |  | 0 |  | 5 | 3575
57 |  | Žaluzie na fasádě 160x160, síto, nátrubek, barva RAL | ks | 1 | 0 | 0 | 25% | 0 | 0
58 |  | Zpětná klapka těsná pr.160 | ks | 3 | 0 | 0 | 25% | 0 | 0
59 |  | Spiro potrubí včetně tvarovek pr. 150-160 (včetně průchodek) | bm | 3 | 0 | 0 | 25% | 0 | 0
60 |  | Spiro potrubní záslepka pr. 150-160 | bm | 3 | 0 | 0 | 25% | 0 | 0
61 |  | Tepelná izolace kaučuková samolepící tl. 20 mm (izolace stoupaček, vzt 3.np) | m2 | 1 | 0 | 0 | 25% | 0 | 0
62 |  | Utěsnění, izolování, oplechování obvodovou stěnou/prostup nad střechu | ks | 3 | 0 | 0 | 25% | 0 | 0
63 |  | silnoproudý jištěný přívod elektro, kabeláže | ks | 1 | 0 | 0 | 25% | 0 | 0
64 |  | napojení odvodu kondenzátu od klimatizace | m | 20 | 0 | 0 | 25% | 0 | 0
65 |  | dodávka a montáž dveřních mřížek | ks | 9 | 0 | 0 | 25% | 0 | 0
| O6 | OSTATNÍ |  |  |  | dodávka |  | montáž | 0
|  | (splečné pro jednotlivé zařízení) |  |  |  | 0 |  | 0 |  | 6
66 |  | Kontrola stavební připravenosti za účasti dodavatelů VZT zařízení před zahájením objednávek zařízení a montáží | sb. | 1 | 0 | 0 |  |  | 0
67 |  | Koordinace dodávek VZT zařízení s ohledem na finál výběrové řízení komponentů v návaznosti na ostatní navazující profese | sb. | 1 | 0 | 0 |  |  | 0
68 |  | Dílčí úpravy komponentů VZT s ohledem na finál výběrové řízení komponentů v návaznosti na ostatní navazující profese | sb. | 1 | 0 | 0 |  |  | 0
69 |  | Odborný dohled dodavatelů zařízení VZT při montáži a uvedení do provozu (vzt jednotka, klima jednotky) | sb. | 1 | 0 | 0 |  |  | 0
70 |  | Drobný a pomocný materiál | sb. | 1 | 0 | 0 |  |  | 0
71 |  | Označení tras instalací popisem | sb. | 1 | 0 | 0 |  |  | 0
72 |  | Uzemnění zařízení | sb. | 1 | 0 | 0 |  |  | 0
73 |  | Závěsy a konzole pro instalaci rozvodů VZT | sb. | 1 | 0 | 0 |  |  | 0
74 |  | Lešení, montážní plošiny | sb. | 1 | 0 | 0 |  |  | 0
75 |  | Přesun hmot a manipulace | sb. | 1 | 0 | 0 |  |  | 0
76 |  | Vyregulování a uvedení do provozu | sb. | 1 | 0 | 0 |  |  | 0
77 |  | Provozní zkoušky | sb. | 1 | 0 | 0 |  |  | 0
78 |  | Revize | sb. | 1 | 0 | 0 |  |  | 0
79 |  | Zaškolení obsluhy, provozní řád | sb. | 1 | 0 | 0 |  |  | 0
80 |  | Drobné stavební přípomoce | sb. | 1 | 0 | 0 |  |  | 0
81 |  | Úklid pracoviště | sb. | 1 | 0 | 0 |  |  | 0
82 |  | Zaměření stavby, technická příprava, dílčí úpravy VZT dle výběr. řízeni , dokumentace skutečného provedení | sb. | 1 | 0 | 0 |  |  | 0

## 07-INTERIÉRY
P O L O Ž K O V Ý R O Z P O Č E T | [6 empty] | INTERIÉRY |  | O9
zpracováno dle podkladu | [6 empty] | ing.arch.Jana Handlová
CELKOVÁ REKONSTRUKCE OBJEKTI č.p.60 BYSTRÉ - sociální služby | [6 empty] | celková cena bez dph | dph | celková cena s dph
[7 empty] | 0 | 0 | 0
Č | Obj. | Kód | Zkrácený popis | MJ | mn. | Cena/MJ | Náklady (Kč)
|  |  | Rozměry |  |  | (Kč) | Dodávka | Montáž | Celkem
| 01 |  | DÍLČÍ PRVKY NÁBYTKOVÝCH SESTAV (výroba nábytkových dílů, veškerý materál, přeprava/přesuny) |  |  |  | 0 | 0 | 0
| 1 |  | NÁBYTKOVÉ STĚNY |  |  |  | 0 | 0 | 0
1 |  | Dv-01 | Dv.01-nábytková roleta 2700/1300mm | ks | 2 | 0 |  |  | 0
2 |  | Dv-02 | Dv.02-zasouvací dvojkřídlé dveře | ks | 2 | 0 |  |  | 0
3 |  | Dv-03 | Dv.03-nábytková stěna do skladu | ks | 1 | 0 |  |  | 0
| 2 |  | NÁBYTKOVÉ STĚNY |  |  |  | 0 | 0 | 0
4 |  | S.01 | dolní skříň pro vestavnou lednici | ks | 1 | 0 |  |  | 0
5 |  | S.02 | dolní zásuvková skříň pod pracovní desku | ks | 2 | 0 |  |  | 0
6 |  | S.03 | horní skř. se zdihacím výklopem (malá) | ks | 2 | 0 |  |  | 0
7 |  | S.04 | dolní skříň s výsuvným odp.košem | ks | 3 | 0 |  |  | 0
8 |  | S.05 | dolní otvíravá skříň pod pracovní desku | ks | 2 | 0 |  |  | 0
9 |  | S.06 | dolní policová skřín (malá) dolní otevřená | ks | 1 | 0 |  |  | 0
10 |  | S.07 | dolní policová skříň (velká) dolní otevřená | ks | 4 | 0 |  |  | 0
11 |  | S.08 | horní skř.se zdvihacím výklopem(velká) | ks | 4 | 0 |  |  | 0
12 |  | S.09 | horní skříň pro odsávač | ks | 2 | 0 |  |  | 0
13 |  | S.10 | horní skříň otevřená | ks | 5 | 0 |  |  | 0
14 |  | S.11 | roletová skříň kuchyňky | ks | 1 | 0 |  |  | 0
15 |  | S.12 | dolní skříň roletová pacovní (dlouhá) | ks | 2 | 0 |  |  | 0
16 |  | S.13 | horní otvíravá skřň | ks | 4 | 0 |  |  | 0
17 |  | S.14 | horní skříň (bez odsávače) | ks | 1 | 0 |  |  | 0
18 |  | S.15 | prodejní pult | ks | 1 | 0 |  |  | 0
19 |  | S.16 | dolní skříň roletová pacovní (krátká) | ks | 3 | 0 |  |  | 0
20 |  | S.17 | horní skříň vestavěná (malá) | ks | 6 | 0 |  |  | 0
21 |  | S.18 | horní skříň vestavěná (velká) | ks | 1 | 0 |  |  | 0
22 |  | S.19 | dolní skříň televizní stěny | ks | 2 | 0 |  |  | 0
23 |  | S.20 | zásuvkový kontejnér | ks | 9 | 0 |  |  | 0
24 |  | S.21 | koupelnová skříň dolní | ks | 1 | 0 |  |  | 0
25 |  | S.22 | koupelnová skříň horní | ks | 1 | 0 |  |  | 0
26 |  | S.23 | šatní skřín klientská | ks | 12 | 0 |  |  | 0
27 |  | S.24 | šatní skříň zaměstnanců | ks | 5 | 0 |  |  | 0
28 |  | S.25 | roletová část televizní stěny | ks | 2 | 0 |  |  | 0
29 |  | S.26 | uzamykatelná skříň | ks | 3 | 0 |  |  | 0
30 |  | S.27 | otevřená skříň v nice | ks | 1 | 0 |  |  | 0
31 |  | S.28 | otevřené police v nice | ks | 1 | 0 |  |  | 0
| 3 |  | NÁBYTKOVÉ STOLY |  |  |  | 0 | 0 | 0
32 |  | Sp.01 | pracovní stúl klasický | ks | 17 | 0 |  |  | 0
33 |  | Sp.02 | pracovní stúl skládací | ks | 8 | 0 |  |  | 0
34 |  | Sp.03 | pracovní stúl prodloužený | ks | 5 | 0 |  |  | 0
35 |  | Sp.04 | pracovní stúl - ponk | ks | 2 | 0 |  |  | 0
36 |  | Sp.05 | pracovní stúl - nerezový | ks | 1 | 0 |  |  | 0
| 4 |  | NÁBYTKOVÉ STĚNY |  |  |  | 0 | 0 | 0
37 |  | Pr.01 | prac. deska 1300mm TECHNISTONE | ks | 1 | 0 |  |  | 0
38 |  | Pr.02 | prac. deska 1300mmTECH.s otvr.pro dřez | ks | 1 | 0 |  |  | 0
39 |  | Pr.03 | prac. deska 650mm TECHNISTONE | ks | 1 | 0 |  |  | 0
40 |  | Pr.04 | prac. deska 600mm KERAMICKÁ | ks | 1 | 0 |  |  | 0
41 |  | Pr.05 | prac. deska 2500mmTECH.s otvr.pro dřez | ks | 1 | 0 |  |  | 0
42 |  | Pr.06 | prac. deska 1650mmTECH.s otvr.pro dřez | ks | 1 | 0 |  |  | 0
43 |  | Pr.07 | prac. deska 1450mm KERAMICKÁ | ks | 2 | 0 |  |  | 0
44 |  | Pr.08 | parapetní deska bez čela | ks | 1 | 0 |  |  | 0
45 |  | Pr.09 | parapetní deska s čelem | ks | 1 | 0 |  |  | 0
46 |  | Pr.10 | prac. deska 1213mm zTECH.s otvory | ks | 1 | 0 |  |  | 0
47 |  | Pr.11 | parapetní deska | ks | 2 | 0 |  |  | 0
| 5 |  | OBKLADY |  |  |  | 0 | 0 | 0
48 |  | Po.01 | obkl. deska 1260/450mm TECHNISTONE | ks | 2 | 0 |  |  | 0
49 |  | Po.02 | 2400/730mm tl. 10mm LAMINO | ks | 1 | 0 |  |  | 0
50 |  | Po.03 | obkl. deska 638/450 mm TECHNISTONE | ks | 1 | 0 |  |  | 0
51 |  | Po.04 | obkl. deska 600/900mm KERAMICKÁ | ks | 1 | 0 |  |  | 0
52 |  | Po.05 | obkl. deska 2500/450mm TECHNISTONE | ks | 1 | 0 |  |  | 0
53 |  | Po.06 | obkl. deska 1650/450mm TECHNISTONE | ks | 1 | 0 |  |  | 0
54 |  | Po.07 | obkl. deska 1450/900mm KERAMICKÁ | ks | 2 | 0 |  |  | 0
55 |  | Po.08 | obkl. prodejního BIRCA | ks | 1 | 0 |  |  | 0
56 |  | Po.09 | obkl. deska dl.2400/750mm KERAMICKÁ | ks | 1 | 0 |  |  | 0
| 6 |  | POLICE |  |  |  | 0 | 0 | 0
57 |  | Pl.01 | police laminová 260/530mm | ks | 6 | 0 |  |  | 0
58 |  | Pl.02 | police plechová 614/550mm | ks | 27 | 0 |  |  | 0
59 |  | Pl.03 | police plechová 562/550mm | ks | 18 | 0 |  |  | 0
60 |  | Pl.04 | police plechová 262/300mm | ks | 11 | 0 |  |  | 0
61 |  | Pl.05 | police laminová 617/550mm | ks | 4 | 0 |  |  | 0
62 |  | Pl.06 | police dvojitá z biodesky 300/1300mm | ks | 1 | 0 |  |  | 0
63 |  | Pl.07 | zdvojené police (středovÉ) | ks | 24 | 0 |  |  | 0
64 |  | Pl.08 | zdvojené police (krajová) | ks | 10 | 0 |  |  | 0
65 |  | Pl.09 | zdvojené police (krajové zkrácené) | ks | 5 | 0 |  |  | 0
66 |  | Pl.10 | zdvojené police (spojovací) | ks | 4 | 0 |  |  | 0
67 |  | Pl.11 | zavíčkování | ks | 9 | 0 |  |  | 0
68 |  | Pl.12 | police osvětlovací | ks | 6 | 0 |  |  | 0
69 |  | Pl.13 | police osvětlovací s boky | ks | 8 | 0 |  |  | 0
| 7 |  | SPOTŘEBIČE |  |  |  | 0 | 0 | 0
70 |  | L1 | vestavná lednice | ks | 1 | 0 |  |  | 0
71 |  | L2 | výsuvný odsavač par | ks | 2 | 0 |  |  | 0
72 |  | L3 | tavný sud | ks | 3 | 0 |  |  | 0
73 |  | L4 | volně stojící lednice | ks | 1 | 0 |  |  | 0
74 |  | L5 | volně stojící kávovar | ks | 1 | 0 |  |  | 0
75 |  | L6 | dřez, baterie s doplňky | ks | 3 | 0 |  |  | 0
| 8 |  | SVĚTLA |  |  |  | 0 | 0 | 0
76 |  | El.s1 | osvětlení pasky LED v Uprofilu | ks | 27 | 0 |  |  | 0
77 |  | El.s2 | bodová přisazená svítidla | ks | 5 | 0 |  |  | 0
78 |  | El.s3 | trubkové LED přisazená svítidlo | ks | 2 | 0 |  |  | 0
| 9 |  | ZÁSUVKY |  |  |  | 0 | 0 | 0
79 |  | El.v.1 | dvoj-rámeček 2xzásuvka | ks | 3 | 0 |  |  | 0
80 |  | El.v.1 | dvoj-rámeček 1xzásuvka, 1xvypínač | ks | 1 | 0 |  |  | 0
81 |  | El.v.1 | troj-rámeček 2xzásuvky, 1xvypínač | ks | 10 | 0 |  |  | 0
82 |  | El.v.1 | troj-rámeček 2xzásuvka,1x dat.připoj | ks | 6 | 0 |  |  | 0
83 |  | El.v.1 | jedno-rámeček - 1xvypínače | ks | 7 | 0 |  |  | 0
84 |  | El.v.1 | jedno-rámeček - 1xzásuvka | ks | 7 | 0 |  |  | 0
85 |  | El.v.1 | lektro-lišta | ks | 1 | 0 |  |  | 0
| 10 |  | MOBILIÁŘ |  |  |  | 0 | 0 | 0
86 |  | D.01 | D.01 - pracovní čalouněná otočná židle | ks | 6 | 0 |  |  | 0
87 |  | D.02 | D.02 - židle pracovní klientská | ks | 36 | 0 |  |  | 0
88 |  | D.03 | D.03 - taburet | ks | 5 | 0 |  |  | 0
89 |  | D.04 | O.06 - zrcadlo | ks | 4 | 0 |  |  | 0
| 11 |  | ZÁMEČNICKÉ VÝROBKY |  |  |  | 0 | 0 | 0
76 |  | Z.01 | Z.01 – ocelové držáky prodejních polic | ks | 8 | 0 |  |  | 0
77 |  | Z.02 | Z.02 – plechové regály | ks | 14 | 0 |  |  | 0
78 |  | Z.03 | Z-03-mobilní plechová zásuvková skříň | ks | 2 | 0 |  |  | 0
| O4 |  | NÁBYTKOVÉ SESTAVY DLE TECH.ZPRAVY A VÝKRESŮ -(kompletace a montáže nábytkových prvků, včetně dodatečných materiálů a spojovacích prvků, doprava/přemístění) | mj. | mn. | kč/mj | 0 | 0 | 0
79 |  | ST.01 | vestavěná skříňová kuchyňka v místnosti 1.02 (NÁBYTKOVÉ PRVKY Dv.01, S.01, S.02, 2xS.03, Pr.01, Po.01, Po.02, L1, 2xEl.s.1, El.v.1, El.v2 | ks | 1 | 0 |  |  | 0
80 |  | ST.02 | čajová kuchyňka v místnosti 2.01 (NÁBYTKOVÉ PRVKY S.02, S.04,S.05, 2xS.08, S.11, Pr.06, Po.06, Pl.01, L4, L5, L6, El.s.1, 2xEl.v.1, El.v.3) | ks | 1 | 0 |  |  | 0
81 |  | ST.03 | pracovní linka na výrobu svíček v místnosti 1.02 (NÁBYTKOVÉ PRVKY Dv.02, S.04, S.05, S.06, S.07, 2xS.08, S.09, S.10, Pr.02, Pr.03, Pr.04, Po.01, Po.03, Po.04, 3xPl.01,3x Pl.02, 3xPl.03, 3xPl.04, L2, L3, 2xEl.s.1, 2xEl.v.3) | ks | 1 | 0 |  |  | 0
82 |  | ST.04 | pracovní linka Keramické dílny (vestavěná) v místnosti 1.03 (NÁBYTKOVÉ PRVKY- Dv.02, S.04, 3xS.07, 4xS.10, Pr.05, Po.05, 15xPl.03, 8xPl.04, L6, 2xEl.s.1, 2xEl.v.3) | ks | 1 | 0 |  |  | 0
83 |  | ST.05 | pracovní linka na výrobu svíček (mezi okny) v místnosti 1.02 (NÁBYTKOVÉ PRVKY - S.09, S.12, 2xS.13, S.20, Sp.01, Pr.07, Pr.09, Po.07, 12xPl.02, L2,L3, 2xEl.s.2, 2xEl.v.3, El.v.4, 2xEl.v.5, 3xEl.v.6, D.01) | ks | 1 | 0 |  |  | 0
84 |  | ST.06 | pracovní linka keramické dílny (mezi okny) v místnosti 1.03 (NÁBYTKOVÉ SESTAVY - S.12, 2xS.13, S.14, S.20, Sp.01, Pr.07, Pr.08, Po.07, 12xPl.02, 3xEl.s.2, 2xEl.v.3, El.v.4, 2xEl.v.5, D.01) | ks | 1 | 0 |  |  | 0
85 |  | ST.07 | prodejní BIRCO v místnosti 1.01 (NÁBYTKOVÉ PRVKY - S.15, S.16, Po.08, 4xPl.05, Pl.06, 6xEl.s.1, El.v.3, El.v.7, D.01) | ks | 1 | 0 |  |  | 0
86 |  | ST.08 | prodejní regály v místnosti 1.01 (NÁBYTKOVÁ SESTAVA - 6xS.17, S.18, 24x Pl.07, 10xPl.08,5x Pl.09, 4xPl.10, 9xPl.11, Z.01) | ks | 1 | 0 |  |  | 0
87 |  | ST.09 | skladovací prostor v místnosti 1.02 (NÁBYTKOVÁ SESTAVA - Dv.03, 2xEl.s.3, 3xEl.v.5, Z.02 | ks | 1 | 0 |  |  | 0
88 |  | ST.10 | mokrá nika pro hrnčíŘský kruh v místnosti 1.03 (NÁBYTKOVÁ SESTAVA - Dv.01, Po.09, El.s.3, El.v.5 | ks | 1 | 0 |  |  | 0
89 |  | ST.11 | nábytek předsíňky WC v místnosti 1.11 (NÁBYTKOVÁ SESTAVA - S.21, S.22, Pr.10) | ks | 1 | 0 |  |  | 0
90 |  | ST.12 ST.13 | pracovní stoly dílen v místnosti 1.02 a 1.03 (NÁBYTKOVÁ SESTAVA - 4xSp.01, 4xSp.02, 8xD.02) | ks | 2 | 0 |  |  | 0
91 |  | ST.14 | pracovní stoly šicí dílny v místosti 2.04 (NÁBYTKOVÁ SESTAVA - 4xS.20, 2xSp.01, 2xSp.03, 4xPl.12, 4xPl.13, 8xEl.s.1, D.01, 5xD.02) | ks | 1 | 0 |  |  | 0
92 |  | ST.15 | pracovní stoly řezbářské dílny v místnosti 2.06 (NÁBYTKOVÁ SESTAVA- 2xS.20, 2xSp.02, 2xPl.12, 4xPl.13, 6xEl.s.1, D.01, 3xD.02) | ks | 1 | 0 |  |  | 0
93 |  | ST.16 | pracovní stoly truhlářské dílny v místnosti 2.10 (NÁBYTKOVÁ SESTAVA- 4xSp.01, 2xSp.05, 6x D.02, Z.03) | ks | 1 | 0 |  |  | 0
94 |  | ST.17 | sestava šatních skříňí klientů v místnosti 1.09 (NÁBYTKOVÁ SESTAVA- 12xS.23, 4xD.03) | ks | 1 | 0 |  |  | 0
95 |  | ST.18 | sestava šatních skříní zaměstnanců v místnosti 2.02 (NÁBYTKOVÁ SESTAVA- 5xS.24, D.03) | ks | 1 | 0 |  |  | 0
96 |  | ST.19 | televizní skříň v místnosti 1,03 (NÁBYTKOVÁ SESTAVA- S.19, S.25, 2xEl.v.4, 2xEl.v.6) | ks | 2 | 0 |  |  | 0
98 |  | ST.X | vyplně nik v šicí dílně v místnosti 2.04 a v truhlářské díně, místnosti 2.10 (NÁBYTKOVÉ PRVKY- 2xS.26, S.27, S.28) | ks | 2 | 0 |  |  | 0