## Rekapitulace stavby
Export Komplet | [25 empty] | VZ | 2.0 | [5 empty] | False | False | {5e3e6d87-0e37-4b08-8b08-f4a55a35ad26}
[18 empty] | >> skryté sloupce << | [13 empty] | 0,01 | 21
[32 empty] | 0,01 | 12
|  | REKAPITULACE STAVBY | [16 empty] | v --- níže se nacházejí doplnkové a pomocné údaje k sestavám --- v | [11 empty] | Návod na vyplnění | 0,001
|  | Kód: |  |  |  |  | Roz91 | [23 empty] | Měnit lze pouze buňky se žlutým podbarvením! 1) v Rekapitulaci stavby vyplňte údaje o Uchazeči (přenesou se do ostatních sestav i v jiných listech) 2) na vybraných listech vyplňte v sestavě Soupis prací ceny u položek | 0,01
|  | Stavba: |  |  |  |  | Stavební úpravy RD č.p. 636 na parc. č. st. 828, k.ú. Horńí Jelení | [24 empty] | 0,01
|  | KSO: | [11 empty] | CC-CZ: | [17 empty] | 0,01
|  | Místo: | [11 empty] | Datum: |  | 4. 11. 2024 | [15 empty] | 0,01
0,01
|  | Zadavatel: | [11 empty] | IČ: | [17 empty] | 0,01
[14 empty] | DIČ: | [17 empty] | 0,01
0,01
|  | Uchazeč: | [11 empty] | IČ: |  | Vyplň údaj | [15 empty] | 0,01
|  |  | Vyplň údaj | [10 empty] | DIČ: |  | Vyplň údaj | [15 empty] | 0,01
False
|  | Projektant: | [11 empty] | IČ: | [17 empty] | False
[14 empty] | DIČ: | [17 empty] | True
0,01
|  | Zpracovatel: | [11 empty] | IČ: | [17 empty] | 0,01
[14 empty] | DIČ: | [17 empty] | False
Poznámka:
Soupis prací je sestaven s využitím Cenové soustavy ÚRS. Položky, které pochází z této cenové soustavy, jsou ve sloupci 'Cenová soustava' označeny popisem 'CS ÚRS' a úrovní příslušného kalendářního pololetí. Veškeré další informace vymezující popis a podmínky použití těchto položek z Cenové soustavy, které nejsou uvedeny přímo v soupisu prací, jsou neomezeně dálkově k dispozici na webu podminky.urs.cz.
|  | Cena bez DPH | [11 empty] | 0
[8 empty] | Sazba daně |  | Základ daně |  |  |  | Výše daně
|  | DPH |  | základní |  |  |  | 21% |  | 0 |  |  |  | 0
|  |  |  | snížená |  |  |  | 12% |  | 0 |  |  |  | 0
|  |  |  | zákl. přenesená |  |  |  | 21% |  | 0 |  |  |  | 0
|  |  |  | sníž. přenesená |  |  |  | 12% |  | 0 |  |  |  | 0
|  |  |  | nulová |  |  |  | 0% |  | 0 |  |  |  | 0
|  | Cena s DPH | [6 empty] | v |  | CZK |  |  | 0
REKAPITULACE OBJEKTŮ STAVBY A SOUPISŮ PRACÍ
| Kód: | [6 empty] | Roz91
| Stavba: | [6 empty] | Stavební úpravy RD č.p. 636 na parc. č. st. 828, k.ú. Horńí Jelení
| Místo: | [11 empty] | Datum: |  | 4. 11. 2024
| Zadavatel: | [11 empty] | Projektant: | [5 empty] | Informatívní údaje z listů zakázek
| Uchazeč: | [11 empty] | Zpracovatel:
| Kód |  |  |  | Popis | [6 empty] | Cena bez DPH [CZK] |  |  |  | Cena s DPH [CZK] | Typ |  | z toho Ostat. náklady [CZK] | DPH [CZK] | Normohodiny [h] | DPH základní [CZK] | DPH snížená [CZK] | DPH základní přenesená [CZK] | DPH snížená přenesená [CZK] | Základna DPH základní | Základna DPH snížená | Základna DPH zákl. přenesená | Základna DPH sníž. přenesená | Základna DPH nulová
| Náklady stavby celkem | [10 empty] | 0 |  |  |  | 0 |  |  | 0 | 0 | 0 | 0 | 0 | 0 | 0 | 0 | 0 | 0 | 0 | 0 |  | D | 0 | ###NOIMPORT### | IMPORT | {5e3e6d87-0e37-4b08-8b08-f4a55a35ad26} | {00000000-0000-0000-0000-000000000000}
/ |  | 01 |  |  |  | Bourací práce | [5 empty] | 0 |  |  |  | 0 | STA |  | 0 | 0 | 0 | 0 | 0 | 0 | 0 | 0 | 0 | 0 | 0 | 0 |  |  | 1 |  | IMPORT | {d2f6fa6e-6ffd-46d9-ae26-1dff723fefd8} | {5e3e6d87-0e37-4b08-8b08-f4a55a35ad26} | 1
/ |  | 02 |  |  |  | Nové konstrukce | [5 empty] | 0 |  |  |  | 0 | STA |  | 0 | 0 | 0 | 0 | 0 | 0 | 0 | 0 | 0 | 0 | 0 | 0 |  |  | 1 |  | IMPORT | {01e3938e-d043-4d34-97fc-b51ad6757b8a} | {5e3e6d87-0e37-4b08-8b08-f4a55a35ad26} | 1
/ |  | 04 |  |  |  | ZTI | [5 empty] | 0 |  |  |  | 0 | STA |  | 0 | 0 | 0 | 0 | 0 | 0 | 0 | 0 | 0 | 0 | 0 | 0 |  |  | 1 |  | IMPORT | {5f61d2cf-3ce0-4d4d-b0c6-37057af07128} | {5e3e6d87-0e37-4b08-8b08-f4a55a35ad26} | 1
/ |  | 05 |  |  |  | Vyt a chlaz | [5 empty] | 0 |  |  |  | 0 | STA |  | 0 | 0 | 0 | 0 | 0 | 0 | 0 | 0 | 0 | 0 | 0 | 0 |  |  | 1 |  | IMPORT | {4d902a46-d1b0-463e-929a-cba7dbac7451} | {5e3e6d87-0e37-4b08-8b08-f4a55a35ad26} | 1
/ |  | 06 |  |  |  | Elektro | [5 empty] | 0 |  |  |  | 0 | STA |  | 0 | 0 | 0 | 0 | 0 | 0 | 0 | 0 | 0 | 0 | 0 | 0 |  |  | 1 |  | IMPORT | {5908a0d2-7bda-4128-9cc9-f1c542478757} | {5e3e6d87-0e37-4b08-8b08-f4a55a35ad26} | 1
/ |  | 07 |  |  |  | Vedlejší náklady | [5 empty] | 0 |  |  |  | 0 | STA |  | 0 | 0 | 0 | 0 | 0 | 0 | 0 | 0 | 0 | 0 | 0 | 0 |  |  | 1 |  | IMPORT | {cafeee0c-6e23-486a-a90d-b573360cd9c0} | {5e3e6d87-0e37-4b08-8b08-f4a55a35ad26} | 1

## 01 - Bourací práce
[9 empty] | >> skryté sloupce << | [9 empty] | {d2f6fa6e-6ffd-46d9-ae26-1dff723fefd8} | [5 empty] | DVEŘE1 | DVEŘE1 | 18,433 | 3
[19 empty] | 1 | [5 empty] | dveře2 | dveře2 | 6,996 | 3
| KRYCÍ LIST SOUPISU PRACÍ | [8 empty] | v --- níže se nacházejí doplnkové a pomocné údaje k sestavám --- v | [8 empty] | False | [5 empty] | nadpraží1_1 | nadpraží1 | 9,63 | 3
[25 empty] | nadpraží2_1 | nadpraží2 | 1,47 | 3
| Stavba: | [23 empty] | Obvod01 | Obvod01 | 107,82 | 3
|  | Stavební úpravy RD č.p. 636 na parc. č. st. 828, k.ú. Horńí Jelení | [22 empty] | Obvod02 | Obvod02 | 73,56 | 3
| Objekt: | [23 empty] | okno1 | okno1 | 16,746 | 3
|  | 01 - Bourací práce | [22 empty] | okno2 | okno2 | 1,764 | 3
[25 empty] | ostění1_1 | ostění1 | 23,09 | 3
| KSO: |  |  |  |  | CC-CZ: | [18 empty] | ostění2_1 | ostění2 | 2,4 | 3
| Místo: |  |  |  |  | Datum: | 4. 11. 2024
| Zadavatel: |  |  |  |  | IČ:
DIČ:
| Uchazeč: |  |  |  |  | IČ: | Vyplň údaj
|  | Vyplň údaj |  |  |  | DIČ: | Vyplň údaj
| Projektant: |  |  |  |  | IČ:
DIČ:
| Zpracovatel: |  |  |  |  | IČ: | www.kolikstojídům.cz
DIČ:
Poznámka:
| Cena bez DPH | [5 empty] | 0
|  |  | Základ daně |  |  | Sazba daně | Výše daně
| DPH | základní | 0 |  |  | 21% | 0
|  | snížená | 0 |  |  | 12% | 0
|  | zákl. přenesená | 0 |  |  | 21% | 0
|  | sníž. přenesená | 0 |  |  | 12% | 0
|  | nulová | 0 |  |  | 0% | 0
| Cena s DPH |  |  | v | CZK |  | 0
REKAPITULACE ČLENĚNÍ SOUPISU PRACÍ
Stavba:
Stavební úpravy RD č.p. 636 na parc. č. st. 828, k.ú. Horńí Jelení
Objekt:
01 - Bourací práce
Místo: | [5 empty] | Datum: | 4. 11. 2024
Zadavatel: | [5 empty] | Projektant:
Uchazeč: |  |  | Vyplň údaj |  |  | Zpracovatel:
Kód dílu - Popis | [6 empty] | Cena celkem [CZK]
Náklady stavby celkem | [6 empty] | 0 | [12 empty] | -1
| A-HSV - Bourací práce | [5 empty] | 0
| 961 - Střecha | [5 empty] | 0
| 963 - Podlahy | [5 empty] | 0
| 963-1 - Stropy | [5 empty] | 0
| 964 - Otvorové výplně, ostatní | [5 empty] | 0
| 965 - Omítky, podhledy | [5 empty] | 0
| 99686 - Nové otvory | [5 empty] | 0
| 997 - Přesun sutě | [5 empty] | 0
SOUPIS PRACÍ
Stavba:
Stavební úpravy RD č.p. 636 na parc. č. st. 828, k.ú. Horńí Jelení
Objekt:
01 - Bourací práce
Místo: | [5 empty] | Datum: | 4. 11. 2024
Zadavatel: | [5 empty] | Projektant:
Uchazeč: |  |  | Vyplň údaj |  |  | Zpracovatel:
PČ | Typ | Kód | Popis | MJ | Množství | J.cena [CZK] | Cena celkem [CZK] | Cenová soustava |  |  | DPH | J. Nh [h] | Nh celkem [h] | J. hmotnost [t] | Hmotnost celkem [t] | J. suť [t] | Suť Celkem [t]
Náklady soupisu celkem | [6 empty] | 0 | [5 empty] | 0 |  | 0 |  | 21.9343 |  | D | -1 | [14 empty] | 0
| D | A-HSV | Bourací práce |  |  |  | 0 | [5 empty] | 0 |  | 0 |  | 21.9343 | 1 | D | 0 |  |  |  | ROZPOCET | [10 empty] | 0
| D | 961 | Střecha |  |  |  | 0 | [5 empty] | 0 |  | 0 |  | 0.60855 | 1 | D | 1 |  |  |  | ROZPOCET | [10 empty] | 0
1 | K | 766674811 | Demontáž střešních oken na krytině hladké a drážkové, sklonu přes 30 do 45° | kus | 4 |  | 0 | CS ÚRS 2024 02 |  |  | snížená |  | 0 | 0 | 0 | 0.0417 | 0.1668 | 16 | K | 2 |  |  |  | ROZPOCET |  |  |  |  | 0 | 0 | 0 | 0 | 0 | 2 | 0 | 16 | 632496990
| Online PSC |  | https://podminky.urs.cz/item/CS_URS_2024_02/766674811 | [15 empty] | Online PSC | 2
| VV |  | 4 |  | 4 | [13 empty] | VV | 2 | 2 | True | 1 | ROZPOCET
2 | K | 765111803 | Demontáž krytiny keramické drážkové, sklonu do 30° na sucho k dalšímu použití | m2 | 8 |  | 0 | CS ÚRS 2024 02 |  |  | snížená |  | 0 | 0 | 0 | 0.0445 | 0.356 | 16 | K | 2 |  |  |  | ROZPOCET |  |  |  |  | 0 | 0 | 0 | 0 | 0 | 2 | 0 | 16 | 1126498351
| Online PSC |  | https://podminky.urs.cz/item/CS_URS_2024_02/765111803 | [15 empty] | Online PSC | 2
| VV |  | "kolem střešních oken"4*2 |  | 8 | [13 empty] | VV | 2 | 2 | True | 1 | ROZPOCET
3 | K | 765111813 | Demontáž krytiny keramické Příplatek k cenám za sklon přes 30° k dalšímu použití | m2 | 8 |  | 0 | CS ÚRS 2024 02 |  |  | snížená |  | 0 | 0 | 0 | 0 | 0 | 16 | K | 2 |  |  |  | ROZPOCET |  |  |  |  | 0 | 0 | 0 | 0 | 0 | 2 | 0 | 16 | -1080049514
| Online PSC |  | https://podminky.urs.cz/item/CS_URS_2024_02/765111813 | [15 empty] | Online PSC | 2
4 | K | 765142801 | Demontáž krytiny z polykarbonátových desek rovných z kovové nebo dřevěné konstrukce | m2 | 23.2 |  | 0 | CS ÚRS 2024 02 |  |  | snížená |  | 0 | 0 | 0 | 0.00266 | 0.061712 | 16 | K | 2 |  |  |  | ROZPOCET |  |  |  |  | 0 | 0 | 0 | 0 | 0 | 2 | 0 | 16 | 1199686649
| Online PSC |  | https://podminky.urs.cz/item/CS_URS_2024_02/765142801 | [15 empty] | Online PSC | 2
| VV |  | (2,050+3,75)*(1,3+1,5+1,2) |  | 23.2 | [13 empty] | VV | 2 | 2 | True | 1 | ROZPOCET
5 | K | 764004861 | Demontáž klempířských konstrukcí svodu do suti | m | 6.1 |  | 0 | CS ÚRS 2024 02 |  |  | snížená |  | 0 | 0 | 0 | 0.00394 | 0.024034 | 16 | K | 2 |  |  |  | ROZPOCET |  |  |  |  | 0 | 0 | 0 | 0 | 0 | 2 | 0 | 16 | -216595072
| Online PSC |  | https://podminky.urs.cz/item/CS_URS_2024_02/764004861 | [15 empty] | Online PSC | 2
| VV |  | 3,4+2,7 |  | 6.1 | [13 empty] | VV | 2 | 2 | True | 1 | ROZPOCET
| D | 963 | Podlahy |  |  |  | 0 | [5 empty] | 0 |  | 0 |  | 1.728 | 1 | D | 1 |  |  |  | ROZPOCET | [10 empty] | 0
6 | K | 775541821 | Demontáž plovoucích podlah laminátových, dýhovaných, vinylových ap. zaklapávacích (spojených na zámek) | m2 | 49.03 |  | 0 | CS ÚRS 2024 02 |  |  | snížená |  | 0 | 0 | 0 | 0.007 | 0.34321 | 4 | K | 2 |  |  |  | ROZPOCET |  |  |  |  | 0 | 0 | 0 | 0 | 0 | 2 | 0 | 4 | 998319020
| Online PSC |  | https://podminky.urs.cz/item/CS_URS_2024_02/775541821 | [15 empty] | Online PSC | 2
| VV |  | "103"16,12 |  | 16.12 | [13 empty] | VV | 2 | 2 | True | 0 | ROZPOCET
| VV |  | "108"7,6 |  | 7.6 | [13 empty] | VV | 2 | 2 | True | 0 | ROZPOCET
| VV |  | "109"25,31 |  | 25.31 | [13 empty] | VV | 2 | 2 | True | 0 | ROZPOCET
| VV |  | Součet |  | 49.03 | [13 empty] | VV | 2 | 4 | True | 1 | ROZPOCET
7 | K | 776201812 | Demontáž povlakových podlahovin lepených ručně s podložkou | m2 | 62.17 |  | 0 | CS ÚRS 2024 02 |  |  | snížená |  | 0 | 0 | 0 | 0.003 | 0.18651 | 4 | K | 2 |  |  |  | ROZPOCET |  |  |  |  | 0 | 0 | 0 | 0 | 0 | 2 | 0 | 4 | 1816007142
| Online PSC |  | https://podminky.urs.cz/item/CS_URS_2024_02/776201812 | [15 empty] | Online PSC | 2
| VV |  | "104"11,01 |  | 11.01 | [13 empty] | VV | 2 | 2 | True | 0 | ROZPOCET
| VV |  | "202"22,31 |  | 22.31 | [13 empty] | VV | 2 | 2 | True | 0 | ROZPOCET
| VV |  | "204"10,36 |  | 10.36 | [13 empty] | VV | 2 | 2 | True | 0 | ROZPOCET
| VV |  | "206"18,49 |  | 18.49 | [13 empty] | VV | 2 | 2 | True | 0 | ROZPOCET
| VV |  | Součet |  | 62.17 | [13 empty] | VV | 2 | 4 | True | 1 | ROZPOCET
8 | K | 965081213 | Bourání podlah z dlaždic bez podkladního lože nebo mazaniny, s jakoukoliv výplní spár keramických nebo xylolitových tl. do 10 mm, plochy přes 1 m2 | m2 | 33.25 |  | 0 | CS ÚRS 2024 02 |  |  | snížená |  | 0 | 0 | 0 | 0.035 | 1.1638 | 4 | K | 2 |  |  |  | ROZPOCET |  |  |  |  | 0 | 0 | 0 | 0 | 0 | 2 | 0 | 4 | 789273789
| Online PSC |  | https://podminky.urs.cz/item/CS_URS_2024_02/965081213 | [15 empty] | Online PSC | 2
| VV |  | "101"2,02 |  | 2.02 | [13 empty] | VV | 2 | 2 | True | 0 | ROZPOCET
| VV |  | "102"8,75 |  | 8.75 | [13 empty] | VV | 2 | 2 | True | 0 | ROZPOCET
| VV |  | "105"5,91 |  | 5.91 | [13 empty] | VV | 2 | 2 | True | 0 | ROZPOCET
| VV |  | "106"1,14 |  | 1.14 | [13 empty] | VV | 2 | 2 | True | 0 | ROZPOCET
| VV |  | "107"2,22 |  | 2.22 | [13 empty] | VV | 2 | 2 | True | 0 | ROZPOCET
| VV |  | "203"7,61 |  | 7.61 | [13 empty] | VV | 2 | 2 | True | 0 | ROZPOCET
| VV |  | "205"5,6 |  | 5.6 | [13 empty] | VV | 2 | 2 | True | 0 | ROZPOCET
| VV |  | Součet |  | 33.25 | [13 empty] | VV | 2 | 4 | True | 1 | ROZPOCET
9 | K | 776301811 | Demontáž povlakových podlahovin ze schodišťových stupňů bez podložky | m | 13.44 |  | 0 | CS ÚRS 2024 02 |  |  | snížená |  | 0 | 0 | 0 | 0.0023 | 0.030912 | 4 | K | 2 |  |  |  | ROZPOCET |  |  |  |  | 0 | 0 | 0 | 0 | 0 | 2 | 0 | 4 | -1297311512
| Online PSC |  | https://podminky.urs.cz/item/CS_URS_2024_02/776301811 | [15 empty] | Online PSC | 2
| VV |  | 14*0,96 |  | 13.44 | [13 empty] | VV | 2 | 2 | True | 1 | ROZPOCET
10 | K | 776410811 | Demontáž soklíků nebo lišt pryžových nebo plastových | m | 12.012 |  | 0 | CS ÚRS 2024 02 |  |  | snížená |  | 0 | 0 | 0 | 0.0003 | 0.0036036 | 4 | K | 2 |  |  |  | ROZPOCET |  |  |  |  | 0 | 0 | 0 | 0 | 0 | 2 | 0 | 4 | -1541418261
| Online PSC |  | https://podminky.urs.cz/item/CS_URS_2024_02/776410811 | [15 empty] | Online PSC | 2
| VV |  | 14*(0,209+0,220)*2 |  | 12.012 | [13 empty] | VV | 2 | 2 | True | 1 | ROZPOCET
11 | K | 965046111 | Broušení stávajících betonových podlah úběr do 3 mm | m2 | 144.45 |  | 0 | CS ÚRS 2024 02 |  |  | snížená |  | 0 | 0 | 0 | 0 | 0 | 4 | K | 2 |  |  |  | ROZPOCET |  |  |  |  | 0 | 0 | 0 | 0 | 0 | 2 | 0 | 4 | -711638046
| Online PSC |  | https://podminky.urs.cz/item/CS_URS_2024_02/965046111 | [15 empty] | Online PSC | 2
| VV |  | 49,03+62,17+33,25 |  | 144.45 | [13 empty] | VV | 2 | 2 | True | 1 | ROZPOCET
12 | K | 965046119 | Broušení stávajících betonových podlah Příplatek k ceně za každý další 1 mm úběru | m2 | 144.45 |  | 0 | CS ÚRS 2024 02 |  |  | snížená |  | 0 | 0 | 0 | 0 | 0 | 4 | K | 2 |  |  |  | ROZPOCET |  |  |  |  | 0 | 0 | 0 | 0 | 0 | 2 | 0 | 4 | -214192596
| Online PSC |  | https://podminky.urs.cz/item/CS_URS_2024_02/965046119 | [15 empty] | Online PSC | 2
| D | 963-1 | Stropy |  |  |  | 0 | [5 empty] | 0 |  | 0 |  | 8.2071 | 2 | D | 1 |  |  |  | ROZPOCET | [10 empty] | 0
13 | K | 763161821 | Demontáž podkroví ze sádrokartonových desek s nosnou konstrukcí dvouvrstvou z ocelových profilů, opláštění jednoduché | m2 | 131.406 |  | 0 | CS ÚRS 2024 02 |  |  | snížená |  | 0 | 0 | 0 | 0.01723 | 2.2641 | 16 | K | 2 |  |  |  | ROZPOCET |  |  |  |  | 0 | 0 | 0 | 0 | 0 | 2 | 0 | 16 | 128770486
| Online PSC |  | https://podminky.urs.cz/item/CS_URS_2024_02/763161821 | [15 empty] | Online PSC | 2
| VV |  | "vč. předstěn | [15 empty] | VV | 2 | 1 | True | 0 | ROZPOCET
| VV |  | (4,6-0,9-2)*(12-(2*0,4+2*0,9-+2*2)) |  | 22.78 | [13 empty] | VV | 2 | 2 | True | 0 | ROZPOCET
| VV |  | (5,6-2*0,9-2)*(3,35+0,4+0,3+0,2-2) |  | 4.05 | [13 empty] | VV | 2 | 2 | True | 0 | ROZPOCET
| VV |  | (0,9+1+2,5)*(8,85+6-2*2,9+4+4,2+5,8) |  | 101.42 | [13 empty] | VV | 2 | 2 | True | 0 | ROZPOCET
| VV |  | 1,587*1,8-1,47*1,2+1,587*2,6/2 |  | 3.156 | [13 empty] | VV | 2 | 2 | True | 0 | ROZPOCET
| VV |  | Součet |  | 131.406 | [13 empty] | VV | 2 | 4 | True | 1 | ROZPOCET
14 | K | 713151813 | Odstranění tepelné izolace střech šikmých nebo nadstřešních částí z rohoží, pásů, dílců, desek, bloků mezi krokve nebo pod krokve volně položených z vláknitých materiálů suchých, tloušťka izolace přes 100 do 200 mm | m2 | 131.406 |  | 0 | CS ÚRS 2024 02 |  |  | snížená |  | 0 | 0 | 0 | 0.035 | 4.5992 | 16 | K | 2 |  |  |  | ROZPOCET |  |  |  |  | 0 | 0 | 0 | 0 | 0 | 2 | 0 | 16 | 1325012795
| Online PSC |  | https://podminky.urs.cz/item/CS_URS_2024_02/713151813 | [15 empty] | Online PSC | 2
15 | K | 762343832 | Demontáž bednění a laťování bednění okapů a štítových říms, včetně kostry, krajnice a závětrného prkna, pevných žaluzií a bednění z dílců, z desek tvrdých (cementotřískových, dřevoštěpkových apod.) | m2 | 17.875 |  | 0 | CS ÚRS 2024 02 |  |  | snížená |  | 0 | 0 | 0 | 0.031 | 0.55412 | 16 | K | 2 |  |  |  | ROZPOCET |  |  |  |  | 0 | 0 | 0 | 0 | 0 | 2 | 0 | 16 | -1976154192
| Online PSC |  | https://podminky.urs.cz/item/CS_URS_2024_02/762343832 | [15 empty] | Online PSC | 2
| VV |  | "demontáž střešních podhledů"(0,4+0,15)*(10,25+12,8-2*0,4+10,25) |  | 17.875 | [13 empty] | VV | 2 | 2 | True | 1 | ROZPOCET
16 | K | 963022819 | Bourání kamenných schodišťových stupňů oblých, rovných nebo kosých zhotovených na místě | m | 7.05 |  | 0 | CS ÚRS 2024 02 |  |  | snížená |  | 0 | 0 | 0 | 0.112 | 0.7896 | 16 | K | 2 |  |  |  | ROZPOCET |  |  |  |  | 0 | 0 | 0 | 0 | 0 | 2 | 0 | 16 | 1946891705
| Online PSC |  | https://podminky.urs.cz/item/CS_URS_2024_02/963022819 | [15 empty] | Online PSC | 2
| VV |  | 1+1,3 |  | 2.3 | [13 empty] | VV | 2 | 2 | True | 0 | ROZPOCET
| VV |  | 2,35+2,4 |  | 4.75 | [13 empty] | VV | 2 | 2 | True | 0 | ROZPOCET
| VV |  | Součet |  | 7.05 | [13 empty] | VV | 2 | 4 | True | 1 | ROZPOCET
| D | 964 | Otvorové výplně, ostatní |  |  |  | 0 | [5 empty] | 0 |  | 0 |  | 1.4423 | 1 | D | 1 |  |  |  | ROZPOCET | [10 empty] | 0
17 | K | 725110811 | Demontáž klozetů splachovacíchch s nádrží nebo tlakovým splachovačem | soubor | 2 |  | 0 | CS ÚRS 2024 02 |  |  | snížená |  | 0 | 0 | 0 | 0.01933 | 0.03866 | 16 | K | 2 |  |  |  | ROZPOCET |  |  |  |  | 0 | 0 | 0 | 0 | 0 | 2 | 0 | 16 | -2119300760
| Online PSC |  | https://podminky.urs.cz/item/CS_URS_2024_02/725110811 | [15 empty] | Online PSC | 2
18 | K | 725210821 | Demontáž umyvadel bez výtokových armatur umyvadel | soubor | 2 |  | 0 | CS ÚRS 2024 02 |  |  | snížená |  | 0 | 0 | 0 | 0.01946 | 0.03892 | 16 | K | 2 |  |  |  | ROZPOCET |  |  |  |  | 0 | 0 | 0 | 0 | 0 | 2 | 0 | 16 | -1839288420
| Online PSC |  | https://podminky.urs.cz/item/CS_URS_2024_02/725210821 | [15 empty] | Online PSC | 2
19 | K | 725220851 | Demontáž van akrylátových | soubor | 1 |  | 0 | CS ÚRS 2024 02 |  |  | snížená |  | 0 | 0 | 0 | 0.0225 | 0.0225 | 16 | K | 2 |  |  |  | ROZPOCET |  |  |  |  | 0 | 0 | 0 | 0 | 0 | 2 | 0 | 16 | 1318954920
| Online PSC |  | https://podminky.urs.cz/item/CS_URS_2024_02/725220851 | [15 empty] | Online PSC | 2
20 | K | 725240811 | Demontáž sprchových kabin a vaniček bez výtokových armatur kabin | soubor | 1 |  | 0 | CS ÚRS 2024 02 |  |  | snížená |  | 0 | 0 | 0 | 0.088 | 0.088 | 16 | K | 2 |  |  |  | ROZPOCET |  |  |  |  | 0 | 0 | 0 | 0 | 0 | 2 | 0 | 16 | 377741717
| Online PSC |  | https://podminky.urs.cz/item/CS_URS_2024_02/725240811 | [15 empty] | Online PSC | 2
21 | K | 968082015 | Vybourání plastových rámů oken s křídly, dveřních zárubní, vrat rámu oken s křídly, plochy do 1 m2 | m2 | 0.36 |  | 0 | CS ÚRS 2024 02 |  |  | snížená |  | 0 | 0 | 0 | 0.073 | 0.02628 | 16 | K | 2 |  |  |  | ROZPOCET |  |  |  |  | 0 | 0 | 0 | 0 | 0 | 2 | 0 | 16 | -1119797570
| Online PSC |  | https://podminky.urs.cz/item/CS_URS_2024_02/968082015 | [15 empty] | Online PSC | 2
| VV |  | "105"0,6*0,6 |  | 0.36 | [13 empty] | VV | 2 | 2 | True | 1 | ROZPOCET
22 | K | 968082016 | Vybourání plastových rámů oken s křídly, dveřních zárubní, vrat rámu oken s křídly, plochy přes 1 do 2 m2 | m2 | 7.293 |  | 0 | CS ÚRS 2024 02 |  |  | snížená |  | 0 | 0 | 0 | 0.059 | 0.43029 | 16 | K | 2 |  |  |  | ROZPOCET |  |  |  |  | 0 | 0 | 0 | 0 | 0 | 2 | 0 | 16 | -769962811
| Online PSC |  | https://podminky.urs.cz/item/CS_URS_2024_02/968082016 | [15 empty] | Online PSC | 2
| VV |  | "101"0,94*2,07 |  | 1.946 | [13 empty] | VV | 2 | 2 | True | 0 | ROZPOCET
| VV |  | "108"1,5*1,135 |  | 1.703 | [13 empty] | VV | 2 | 2 | True | 0 | ROZPOCET
| VV |  | "109"0,8*2,35 |  | 1.88 | [13 empty] | VV | 2 | 2 | True | 0 | ROZPOCET
| VV |  | "202"1,47*1,2 |  | 1.764 | [13 empty] | VV | 2 | 2 | True | 0 | ROZPOCET
| VV |  | Součet |  | 7.293 | [13 empty] | VV | 2 | 4 | True | 1 | ROZPOCET
23 | K | 968082017 | Vybourání plastových rámů oken s křídly, dveřních zárubní, vrat rámu oken s křídly, plochy přes 2 do 4 m2 | m2 | 4.813 |  | 0 | CS ÚRS 2024 02 |  |  | snížená |  | 0 | 0 | 0 | 0.051 | 0.24546 | 16 | K | 2 |  |  |  | ROZPOCET |  |  |  |  | 0 | 0 | 0 | 0 | 0 | 2 | 0 | 16 | -90007114
| Online PSC |  | https://podminky.urs.cz/item/CS_URS_2024_02/968082017 | [15 empty] | Online PSC | 2
| VV |  | "103"1,78*1,44 |  | 2.563 | [13 empty] | VV | 2 | 2 | True | 0 | ROZPOCET
| VV |  | "104"1,5*1,5 |  | 2.25 | [13 empty] | VV | 2 | 2 | True | 0 | ROZPOCET
| VV |  | Součet |  | 4.813 | [13 empty] | VV | 2 | 4 | True | 1 | ROZPOCET
24 | K | 968082018 | Vybourání plastových rámů oken s křídly, dveřních zárubní, vrat rámu oken s křídly, plochy přes 4 m2 | m2 | 5.64 |  | 0 | CS ÚRS 2024 02 |  |  | snížená |  | 0 | 0 | 0 | 0.043 | 0.24252 | 16 | K | 2 |  |  |  | ROZPOCET |  |  |  |  | 0 | 0 | 0 | 0 | 0 | 2 | 0 | 16 | 1733329610
| Online PSC |  | https://podminky.urs.cz/item/CS_URS_2024_02/968082018 | [15 empty] | Online PSC | 2
| VV |  | "109"2,35*2,4 |  | 5.64 | [13 empty] | VV | 2 | 2 | True | 1 | ROZPOCET
25 | K | 766691812 | Demontáž parapetních desek šířky přes 300 mm | m | 6.85 |  | 0 | CS ÚRS 2024 02 |  |  | snížená |  | 0 | 0 | 0 | 0.005 | 0.03425 | 16 | K | 2 |  |  |  | ROZPOCET |  |  |  |  | 0 | 0 | 0 | 0 | 0 | 2 | 0 | 16 | 1529643490
| Online PSC |  | https://podminky.urs.cz/item/CS_URS_2024_02/766691812 | [15 empty] | Online PSC | 2
| VV |  | "1 NP"1,78+1,5+0,6+1,5 |  | 5.38 | [13 empty] | VV | 2 | 2 | True | 0 | ROZPOCET
| VV |  | "2 NP"1,47 |  | 1.47 | [13 empty] | VV | 2 | 2 | True | 0 | ROZPOCET
| VV |  | Součet |  | 6.85 | [13 empty] | VV | 2 | 4 | True | 1 | ROZPOCET
26 | K | 764002851 | Demontáž klempířských konstrukcí oplechování parapetů do suti | m | 6.85 |  | 0 | CS ÚRS 2024 02 |  |  | snížená |  | 0 | 0 | 0 | 0.00167 | 0.01144 | 16 | K | 2 |  |  |  | ROZPOCET |  |  |  |  | 0 | 0 | 0 | 0 | 0 | 2 | 0 | 16 | 142543230
| Online PSC |  | https://podminky.urs.cz/item/CS_URS_2024_02/764002851 | [15 empty] | Online PSC | 2
27 | K | 766691914 | Ostatní práce vyvěšení nebo zavěšení křídel dřevěných dveřních, plochy do 2 m2 | kus | 11 |  | 0 | CS ÚRS 2024 02 |  |  | snížená |  | 0 | 0 | 0 | 0.024 | 0.264 | 16 | K | 2 |  |  |  | ROZPOCET |  |  |  |  | 0 | 0 | 0 | 0 | 0 | 2 | 0 | 16 | 258775752
| Online PSC |  | https://podminky.urs.cz/item/CS_URS_2024_02/766691914 | [15 empty] | Online PSC | 2
| VV |  | "1 NP"7 |  | 7 | [13 empty] | VV | 2 | 2 | True | 0 | ROZPOCET
| VV |  | "2 NP"4 |  | 4 | [13 empty] | VV | 2 | 2 | True | 0 | ROZPOCET
| VV |  | Součet |  | 11 | [13 empty] | VV | 2 | 4 | True | 1 | ROZPOCET
28 | K | HZS1292 | Hodinové zúčtovací sazby profesí HSV zemní a pomocné práce stavební dělník | hod | 10 |  | 0 | CS ÚRS 2024 02 |  |  | snížená |  | 0 | 0 | 0 | 0 | 0 | 16 | K | 2 |  |  |  | ROZPOCET |  |  |  |  | 0 | 0 | 0 | 0 | 0 | 2 | 0 | 16 | -1190278002
| Online PSC |  | https://podminky.urs.cz/item/CS_URS_2024_02/HZS1292 | [15 empty] | Online PSC | 2
| VV |  | "drobné kce"10" |  | 10 | [13 empty] | VV | 2 | 2 | True | 1 | ROZPOCET
| D | 965 | Omítky, podhledy |  |  |  | 0 | [5 empty] | 0 |  | 0 |  | 8.5064 | 1 | D | 1 |  |  |  | ROZPOCET | [10 empty] | 0
29 | K | 978013141 | Otlučení vápenných nebo vápenocementových nebo sádrových omítek vnitřních ploch stěn s vyškrabáním spar, s očištěním zdiva, v rozsahu přes 10 do 30 % | m2 | 371.46 |  | 0 | CS ÚRS 2024 02 |  |  | snížená |  | 0 | 0 | 0 | 0.01 | 3.7146 | 4 | K | 2 |  |  |  | ROZPOCET |  |  |  |  | 0 | 0 | 0 | 0 | 0 | 2 | 0 | 4 | -1359604053
| Online PSC |  | https://podminky.urs.cz/item/CS_URS_2024_02/978013141 | [15 empty] | Online PSC | 2
| VV |  | "1 NP | [15 empty] | VV | 2 | 1 | True | 0 | ROZPOCET
| VV |  | obvod01*(0,1+2,63) |  | 294.349 | [13 empty] | VV | 2 | 2 | True | 0 | ROZPOCET
| VV |  | -okno1 |  | -16.746 | [13 empty] | VV | 2 | 2 | True | 0 | ROZPOCET
| VV |  | -dveře1*2 |  | -36.866 | [13 empty] | VV | 2 | 2 | True | 0 | ROZPOCET
| VV |  | 0,25*(nadpraží1_1+ostění1_1) |  | 8.18 | [13 empty] | VV | 2 | 2 | True | 0 | ROZPOCET
| VV |  | Mezisoučet |  | 248.917 | [13 empty] | VV | 2 | 3 | True | 0 | ROZPOCET
| VV |  | "2 NP | [15 empty] | VV | 2 | 1 | True | 0 | ROZPOCET
| VV |  | obvod02*(0,1+2,34) |  | 179.486 | [13 empty] | VV | 2 | 2 | True | 0 | ROZPOCET
| VV |  | -okno2 |  | -1.764 | [13 empty] | VV | 2 | 2 | True | 0 | ROZPOCET
| VV |  | -dveře2*2 |  | -13.992 | [13 empty] | VV | 2 | 2 | True | 0 | ROZPOCET
| VV |  | 0,15*(nadpraží2_1+ostění2_1) |  | 0.581 | [13 empty] | VV | 2 | 2 | True | 0 | ROZPOCET
| VV |  | "odpočet šikmin"-(1,4*7+1,44*(3,7+1,8+0,15+2,75+1,8+1+1+1,8+3,95+2,12+0,23+1,9)) |  | -41.768 | [13 empty] | VV | 2 | 2 | True | 0 | ROZPOCET
| VV |  | Mezisoučet |  | 122.543 | [13 empty] | VV | 2 | 3 | True | 0 | ROZPOCET
| VV |  | Součet |  | 371.46 | [13 empty] | VV | 2 | 4 | True | 1 | ROZPOCET
30 | K | 966080103 | Bourání kontaktního zateplení včetně povrchové úpravy omítkou nebo nátěrem z polystyrénových desek, tloušťky přes 60 do 120 mm | m2 | 77.491 |  | 0 | CS ÚRS 2024 02 |  |  | snížená |  | 0 | 0 | 0 | 0.014 | 1.0849 | 4 | K | 2 |  |  |  | ROZPOCET |  |  |  |  | 0 | 0 | 0 | 0 | 0 | 2 | 0 | 4 | -733713622
| Online PSC |  | https://podminky.urs.cz/item/CS_URS_2024_02/966080103 | [15 empty] | Online PSC | 2
| VV |  | (0,3+0,45+2,85+0,2)*(9,85+(14,1-3,8-2,1)+5,7) |  | 90.25 | [13 empty] | VV | 2 | 2 | True | 0 | ROZPOCET
| VV |  | "odpočet oken"-(1,78*1,44+0,94*2,07+1,5*1,5+0,6*0,6+2,35*2,4) |  | -12.759 | [13 empty] | VV | 2 | 2 | True | 0 | ROZPOCET
| VV |  | Součet |  | 77.491 | [13 empty] | VV | 2 | 4 | True | 1 | ROZPOCET
31 | K | 781471810 | Demontáž obkladů z dlaždic keramických kladených do malty | m2 | 45.484 |  | 0 | CS ÚRS 2024 02 |  |  | snížená |  | 0 | 0 | 0 | 0.0815 | 3.7069 | 4 | K | 2 |  |  |  | ROZPOCET |  |  |  |  | 0 | 0 | 0 | 0 | 0 | 2 | 0 | 4 | -1800632524
| Online PSC |  | https://podminky.urs.cz/item/CS_URS_2024_02/781471810 | [15 empty] | Online PSC | 2
| VV |  | "105"(2,15+2,75)*2*2,63-(0,7*2,02+0,6*0,6) |  | 24 | [13 empty] | VV | 2 | 2 | True | 0 | ROZPOCET
| VV |  | "106"(0,95+1,2*2)*1,5 |  | 5.025 | [13 empty] | VV | 2 | 2 | True | 0 | ROZPOCET
| VV |  | "205"(1,8+2,7+2*0,15)*2*2,5-0,8*2,02-((1,8+0,15)*1,5+1,5*2/2*2) |  | 16.459 | [13 empty] | VV | 2 | 2 | True | 0 | ROZPOCET
| VV |  | Součet |  | 45.484 | [13 empty] | VV | 2 | 4 | True | 1 | ROZPOCET
| D | 99686 | Nové otvory |  |  |  | 0 | [5 empty] | 0 |  | 0 |  | 1.442 | 1 | D | 1 |  |  |  | ROZPOCET | [10 empty] | 0
32 | K | 971033351 | Vybourání otvorů ve zdivu základovém nebo nadzákladovém z cihel, tvárnic, příčkovek z cihel pálených na maltu vápennou nebo vápenocementovou plochy do 0,09 m2, tl. do 450 mm | kus | 1 |  | 0 | CS ÚRS 2024 02 |  |  | snížená |  | 0 | 0 | 0 | 0.074 | 0.074 | 4 | K | 2 |  |  |  | ROZPOCET |  |  |  |  | 0 | 0 | 0 | 0 | 0 | 2 | 0 | 4 | -154944069
| Online PSC |  | https://podminky.urs.cz/item/CS_URS_2024_02/971033351 | [15 empty] | Online PSC | 2
| VV |  | "otvor pro odvedení kouřovodu od nového plynového kotle"1 |  | 1 | [13 empty] | VV | 2 | 2 | True | 1 | ROZPOCET
33 | K | 971033651 | Vybourání otvorů ve zdivu základovém nebo nadzákladovém z cihel, tvárnic, příčkovek z cihel pálených na maltu vápennou nebo vápenocementovou plochy do 4 m2, tl. do 600 mm | m3 | 0.364 |  | 0 | CS ÚRS 2024 02 |  |  | snížená |  | 0 | 0 | 0 | 1.8 | 0.6552 | 4 | K | 2 |  |  |  | ROZPOCET |  |  |  |  | 0 | 0 | 0 | 0 | 0 | 2 | 0 | 4 | -544626143
| Online PSC |  | https://podminky.urs.cz/item/CS_URS_2024_02/971033651 | [15 empty] | Online PSC | 2
| VV |  | 0,44*0,4*2,07 |  | 0.364 | [13 empty] | VV | 2 | 2 | True | 1 | ROZPOCET
34 | K | 971033541 | Vybourání otvorů ve zdivu základovém nebo nadzákladovém z cihel, tvárnic, příčkovek z cihel pálených na maltu vápennou nebo vápenocementovou plochy do 1 m2, tl. do 300 mm | m3 | 0.396 |  | 0 | CS ÚRS 2024 02 |  |  | snížená |  | 0 | 0 | 0 | 1.8 | 0.7128 | 4 | K | 2 |  |  |  | ROZPOCET |  |  |  |  | 0 | 0 | 0 | 0 | 0 | 2 | 0 | 4 | 1604953837
| Online PSC |  | https://podminky.urs.cz/item/CS_URS_2024_02/971033541 | [15 empty] | Online PSC | 2
| VV |  | "u okna v 109" | [15 empty] | VV | 2 | 1 | True | 0 | ROZPOCET
| VV |  | 2*0,2*(0,2+0,1)*(0,45+2,85) |  | 0.396 | [13 empty] | VV | 2 | 2 | True | 1 | ROZPOCET
| D | 997 | Přesun sutě |  |  |  | 0 | [5 empty] | 0 |  | 0 |  | 0 | 1 | D | 1 |  |  |  | ROZPOCET | [10 empty] | 0
35 | K | 997013152 | Vnitrostaveništní doprava suti a vybouraných hmot vodorovně do 50 m s naložením s omezením mechanizace pro budovy a haly výšky přes 6 do 9 m | t | 21.934 |  | 0 | CS ÚRS 2024 02 |  |  | snížená |  | 0 | 0 | 0 | 0 | 0 | 4 | K | 2 |  |  |  | ROZPOCET |  |  |  |  | 0 | 0 | 0 | 0 | 0 | 2 | 0 | 4 | -836038561
| Online PSC |  | https://podminky.urs.cz/item/CS_URS_2024_02/997013152 | [15 empty] | Online PSC | 2
36 | K | 997013501 | Odvoz suti a vybouraných hmot na skládku nebo meziskládku se složením, na vzdálenost do 1 km | t | 21.934 |  | 0 | CS ÚRS 2024 02 |  |  | snížená |  | 0 | 0 | 0 | 0 | 0 | 4 | K | 2 |  |  |  | ROZPOCET |  |  |  |  | 0 | 0 | 0 | 0 | 0 | 2 | 0 | 4 | 420500384
| Online PSC |  | https://podminky.urs.cz/item/CS_URS_2024_02/997013501 | [15 empty] | Online PSC | 2
37 | K | 997013509 | Odvoz suti a vybouraných hmot na skládku nebo meziskládku se složením, na vzdálenost Příplatek k ceně za každý další započatý 1 km přes 1 km | t | 21.934 |  | 0 | CS ÚRS 2024 02 |  |  | snížená |  | 0 | 0 | 0 | 0 | 0 | 4 | K | 2 |  |  |  | ROZPOCET |  |  |  |  | 0 | 0 | 0 | 0 | 0 | 2 | 0 | 4 | 1402567246
| Online PSC |  | https://podminky.urs.cz/item/CS_URS_2024_02/997013509 | [15 empty] | Online PSC | 2
38 | K | 997013631 | Poplatek za uložení stavebního odpadu na skládce (skládkovné) směsného stavebního a demoličního zatříděného do Katalogu odpadů pod kódem 17 09 04 | t | 15.007 |  | 0 | CS ÚRS 2024 02 |  |  | snížená |  | 0 | 0 | 0 | 0 | 0 | 4 | K | 2 |  |  |  | ROZPOCET |  |  |  |  | 0 | 0 | 0 | 0 | 0 | 2 | 0 | 4 | -1756215033
| Online PSC |  | https://podminky.urs.cz/item/CS_URS_2024_02/997013631 | [15 empty] | Online PSC | 2
| VV |  | 21,9-(0,554+0,655+5,684) |  | 15.007 | [13 empty] | VV | 2 | 2 | True | 1 | ROZPOCET
39 | K | 997013811 | Poplatek za uložení stavebního odpadu na skládce (skládkovné) dřevěného zatříděného do Katalogu odpadů pod kódem 17 02 01 | t | 0.554 |  | 0 | CS ÚRS 2024 02 |  |  | snížená |  | 0 | 0 | 0 | 0 | 0 | 4 | K | 2 |  |  |  | ROZPOCET |  |  |  |  | 0 | 0 | 0 | 0 | 0 | 2 | 0 | 4 | 499208113
| Online PSC |  | https://podminky.urs.cz/item/CS_URS_2024_02/997013811 | [15 empty] | Online PSC | 2
| VV |  | 0,554 |  | 0.554 | [13 empty] | VV | 2 | 2 | True | 1 | ROZPOCET
40 | K | 997013871 | Poplatek za uložení stavebního odpadu na recyklační skládce (skládkovné) směsného stavebního a demoličního zatříděného do Katalogu odpadů pod kódem 17 09 04 | t | 0.655 |  | 0 | CS ÚRS 2024 02 |  |  | snížená |  | 0 | 0 | 0 | 0 | 0 | 4 | K | 2 |  |  |  | ROZPOCET |  |  |  |  | 0 | 0 | 0 | 0 | 0 | 2 | 0 | 4 | 1568841899
| Online PSC |  | https://podminky.urs.cz/item/CS_URS_2024_02/997013871 | [15 empty] | Online PSC | 2
| VV |  | 0,655 |  | 0.655 | [13 empty] | VV | 2 | 2 | True | 1 | ROZPOCET
41 | K | 997013814 | Poplatek za uložení stavebního odpadu na skládce (skládkovné) z izolačních materiálů zatříděného do Katalogu odpadů pod kódem 17 06 04 | t | 5.684 |  | 0 | CS ÚRS 2024 02 |  |  | snížená |  | 0 | 0 | 0 | 0 | 0 | 4 | K | 2 |  |  |  | ROZPOCET |  |  |  |  | 0 | 0 | 0 | 0 | 0 | 2 | 0 | 4 | 258975334
| Online PSC |  | https://podminky.urs.cz/item/CS_URS_2024_02/997013814 | [15 empty] | Online PSC | 2
| VV |  | 4,599+1,085 |  | 5.684 | [13 empty] | VV | 2 | 2 | True | 1 | ROZPOCET

## 02 - Nové konstrukce
[9 empty] | >> skryté sloupce << | [9 empty] | {01e3938e-d043-4d34-97fc-b51ad6757b8a} | [5 empty] | DVEŘE1 | SOUČTOVÁ dveře ve vnitřních stěnách 1 NP | m2 | 18,433 | 3
[19 empty] | 1 | [5 empty] | dveře2 | SOUČTOVÁ dveře ve vnitřních stěnach 2 NP | m2 | 6,996 | 3
| KRYCÍ LIST SOUPISU PRACÍ | [8 empty] | v --- níže se nacházejí doplnkové a pomocné údaje k sestavám --- v | [8 empty] | False | [5 empty] | F01 | Plochy místností 1 NP | m2 | 80,08 | 3
[25 empty] | F011 | Plochy místností 1 NP - dlažba, vč. prostoru mezi dveřmi | m2 | 20,495 | 3
| Stavba: | [23 empty] | F012 | Plochy místností 1 NP - vinyl (PVC), vč. prostoru mezi dveřmi | m2 | 61,354 | 3
|  | Stavební úpravy RD č.p. 636 na parc. č. st. 828, k.ú. Horńí Jelení | [22 empty] | F02 | Plochy místností 2 NP | m2 | 64,37 | 3
| Objekt: | [23 empty] | F021 | Plochy místností 2 NP - dlažba, vč. prostoru mezi dveřmi | m2 | 13,596 | 3
|  | 02 - Nové konstrukce | [22 empty] | F022 | Plochy místností 2 NP - vinyl, vč. prostoru mezi dveřmi | m2 | 51,16 | 3
[25 empty] | hrana | Délka schodišťové hrany | bm | 13,44 | 3
| KSO: |  |  |  |  | CC-CZ: | [18 empty] | fasáda | Plocha fasády mimo sokl, vč. odpočtu otvorů | m2 | 77,845 | 3
| Místo: |  |  |  |  | Datum: | 4. 11. 2024 | [17 empty] | sokl | Plocha soklu | m2 | 14,936 | 3
[25 empty] | SDK | Plocha podhledu ze sádrokartonu, vč. navazujících vrstev | m2 | 69,632 | 3
| Zadavatel: |  |  |  |  | IČ: | [18 empty] | lešení | Plocha lešení | m2 | 76,82 | 3
[6 empty] | DIČ: | [18 empty] | nadpraží1 | Nadpraží otvorů 1 NP | bm | 9,63 | 3
[25 empty] | nadpraží2 | Nadpraží otvorů 2 NP | bm | 1,47 | 3
| Uchazeč: |  |  |  |  | IČ: | Vyplň údaj | [17 empty] | SDK5 | Plocha SDK podhledu ve sklonu | m2 | 47,915 | 3
|  | Vyplň údaj |  |  |  | DIČ: | Vyplň údaj | [17 empty] | předstěny_SDK | Plocha SDK předstěn | m2 | 26,052 | 3
[25 empty] | podhled1 | Střešní podhled z palubek | m2 | 17,985 | 3
| Projektant: |  |  |  |  | IČ: | [18 empty] | SDK2 | Plocha SDK podhledu např. impregnované desky | m2 | 6,146 | 3
[6 empty] | DIČ: | [18 empty] | Obvod02_1 | SOUČTOVÁ Obvody místností 2 NP | bm | 73,56 | 3
[25 empty] | obklad | Plocha ker. obkladu 1+2 NP | m2 | 44,464 | 3
| Zpracovatel: |  |  |  |  | IČ: | [18 empty] | Obklad01 | Keramický obklad 1 NP, obvod | bm | 14,1 | 3
[6 empty] | DIČ: | [18 empty] | Obklad02 | Keramický obklad 2 NP, obvod | bm | 9,6 | 3
[25 empty] | Obvod01 | SOUČTOVÁ Obvody místností 1 NP | bm | 107,82 | 3
| Poznámka: | [23 empty] | Obvod011 | Obvod místností 1 NP - soklík dlažby | bm | 30,38 | 3
[25 empty] | Obvod012 | Obvod místností 1 NP - soklík vinyl | bm | 63,34 | 3
[25 empty] | Obvod02 | SOUČTOVÁ Obvody místností 2 NP | bm | 73,56 | 3
[25 empty] | Obvod021 | Obvod místností 2 NP - soklík dlažby | bm | 13,76 | 3
| Cena bez DPH | [5 empty] | 0 | [17 empty] | Obvod022 | Obvod místností 2 NP - soklík vinyl | bm | 50,2 | 3
[25 empty] | okno1 | Otvory v obvodové stěně 1 NP | m2 | 16,746 | 3
|  |  | Základ daně |  |  | Sazba daně | Výše daně | [17 empty] | okno2 | Otvory v obvodové stěně 2 NP | m2 | 1,764 | 3
| DPH | základní | 0 |  |  | 21% | 0 | [17 empty] | omítka | Plocha omítky | m2 | 371,46 | 3
|  | snížená | 0 |  |  | 12% | 0 | [17 empty] | omítka2 | Omítka stropu | m2 | 80,08 | 3
|  | zákl. přenesená | 0 |  |  | 21% | 0 | [17 empty] | ostění1 | Ostění otvorů 1 NP | bm | 23,09 | 3
|  | sníž. přenesená | 0 |  |  | 12% | 0 | [17 empty] | ostění2 | Ostění otvorů 2 NP | bm | 2,4 | 3
|  | nulová | 0 |  |  | 0% | 0 | [17 empty] | parapet1 | Délka parapetu 1 NP | bm | 5,38 | 3
[25 empty] | parapet2 | Délka parapetu 2 NP | bm | 1,47 | 3
| Cena s DPH |  |  | v | CZK |  | 0
REKAPITULACE ČLENĚNÍ SOUPISU PRACÍ
Stavba:
Stavební úpravy RD č.p. 636 na parc. č. st. 828, k.ú. Horńí Jelení
Objekt:
02 - Nové konstrukce
Místo: | [5 empty] | Datum: | 4. 11. 2024
Zadavatel: | [5 empty] | Projektant:
Uchazeč: |  |  | Vyplň údaj |  |  | Zpracovatel:
Kód dílu - Popis | [6 empty] | Cena celkem [CZK]
Náklady stavby celkem | [6 empty] | 0 | [12 empty] | -1
| HSV - Práce a dodávky HSV | [5 empty] | 0
| 1 - Zemní práce | [5 empty] | 0
| 12 - Zemní práce - odkopávky a prokopávky | [5 empty] | 0
| 13 - Zemní práce -zásypy | [5 empty] | 0
| 15 - Zemní práce - odvoz zeminy | [5 empty] | 0
| 3 - Svislé a kompletní konstrukce | [5 empty] | 0
| 6 - Úpravy povrchů, podlahy a osazování výplní | [5 empty] | 0
| 61 - Úprava povrchů vnitřních | [5 empty] | 0
| 63 - Podlahy a podlahové konstrukce | [5 empty] | 0
| 63-4 - Samonivelační stěrka | [5 empty] | 0
| 621 - Příprava podkladů | [5 empty] | 0
| 62-1 - ETICS - eps | [5 empty] | 0
| 622 - Lištový systém | [5 empty] | 0
| 6222 - Ostění, nadpraží a parapety | [5 empty] | 0
| 62-3 - Sokl a nadstřešní část | [5 empty] | 0
| 62-4 - Finální omítka | [5 empty] | 0
| 9 - Ostatní konstrukce a práce, bourání | [5 empty] | 0
| 94 - Lešení a stavební výtahy | [5 empty] | 0
| 998 - Přesun hmot | [5 empty] | 0
| PSV - Práce a dodávky PSV | [5 empty] | 0
| 711 - Izolace proti vodě, vlhkosti a plynům | [5 empty] | 0
| 711-1 - Asfaltový pas | [5 empty] | 0
| 713 - Izolace tepelné | [5 empty] | 0
| 713-6 - Boky vikýřů, vložení do dřev. kce | [5 empty] | 0
| 713-3 - Podhled/strop | [5 empty] | 0
| 762 - Konstrukce tesařské | [5 empty] | 0
| 762-4 - Přesah střechy | [5 empty] | 0
| 762-9 - Přístřešek, hoblované řezivo | [5 empty] | 0
| 763 - Konstrukce suché výstavby | [5 empty] | 0
| 763-1 - Podhledy | [5 empty] | 0
| 763-21 - Předstěny | [5 empty] | 0
| 763-4 - Parozábrana | [5 empty] | 0
| 764 - Konstrukce klempířské | [5 empty] | 0
| 764-2 - Ostatní klemp. prvky | [5 empty] | 0
| 764-3 - Okap | [5 empty] | 0
| 765 - Krytina skládaná | [5 empty] | 0
| 766 - Konstrukce truhlářské | [5 empty] | 0
| 766-4 - Střešní okna | [5 empty] | 0
| 766-1 - Výplně otvorů vnitřních | [5 empty] | 0
| 771 - Podlahy z dlaždic | [5 empty] | 0
| 771-1 - Hydroizolace pod dlažbu a obklad | [5 empty] | 0
| 771-2 - Obklad schodiště | [5 empty] | 0
| 775 - Podlahy skládané | [5 empty] | 0
| 776 - Podlahy povlakové | [5 empty] | 0
| 781 - Dokončovací práce - obklady | [5 empty] | 0
| 783 - Dokončovací práce - nátěry | [5 empty] | 0
| 784 - Dokončovací práce - malby a tapety | [5 empty] | 0
| 786 - Dokončovací práce - čalounické úpravy | [5 empty] | 0
SOUPIS PRACÍ
Stavba:
Stavební úpravy RD č.p. 636 na parc. č. st. 828, k.ú. Horńí Jelení
Objekt:
02 - Nové konstrukce
Místo: | [5 empty] | Datum: | 4. 11. 2024
Zadavatel: | [5 empty] | Projektant:
Uchazeč: |  |  | Vyplň údaj |  |  | Zpracovatel:
PČ | Typ | Kód | Popis | MJ | Množství | J.cena [CZK] | Cena celkem [CZK] | Cenová soustava |  |  | DPH | J. Nh [h] | Nh celkem [h] | J. hmotnost [t] | Hmotnost celkem [t] | J. suť [t] | Suť Celkem [t]
Náklady soupisu celkem | [6 empty] | 0 | [5 empty] | 0 |  | 19.6041 |  | 4.6869 |  | D | -1 | [15 empty] | 0
| D | HSV | Práce a dodávky HSV |  |  |  | 0 | [5 empty] | 0 |  | 10.6823 |  | 3.6914 | 1 | D | 0 |  |  |  | ROZPOCET | [11 empty] | 0
| D | 1 | Zemní práce |  |  |  | 0 | [5 empty] | 0 |  | 1.1338 |  | 3.691 | 1 | D | 1 |  |  |  | ROZPOCET | [11 empty] | 0
| D | 12 | Zemní práce - odkopávky a prokopávky |  |  |  | 0 | [5 empty] | 0 |  | 1.1338 |  | 3.691 | 1 | D | 2 |  |  |  | ROZPOCET | [11 empty] | 0
1 | K | 132212131 | Hloubení nezapažených rýh šířky do 800 mm ručně s urovnáním dna do předepsaného profilu a spádu v hornině třídy těžitelnosti I skupiny 3 soudržných | m3 | 5.548 |  | 0 | CS ÚRS 2024 02 |  |  | snížená |  | 0 | 0 | 0 | 0 | 0 | 4 | K | 3 |  |  |  | ROZPOCET | [5 empty] | 0 | 0 | 0 | 0 | 0 | 2 | 0 | 4 | 857060173
| Online PSC |  | https://podminky.urs.cz/item/CS_URS_2024_02/132212131 | [15 empty] | Online PSC | 3
| VV |  | "odkopání zdi kolem domu" | [15 empty] | VV | 3 | 1 | True | 0 | ROZPOCET
| VV |  | 0,5*0,35*(9,85*2+14,1-2,1) |  | 5.548 | [13 empty] | VV | 3 | 2 | True | 1 | ROZPOCET
2 | K | 113106171 | Rozebrání dlažeb vozovek a ploch s přemístěním hmot na skládku na vzdálenost do 3 m nebo s naložením na dopravní prostředek, s jakoukoliv výplní spár ručně ze zámkové dlažby s ložem z kameniva | m2 | 12.512 |  | 0 | CS ÚRS 2024 02 |  |  | snížená |  | 0 | 0 | 0 | 0.295 | 3.691 | 4 | K | 3 |  |  |  | ROZPOCET | [5 empty] | 0 | 0 | 0 | 0 | 0 | 2 | 0 | 4 | 1451638579
| Online PSC |  | https://podminky.urs.cz/item/CS_URS_2024_02/113106171 | [15 empty] | Online PSC | 3
| VV |  | 0,8*(0,1+0,12+3,8+0,12+5,7+3,8+1+1) |  | 12.512 | [13 empty] | VV | 3 | 2 | True | 1 | ROZPOCET
3 | K | 596211210 | Kladení dlažby z betonových zámkových dlaždic komunikací pro pěší ručně s ložem z kameniva těženého nebo drceného tl. do 40 mm, s vyplněním spár s dvojitým hutněním, vibrováním a se smetením přebytečného materiálu na krajnici tl. 80 mm skupiny A, pro plochy do 50 m2 | m2 | 12.512 |  | 0 | CS ÚRS 2024 02 |  |  | snížená |  | 0 | 0.09062 | 1.1338 | 0 | 0 | 4 | K | 3 |  |  |  | ROZPOCET | [5 empty] | 0 | 0 | 0 | 0 | 0 | 2 | 0 | 4 | 1312867447
| Online PSC |  | https://podminky.urs.cz/item/CS_URS_2024_02/596211210 | [15 empty] | Online PSC | 3
| D | 13 | Zemní práce -zásypy |  |  |  | 0 | [5 empty] | 0 |  | 0 |  | 0 | 1 | D | 2 |  |  |  | ROZPOCET | [11 empty] | 0
4 | K | 174111101 | Zásyp sypaninou z jakékoliv horniny ručně s uložením výkopku ve vrstvách se zhutněním jam, šachet, rýh nebo kolem objektů v těchto vykopávkách | m3 | 5.072 |  | 0 | CS ÚRS 2024 02 |  |  | snížená |  | 0 | 0 | 0 | 0 | 0 | 4 | K | 3 |  |  |  | ROZPOCET | [5 empty] | 0 | 0 | 0 | 0 | 0 | 2 | 0 | 4 | 519596101
| Online PSC |  | https://podminky.urs.cz/item/CS_URS_2024_02/174111101 | [15 empty] | Online PSC | 3
| VV |  | "odkopání zdi kolem domu" | [15 empty] | VV | 3 | 1 | True | 0 | ROZPOCET
| VV |  | 0,4*0,4*(9,85*2+14,1-2,1) |  | 5.072 | [13 empty] | VV | 3 | 2 | True | 1 | ROZPOCET
5 | K | 162251101 | Vodorovné přemístění výkopku nebo sypaniny po suchu na obvyklém dopravním prostředku, bez naložení výkopku, avšak se složením bez rozhrnutí z horniny třídy těžitelnosti I skupiny 1 až 3 na vzdálenost do 20 m | m3 | 5.072 |  | 0 | CS ÚRS 2024 02 |  |  | snížená |  | 0 | 0 | 0 | 0 | 0 | 4 | K | 3 |  |  |  | ROZPOCET | [5 empty] | 0 | 0 | 0 | 0 | 0 | 2 | 0 | 4 | 2032384708
| Online PSC |  | https://podminky.urs.cz/item/CS_URS_2024_02/162251101 | [15 empty] | Online PSC | 3
6 | K | 167151101 | Nakládání, skládání a překládání neulehlého výkopku nebo sypaniny strojně nakládání, množství do 100 m3, z horniny třídy těžitelnosti I, skupiny 1 až 3 | m3 | 5.072 |  | 0 | CS ÚRS 2024 02 |  |  | snížená |  | 0 | 0 | 0 | 0 | 0 | 4 | K | 3 |  |  |  | ROZPOCET | [5 empty] | 0 | 0 | 0 | 0 | 0 | 2 | 0 | 4 | -62219818
| Online PSC |  | https://podminky.urs.cz/item/CS_URS_2024_02/167151101 | [15 empty] | Online PSC | 3
| D | 15 | Zemní práce - odvoz zeminy |  |  |  | 0 | [5 empty] | 0 |  | 0 |  | 0 | 1 | D | 2 |  |  |  | ROZPOCET | [11 empty] | 0
7 | K | 162751117 | Vodorovné přemístění výkopku nebo sypaniny po suchu na obvyklém dopravním prostředku, bez naložení výkopku, avšak se složením bez rozhrnutí z horniny třídy těžitelnosti I skupiny 1 až 3 na vzdálenost přes 9 000 do 10 000 m | m3 | 0.476 |  | 0 | CS ÚRS 2024 02 |  |  | snížená |  | 0 | 0 | 0 | 0 | 0 | 4 | K | 3 |  |  |  | ROZPOCET | [5 empty] | 0 | 0 | 0 | 0 | 0 | 2 | 0 | 4 | -1344786328
| Online PSC |  | https://podminky.urs.cz/item/CS_URS_2024_02/162751117 | [15 empty] | Online PSC | 3
| VV |  | "nakypření se neuvažuje | [15 empty] | VV | 3 | 1 | True | 0 | ROZPOCET
| VV |  | "bilance výkopových prací | [15 empty] | VV | 3 | 1 | True | 0 | ROZPOCET
| VV |  | "výkop"+5,548 |  | 5.548 | [13 empty] | VV | 3 | 2 | True | 0 | ROZPOCET
| VV |  | "zásyp"-5,072 |  | -5.072 | [13 empty] | VV | 3 | 2 | True | 0 | ROZPOCET
| VV |  | Součet |  | 0.476 | [13 empty] | VV | 3 | 4 | True | 1 | ROZPOCET
8 | K | 162751119 | Vodorovné přemístění výkopku nebo sypaniny po suchu na obvyklém dopravním prostředku, bez naložení výkopku, avšak se složením bez rozhrnutí z horniny třídy těžitelnosti I skupiny 1 až 3 na vzdálenost Příplatek k ceně za každých dalších i započatých 1 000 m | m3 | 2.38 |  | 0 | CS ÚRS 2024 02 |  |  | snížená |  | 0 | 0 | 0 | 0 | 0 | 4 | K | 3 |  |  |  | ROZPOCET | [5 empty] | 0 | 0 | 0 | 0 | 0 | 2 | 0 | 4 | 1859026683
| Online PSC |  | https://podminky.urs.cz/item/CS_URS_2024_02/162751119 | [15 empty] | Online PSC | 3
| P |  | Poznámka k položce: rozpočtový předpoklad 25 Km, bude upřesněno dne skut. vzdálenosti | [15 empty] | P | 3
| VV |  | 0,476*5 'Přepočtené koeficientem množství |  | 2.38 | [13 empty] | VV | 3 | 2 | False | 1 | ROZPOCET
9 | K | 997013873 | Poplatek za uložení stavebního odpadu na recyklační skládce (skládkovné) zeminy a kamení zatříděného do Katalogu odpadů pod kódem 17 05 04 | t | 0.857 |  | 0 | CS ÚRS 2024 02 |  |  | snížená |  | 0 | 0 | 0 | 0 | 0 | 4 | K | 3 |  |  |  | ROZPOCET | [5 empty] | 0 | 0 | 0 | 0 | 0 | 2 | 0 | 4 | 1362733203
| Online PSC |  | https://podminky.urs.cz/item/CS_URS_2024_02/997013873 | [15 empty] | Online PSC | 3
| P |  | Poznámka k položce: Rozpočtový předpoklad hmotnost 1,8/m3 - mokrá zemina Uložení vyúčtovat dle vážních lístků a skut. nákladů na uložení | [15 empty] | P | 3
| VV |  | 0,476*1,8 'Přepočtené koeficientem množství |  | 0.857 | [13 empty] | VV | 3 | 2 | False | 1 | ROZPOCET
| D | 3 | Svislé a kompletní konstrukce |  |  |  | 0 | [5 empty] | 0 |  | 0.1922 |  | 0 | 1 | D | 1 |  |  |  | ROZPOCET | [11 empty] | 0
10 | K | 340231011 | Zazdívka otvorů v příčkách nebo stěnách děrovanými cihlami plochy do 1 m2 , tloušťka příčky 115 mm | m2 | 1.5 |  | 0 | CS ÚRS 2024 02 |  |  | snížená |  | 0 | 0.12813 | 0.1922 | 0 | 0 | 4 | K | 2 |  |  |  | ROZPOCET | [5 empty] | 0 | 0 | 0 | 0 | 0 | 2 | 0 | 4 | -1813738333
| Online PSC |  | https://podminky.urs.cz/item/CS_URS_2024_02/340231011 | [15 empty] | Online PSC | 2
| VV |  | "kolem dveří"1,5 |  | 1.5 | [13 empty] | VV | 2 | 2 | True | 1 | ROZPOCET
| D | 6 | Úpravy povrchů, podlahy a osazování výplní |  |  |  | 0 | [5 empty] | 0 |  | 4.4018 |  | 0.0001851 | 1 | D | 1 |  |  |  | ROZPOCET | [11 empty] | 0
| D | 61 | Úprava povrchů vnitřních |  |  |  | 0 | [5 empty] | 0 |  | 2.8624 |  | 0.0001851 | 1 | D | 2 |  |  |  | ROZPOCET | [11 empty] | 0
11 | K | 629991012 | Zakrytí vnějších ploch před znečištěním včetně pozdějšího odkrytí výplní otvorů a svislých ploch fólií přilepenou na začišťovací lištu | m2 | 18.51 |  | 0 | CS ÚRS 2024 02 |  |  | snížená |  | 0 | 0.000385 | 0.0071264 | 1e-05 | 0.0001851 | 4 | K | 3 |  |  |  | ROZPOCET | [5 empty] | 0 | 0 | 0 | 0 | 0 | 2 | 0 | 4 | 2092051590
| Online PSC |  | https://podminky.urs.cz/item/CS_URS_2024_02/629991012 | [15 empty] | Online PSC | 3
| VV |  | okno1 |  | 16.746 | [13 empty] | VV | 3 | 2 | True | 0 | ROZPOCET
| VV |  | okno2 |  | 1.764 | [13 empty] | VV | 3 | 2 | True | 0 | ROZPOCET
| VV |  | Součet |  | 18.51 | [13 empty] | VV | 3 | 4 | True | 1 | ROZPOCET
12 | K | 622143004 | Montáž omítkových profilů plastových, pozinkovaných nebo dřevěných upevněných vtlačením do podkladní vrstvy nebo přibitím začišťovacích samolepících pro vytvoření dilatujícího spoje s okenním rámem | m | 36.59 |  | 0 | CS ÚRS 2024 02 |  |  | snížená |  | 0 | 0 | 0 | 0 | 0 | 4 | K | 3 |  |  |  | ROZPOCET | [5 empty] | 0 | 0 | 0 | 0 | 0 | 2 | 0 | 4 | 74967425
| Online PSC |  | https://podminky.urs.cz/item/CS_URS_2024_02/622143004 | [15 empty] | Online PSC | 3
| VV |  | ostění1+ostění2 |  | 25.49 | [13 empty] | VV | 3 | 2 | True | 0 | ROZPOCET
| VV |  | nadpraží1+nadpraží2 |  | 11.1 | [13 empty] | VV | 3 | 2 | True | 0 | ROZPOCET
| VV |  | Součet |  | 36.59 | [13 empty] | VV | 3 | 4 | True | 1 | ROZPOCET
13 | M | 59051516 | profil začišťovací PVC pro ostění vnitřních omítek | m | 40.249 |  | 0 | CS ÚRS 2024 02 |  |  | snížená |  | 0 | 0.0003 | 0.012075 | 0 | 0 | 8 | M | 3 |  |  |  | ROZPOCET | [5 empty] | 0 | 0 | 0 | 0 | 0 | 2 | 0 | 4 | 387835609
| VV |  | 36,59*1,1 'Přepočtené koeficientem množství |  | 40.249 | [13 empty] | VV | 3 | 2 | False | 1 | ROZPOCET
14 | K | 622143005 | Montáž omítkových profilů plastových, pozinkovaných nebo dřevěných upevněných vtlačením do podkladní vrstvy nebo přibitím omítníků | m | 82.77 |  | 0 | CS ÚRS 2024 02 |  |  | snížená |  | 0 | 0 | 0 | 0 | 0 | 4 | K | 3 |  |  |  | ROZPOCET | [5 empty] | 0 | 0 | 0 | 0 | 0 | 2 | 0 | 4 | 1641171081
| Online PSC |  | https://podminky.urs.cz/item/CS_URS_2024_02/622143005 | [15 empty] | Online PSC | 3
15 | M | 55343022 | profil rohový Pz s kulatou úzkou hlavou pro vnitřní omítky tl 12mm | m | 91.047 |  | 0 | CS ÚRS 2024 02 |  |  | snížená |  | 0 | 0.0001 | 0.0091047 | 0 | 0 | 8 | M | 3 |  |  |  | ROZPOCET | [5 empty] | 0 | 0 | 0 | 0 | 0 | 2 | 0 | 4 | -1541157540
| VV |  | ostění1+ostění2 |  | 25.49 | [13 empty] | VV | 3 | 2 | True | 0 | ROZPOCET
| VV |  | nadpraží1+nadpraží2 |  | 11.1 | [13 empty] | VV | 3 | 2 | True | 0 | ROZPOCET
| VV |  | "1 NP"14*2,63 |  | 36.82 | [13 empty] | VV | 3 | 2 | True | 0 | ROZPOCET
| VV |  | "2 NP"4*2,34 |  | 9.36 | [13 empty] | VV | 3 | 2 | True | 0 | ROZPOCET
| VV |  | Součet |  | 82.77 | [13 empty] | VV | 3 | 4 | True | 1 | ROZPOCET
| VV |  | 82,77*1,1 'Přepočtené koeficientem množství |  | 91.047 | [13 empty] | VV | 3 | 2 | False | 1 | ROZPOCET
16 | K | 612142001 | Pletivo vnitřních ploch v ploše nebo pruzích, na plném podkladu sklovláknité vtlačené do tmelu včetně tmelu stěn | m2 | 29.148 |  | 0 | CS ÚRS 2024 02 |  |  | snížená |  | 0 | 0.004384 | 0.12778 | 0 | 0 | 4 | K | 3 |  |  |  | ROZPOCET | [5 empty] | 0 | 0 | 0 | 0 | 0 | 2 | 0 | 4 | -300132870
| Online PSC |  | https://podminky.urs.cz/item/CS_URS_2024_02/612142001 | [15 empty] | Online PSC | 3
| VV |  | "pro zvýšení vzduchotěsnosti" | [15 empty] | VV | 3 | 1 | True | 0 | ROZPOCET
| VV |  | 0,25*(ostění1+nadpraží1+ostění2+nadpraží2) |  | 9.148 | [13 empty] | VV | 3 | 2 | True | 0 | ROZPOCET
| VV |  | "detaily"20 |  | 20 | [13 empty] | VV | 3 | 2 | True | 0 | ROZPOCET
| VV |  | Součet |  | 29.148 | [13 empty] | VV | 3 | 4 | True | 1 | ROZPOCET
17 | K | 632450121 | Potěr cementový vyrovnávací ze suchých směsí v pásu o průměrné (střední) tl. od 10 do 20 mm | m2 | 1.713 |  | 0 | CS ÚRS 2024 02 |  |  | snížená |  | 0 | 0.042 | 0.071946 | 0 | 0 | 4 | K | 3 |  |  |  | ROZPOCET | [5 empty] | 0 | 0 | 0 | 0 | 0 | 2 | 0 | 4 | -102890923
| Online PSC |  | https://podminky.urs.cz/item/CS_URS_2024_02/632450121 | [15 empty] | Online PSC | 3
| VV |  | "vnitřní parapet"(parapet1+parapet2)*0,25 |  | 1.713 | [13 empty] | VV | 3 | 2 | True | 1 | ROZPOCET
18 | K | 612345412 | Oprava sádrové nebo vápenosádrové omítky vnitřních ploch hladké, tl. do 20 mm stěn, v rozsahu opravované plochy přes 10 do 30% | m2 | 362.699 |  | 0 | CS ÚRS 2024 02 |  |  | snížená |  | 0 | 0.00698 | 2.5316 | 0 | 0 | 4 | K | 3 |  |  |  | ROZPOCET | [5 empty] | 0 | 0 | 0 | 0 | 0 | 2 | 0 | 4 | 26308483
| Online PSC |  | https://podminky.urs.cz/item/CS_URS_2024_02/612345412 | [15 empty] | Online PSC | 3
| VV |  | omítka |  | 371.46 | [13 empty] | VV | 3 | 2 | True | 0 | ROZPOCET
| VV |  | -0,25*(nadpraží1+ostění1) |  | -8.18 | [13 empty] | VV | 3 | 2 | True | 0 | ROZPOCET
| VV |  | -0,15*(nadpraží2+ostění2) |  | -0.581 | [13 empty] | VV | 3 | 2 | True | 0 | ROZPOCET
| VV |  | Součet |  | 362.699 | [13 empty] | VV | 3 | 4 | True | 1 | ROZPOCET
19 | K | 612345413 | Oprava sádrové nebo vápenosádrové omítky vnitřních ploch hladké, tl. do 20 mm stěn, v rozsahu opravované plochy přes 30 do 50% | m2 | 8.761 |  | 0 | CS ÚRS 2024 02 |  |  | snížená |  | 0 | 0.01173 | 0.10277 | 0 | 0 | 4 | K | 3 |  |  |  | ROZPOCET | [5 empty] | 0 | 0 | 0 | 0 | 0 | 2 | 0 | 4 | -859947783
| Online PSC |  | https://podminky.urs.cz/item/CS_URS_2024_02/612345413 | [15 empty] | Online PSC | 3
| VV |  | "ostění a nadpraží zvlášť | [15 empty] | VV | 3 | 1 | True | 0 | ROZPOCET
| VV |  | 0,25*(nadpraží1+ostění1) |  | 8.18 | [13 empty] | VV | 3 | 2 | True | 0 | ROZPOCET
| VV |  | 0,15*(nadpraží2+ostění2) |  | 0.581 | [13 empty] | VV | 3 | 2 | True | 0 | ROZPOCET
| VV |  | Součet |  | 8.761 | [13 empty] | VV | 3 | 4 | True | 1 | ROZPOCET
| D | 63 | Podlahy a podlahové konstrukce |  |  |  | 0 | [5 empty] | 0 |  | 1.5394 |  | 0 | 1 | D | 2 |  |  |  | ROZPOCET | [11 empty] | 0
| D | 63-4 | Samonivelační stěrka |  |  |  | 0 | [5 empty] | 0 |  | 1.5394 |  | 0 | 1 | D | 3 |  |  |  | ROZPOCET | [11 empty] | 0
20 | K | 632451101 | Potěr cementový samonivelační ze suchých směsí tloušťky přes 2 do 5 mm | m2 | 146.605 |  | 0 | CS ÚRS 2024 02 |  |  | snížená |  | 0 | 0.0102 | 1.4954 | 0 | 0 | 4 | K | 4 |  |  |  | ROZPOCET | [5 empty] | 0 | 0 | 0 | 0 | 0 | 2 | 0 | 4 | 1303407452
| Online PSC |  | https://podminky.urs.cz/item/CS_URS_2024_02/632451101 | [15 empty] | Online PSC | 4
| VV |  | F011+F012 |  | 81.849 | [13 empty] | VV | 4 | 2 | True | 0 | ROZPOCET
| VV |  | F021+F022 |  | 64.756 | [13 empty] | VV | 4 | 2 | True | 0 | ROZPOCET
| VV |  | Součet |  | 146.605 | [13 empty] | VV | 4 | 4 | True | 1 | ROZPOCET
21 | K | 771121011 | Příprava podkladu před provedením dlažby nátěr penetrační na podlahu | m2 | 146.605 |  | 0 | CS ÚRS 2024 02 |  |  | snížená |  | 0 | 0.0003 | 0.043981 | 0 | 0 | 4 | K | 4 |  |  |  | ROZPOCET | [5 empty] | 0 | 0 | 0 | 0 | 0 | 2 | 0 | 4 | -100783217
| Online PSC |  | https://podminky.urs.cz/item/CS_URS_2024_02/771121011 | [15 empty] | Online PSC | 4
| D | 621 | Příprava podkladů |  |  |  | 0 | [5 empty] | 0 |  | 0.077071 |  | 0.00020638 | 1 | D | 1 |  |  |  | ROZPOCET | [11 empty] | 0
22 | K | 622131121 | Podkladní a spojovací vrstva vnějších omítaných ploch penetrace nanášená ručně stěn | m2 | 77.845 |  | 0 | CS ÚRS 2024 02 |  |  | snížená |  | 0 | 0.000263 | 0.020473 | 0 | 0 | 4 | K | 2 |  |  |  | ROZPOCET | [5 empty] | 0 | 0 | 0 | 0 | 0 | 2 | 0 | 4 | -1589114818
| Online PSC |  | https://podminky.urs.cz/item/CS_URS_2024_02/622131121 | [15 empty] | Online PSC | 2
| VV |  | fasáda |  | 77.845 | [13 empty] | VV | 2 | 2 | True | 1 | ROZPOCET
23 | K | 622135011 | Vyrovnání nerovností podkladu vnějších omítaných ploch tmelem, tl. do 2 mm stěn | m2 | 19.461 |  | 0 | CS ÚRS 2024 02 |  |  | snížená |  | 0 | 0.0025 | 0.048652 | 0 | 0 | 4 | K | 2 |  |  |  | ROZPOCET | [5 empty] | 0 | 0 | 0 | 0 | 0 | 2 | 0 | 4 | 479653287
| Online PSC |  | https://podminky.urs.cz/item/CS_URS_2024_02/622135011 | [15 empty] | Online PSC | 2
| VV |  | "rekonstrukce plošeně" | [15 empty] | VV | 2 | 1 | True | 0 | ROZPOCET
| VV |  | fasáda*0,25 |  | 19.461 | [13 empty] | VV | 2 | 2 | True | 1 | ROZPOCET
24 | K | 629991011 | Zakrytí vnějších ploch před znečištěním včetně pozdějšího odkrytí výplní otvorů a svislých ploch fólií přilepenou lepící páskou | m2 | 3.892 |  | 0 | CS ÚRS 2024 02 |  |  | snížená |  | 0 | 0.000385 | 0.0014984 | 1e-05 | 3.892e-05 | 4 | K | 2 |  |  |  | ROZPOCET | [5 empty] | 0 | 0 | 0 | 0 | 0 | 2 | 0 | 4 | 1231130826
| Online PSC |  | https://podminky.urs.cz/item/CS_URS_2024_02/629991011 | [15 empty] | Online PSC | 2
| VV |  | "ochrana vestavěných částí stavby"fasáda*0,05 |  | 3.892 | [13 empty] | VV | 2 | 2 | True | 1 | ROZPOCET
25 | K | 629991012 | Zakrytí vnějších ploch před znečištěním včetně pozdějšího odkrytí výplní otvorů a svislých ploch fólií přilepenou na začišťovací lištu | m2 | 16.746 |  | 0 | CS ÚRS 2024 02 |  |  | snížená |  | 0 | 0.000385 | 0.0064472 | 1e-05 | 0.00016746 | 4 | K | 2 |  |  |  | ROZPOCET | [5 empty] | 0 | 0 | 0 | 0 | 0 | 2 | 0 | 4 | -87031769
| Online PSC |  | https://podminky.urs.cz/item/CS_URS_2024_02/629991012 | [15 empty] | Online PSC | 2
| VV |  | okno1 |  | 16.746 | [13 empty] | VV | 2 | 2 | True | 1 | ROZPOCET
26 | K | 629995101 | Očištění vnějších ploch tlakovou vodou omytím tlakovou vodou | m2 | 77.845 |  | 0 | CS ÚRS 2024 02 |  |  | snížená |  | 0 | 0 | 0 | 0 | 0 | 4 | K | 2 |  |  |  | ROZPOCET | [5 empty] | 0 | 0 | 0 | 0 | 0 | 2 | 0 | 4 | -1440891867
| Online PSC |  | https://podminky.urs.cz/item/CS_URS_2024_02/629995101 | [15 empty] | Online PSC | 2
| VV |  | fasáda |  | 77.845 | [13 empty] | VV | 2 | 2 | True | 1 | ROZPOCET
| D | 62-1 | ETICS - eps |  |  |  | 0 | [5 empty] | 0 |  | 0.85935 |  | 0 | 1 | D | 1 |  |  |  | ROZPOCET | [11 empty] | 0
27 | K | 622211031 | Montáž kontaktního zateplení lepením a mechanickým kotvením z polystyrenových desek (dodávka ve specifikaci) na vnější stěny, na podklad betonový nebo z lehčeného betonu, z tvárnic keramických nebo vápenopískových, tloušťky desek přes 120 do 160 mm | m2 | 77.845 |  | 0 | CS ÚRS 2024 02 |  |  | snížená |  | 0 | 0.0085962 | 0.66917 | 0 | 0 | 4 | K | 2 |  |  |  | ROZPOCET | [5 empty] | 0 | 0 | 0 | 0 | 0 | 2 | 0 | 4 | 1112348761
| Online PSC |  | https://podminky.urs.cz/item/CS_URS_2024_02/622211031 | [15 empty] | Online PSC | 2
| VV |  | fasáda |  | 77.845 | [13 empty] | VV | 2 | 2 | True | 1 | ROZPOCET
28 | M | 28375807 | deska EPS grafitová fasádní λ=0,030-0,031 tl 150mm | m2 | 81.737 |  | 0 | CS ÚRS 2024 02 |  |  | snížená |  | 0 | 0.00225 | 0.18391 | 0 | 0 | 8 | M | 2 |  |  |  | ROZPOCET | [5 empty] | 0 | 0 | 0 | 0 | 0 | 2 | 0 | 4 | 1122702469
| P |  | Poznámka k položce: Izolační desky z pěnového polystyrenu pro kontaktní zateplovací systémy ETICS. | [15 empty] | P | 2
| VV |  | 77,845*1,05 'Přepočtené koeficientem množství |  | 81.737 | [13 empty] | VV | 2 | 2 | False | 1 | ROZPOCET
29 | K | 622251101 | Montáž kontaktního zateplení lepením a mechanickým kotvením Příplatek k cenám za zápustnou montáž kotev s použitím tepelněizolačních zátek na vnější stěny z polystyrenu | m2 | 77.845 |  | 0 | CS ÚRS 2024 02 |  |  | snížená |  | 0 | 8.06e-05 | 0.0062743 | 0 | 0 | 4 | K | 2 |  |  |  | ROZPOCET | [5 empty] | 0 | 0 | 0 | 0 | 0 | 2 | 0 | 4 | -2073985546
| Online PSC |  | https://podminky.urs.cz/item/CS_URS_2024_02/622251101 | [15 empty] | Online PSC | 2
| VV |  | fasáda |  | 77.845 | [13 empty] | VV | 2 | 2 | True | 1 | ROZPOCET
| D | 622 | Lištový systém |  |  |  | 0 | [5 empty] | 0 |  | 0.027881 |  | 0 | 1 | D | 1 |  |  |  | ROZPOCET | [11 empty] | 0
30 | K | 622143004 | Montáž omítkových profilů plastových, pozinkovaných nebo dřevěných upevněných vtlačením do podkladní vrstvy nebo přibitím začišťovacích samolepících pro vytvoření dilatujícího spoje s okenním rámem | m | 32.72 |  | 0 | CS ÚRS 2024 02 |  |  | snížená |  | 0 | 0 | 0 | 0 | 0 | 4 | K | 2 |  |  |  | ROZPOCET | [5 empty] | 0 | 0 | 0 | 0 | 0 | 2 | 0 | 4 | -21818875
| Online PSC |  | https://podminky.urs.cz/item/CS_URS_2024_02/622143004 | [15 empty] | Online PSC | 2
| VV |  | ostění1+nadpraží1 |  | 32.72 | [13 empty] | VV | 2 | 2 | True | 1 | ROZPOCET
31 | M | 28342205 | profil napojovací okenní PVC s výztužnou tkaninou 6mm | m | 35.992 |  | 0 | CS ÚRS 2024 02 |  |  | snížená |  | 0 | 4e-05 | 0.0014397 | 0 | 0 | 8 | M | 2 |  |  |  | ROZPOCET | [5 empty] | 0 | 0 | 0 | 0 | 0 | 2 | 0 | 4 | 1935894384
| VV |  | 32,72*1,1 'Přepočtené koeficientem množství |  | 35.992 | [13 empty] | VV | 2 | 2 | False | 1 | ROZPOCET
32 | K | 622252001 | Montáž profilů kontaktního zateplení zakládacích soklových připevněných hmoždinkami | m | 33.19 |  | 0 | CS ÚRS 2024 02 |  |  | snížená |  | 0 | 4.74e-05 | 0.0015732 | 0 | 0 | 4 | K | 2 |  |  |  | ROZPOCET | [5 empty] | 0 | 0 | 0 | 0 | 0 | 2 | 0 | 4 | -444060284
| Online PSC |  | https://podminky.urs.cz/item/CS_URS_2024_02/622252001 | [15 empty] | Online PSC | 2
| VV |  | 9,9+4*0,16+2*0,325+14,15-2,05+9,9 |  | 33.19 | [13 empty] | VV | 2 | 2 | True | 1 | ROZPOCET
33 | M | 28342210 | profil zakládací PVC s výztužnou tkaninou pro izolant tl 80-300mm | m | 36.509 |  | 0 | CS ÚRS 2024 02 |  |  | snížená |  | 0 | 0.0003 | 0.010953 | 0 | 0 | 8 | M | 2 |  |  |  | ROZPOCET | [5 empty] | 0 | 0 | 0 | 0 | 0 | 2 | 0 | 4 | 386421028
| VV |  | 33,19*1,1 'Přepočtené koeficientem množství |  | 36.509 | [13 empty] | VV | 2 | 2 | False | 1 | ROZPOCET
34 | K | 622252002 | Montáž profilů kontaktního zateplení ostatních stěnových, dilatačních apod. lepených do tmelu | m | 72.7 |  | 0 | CS ÚRS 2024 02 |  |  | snížená |  | 0 | 0 | 0 | 0 | 0 | 4 | K | 2 |  |  |  | ROZPOCET | [5 empty] | 0 | 0 | 0 | 0 | 0 | 2 | 0 | 4 | 1460558293
| Online PSC |  | https://podminky.urs.cz/item/CS_URS_2024_02/622252002 | [15 empty] | Online PSC | 2
35 | M | 63127464 | profil rohový Al s výztužnou tkaninou š 100/100mm | m | 54.439 |  | 0 | CS ÚRS 2024 02 |  |  | snížená |  | 0 | 0.0001 | 0.0054439 | 0 | 0 | 8 | M | 2 |  |  |  | ROZPOCET | [5 empty] | 0 | 0 | 0 | 0 | 0 | 2 | 0 | 4 | 567082424
| VV |  | ostění1 |  | 23.09 | [13 empty] | VV | 2 | 2 | True | 0 | ROZPOCET
| VV |  | "nároží stavby"(0,45+2,85)*8 |  | 26.4 | [13 empty] | VV | 2 | 2 | True | 0 | ROZPOCET
| VV |  | Součet |  | 49.49 | [13 empty] | VV | 2 | 4 | True | 1 | ROZPOCET
| VV |  | 49,49*1,1 'Přepočtené koeficientem množství |  | 54.439 | [13 empty] | VV | 2 | 2 | False | 1 | ROZPOCET
36 | M | 59051510 | profil napojovací nadokenní PVC s okapnicí s výztužnou tkaninou | m | 10.593 |  | 0 | CS ÚRS 2024 02 |  |  | snížená |  | 0 | 0.0003 | 0.0031779 | 0 | 0 | 8 | M | 2 |  |  |  | ROZPOCET | [5 empty] | 0 | 0 | 0 | 0 | 0 | 2 | 0 | 4 | -249419090
| VV |  | nadpraží1 |  | 9.63 | [13 empty] | VV | 2 | 2 | True | 1 | ROZPOCET
| VV |  | 9,63*1,1 'Přepočtené koeficientem množství |  | 10.593 | [13 empty] | VV | 2 | 2 | False | 1 | ROZPOCET
37 | M | 59051512 | profil napojovací parapetní PVC s okapnicí a výztužnou tkaninou | m | 5.918 |  | 0 | CS ÚRS 2024 02 |  |  | snížená |  | 0 | 0.0002 | 0.0011836 | 0 | 0 | 8 | M | 2 |  |  |  | ROZPOCET | [5 empty] | 0 | 0 | 0 | 0 | 0 | 2 | 0 | 4 | -1824191670
| P |  | Poznámka k položce: připojení parapetního plechu nebo desky k fasádě - podélný rozměr | [15 empty] | P | 2
| VV |  | parapet1 |  | 5.38 | [13 empty] | VV | 2 | 2 | True | 1 | ROZPOCET
| VV |  | 5,38*1,1 'Přepočtené koeficientem množství |  | 5.918 | [13 empty] | VV | 2 | 2 | False | 1 | ROZPOCET
38 | M | 28341044 | profil napojovací parapetní PVC úhlově stavitelný s okapnicí a výztužnou tkaninou | m | 1.6 |  | 0 | CS ÚRS 2024 02 |  |  | snížená |  | 0 | 0.0003 | 0.00048 | 0 | 0 | 8 | M | 2 |  |  |  | ROZPOCET | [5 empty] | 0 | 0 | 0 | 0 | 0 | 2 | 0 | 4 | -1630822396
| VV |  | 4*2*0,2 |  | 1.6 | [13 empty] | VV | 2 | 2 | True | 1 | ROZPOCET
39 | M | 59051500 | profil dilatační stěnový/rohový PVC s výztužnou tkaninou | m | 7.26 |  | 0 | CS ÚRS 2024 02 |  |  | snížená |  | 0 | 0.0005 | 0.00363 | 0 | 0 | 8 | M | 2 |  |  |  | ROZPOCET | [5 empty] | 0 | 0 | 0 | 0 | 0 | 2 | 0 | 4 | -2133973612
| VV |  | "styk se sousední budovou" | [15 empty] | VV | 2 | 1 | True | 0 | ROZPOCET
| VV |  | 2*(0,45+2,85) |  | 6.6 | [13 empty] | VV | 2 | 2 | True | 1 | ROZPOCET
| VV |  | 6,6*1,1 'Přepočtené koeficientem množství |  | 7.26 | [13 empty] | VV | 2 | 2 | False | 1 | ROZPOCET
| D | 6222 | Ostění, nadpraží a parapety |  |  |  | 0 | [5 empty] | 0 |  | 0.08271 |  | 0 | 1 | D | 1 |  |  |  | ROZPOCET | [11 empty] | 0
40 | K | 622212001 | Montáž kontaktního zateplení vnějšího ostění, nadpraží nebo parapetu lepením z polystyrenových desek (dodávka ve specifikaci) hloubky špalet do 200 mm, tloušťky desek do 40 mm | m | 5.38 |  | 0 | CS ÚRS 2024 02 |  |  | snížená |  | 0 | 0.001758 | 0.009458 | 0 | 0 | 4 | K | 2 |  |  |  | ROZPOCET | [5 empty] | 0 | 0 | 0 | 0 | 0 | 2 | 0 | 4 | 196058390
| Online PSC |  | https://podminky.urs.cz/item/CS_URS_2024_02/622212001 | [15 empty] | Online PSC | 2
| VV |  | parapet1 |  | 5.38 | [13 empty] | VV | 2 | 2 | True | 1 | ROZPOCET
41 | M | 28376415 | deska XPS hrana polodrážková a hladký povrch 300kPA λ=0,035 tl 30mm | m2 | 1.076 |  | 0 | CS ÚRS 2024 02 |  |  | snížená |  | 0 | 0.0009 | 0.0009684 | 0 | 0 | 8 | M | 2 |  |  |  | ROZPOCET | [5 empty] | 0 | 0 | 0 | 0 | 0 | 2 | 0 | 4 | -503218282
| VV |  | 5,38*0,2 'Přepočtené koeficientem množství |  | 1.076 | [13 empty] | VV | 2 | 2 | False | 1 | ROZPOCET
42 | K | 622212001 | Montáž kontaktního zateplení vnějšího ostění, nadpraží nebo parapetu lepením z polystyrenových desek (dodávka ve specifikaci) hloubky špalet do 200 mm, tloušťky desek do 40 mm | m | 32.72 |  | 0 | CS ÚRS 2024 02 |  |  | snížená |  | 0 | 0.00176 | 0.057587 | 0 | 0 | 4 | K | 2 |  |  |  | ROZPOCET | [5 empty] | 0 | 0 | 0 | 0 | 0 | 2 | 0 | 4 | -1575946683
| Online PSC |  | https://podminky.urs.cz/item/CS_URS_2024_02/622212001 | [15 empty] | Online PSC | 2
| VV |  | "nechává se bez materiálu - ošetření ostění bez zateplení | [15 empty] | VV | 2 | 1 | True | 0 | ROZPOCET
| VV |  | ostění1+nadpraží1 |  | 32.72 | [13 empty] | VV | 2 | 2 | True | 1 | ROZPOCET
43 | K | 622251211 | Montáž kontaktního zateplení lepením a mechanickým kotvením Příplatek k cenám za zesílené vyztužení druhou vrstvou sklovláknitého pletiva vnějších stěn | m2 | 3.892 |  | 0 | CS ÚRS 2024 02 |  |  | snížená |  | 0 | 0.003776 | 0.014696 | 0 | 0 | 4 | K | 2 |  |  |  | ROZPOCET | [5 empty] | 0 | 0 | 0 | 0 | 0 | 2 | 0 | 4 | 640447323
| Online PSC |  | https://podminky.urs.cz/item/CS_URS_2024_02/622251211 | [15 empty] | Online PSC | 2
| VV |  | "řešení detailů v místě přechodů materiálu, u kastlíků aj." | [15 empty] | VV | 2 | 1 | True | 0 | ROZPOCET
| VV |  | fasáda*0,05 |  | 3.892 | [13 empty] | VV | 2 | 2 | True | 1 | ROZPOCET
| D | 62-3 | Sokl a nadstřešní část |  |  |  | 0 | [5 empty] | 0 |  | 0.83555 |  | 0 | 1 | D | 1 |  |  |  | ROZPOCET | [11 empty] | 0
44 | K | 622321101 | Omítka vápenocementová vnějších ploch nanášená ručně jednovrstvá, tloušťky do 15 mm hrubá nezatřená stěn | m2 | 24.893 |  | 0 | CS ÚRS 2024 02 |  |  | snížená |  | 0 | 0.02363 | 0.58822 | 0 | 0 | 4 | K | 2 |  |  |  | ROZPOCET | [5 empty] | 0 | 0 | 0 | 0 | 0 | 2 | 0 | 4 | -1089195949
| Online PSC |  | https://podminky.urs.cz/item/CS_URS_2024_02/622321101 | [15 empty] | Online PSC | 2
| VV |  | "pod HI soklu" | [15 empty] | VV | 2 | 1 | True | 0 | ROZPOCET
| VV |  | (0,45+0,3)*(9,9+4*0,16+2*0,325+14,15-2,05+9,9) |  | 24.893 | [13 empty] | VV | 2 | 2 | True | 1 | ROZPOCET
45 | K | 622142001 | Pletivo vnějších ploch v ploše nebo pruzích, na plném podkladu sklovláknité vtlačené do tmelu stěn | m2 | 14.936 |  | 0 | CS ÚRS 2024 02 |  |  | snížená |  | 0 | 0.004384 | 0.065479 | 0 | 0 | 4 | K | 2 |  |  |  | ROZPOCET | [5 empty] | 0 | 0 | 0 | 0 | 0 | 2 | 0 | 4 | -304405331
| Online PSC |  | https://podminky.urs.cz/item/CS_URS_2024_02/622142001 | [15 empty] | Online PSC | 2
| VV |  | sokl |  | 14.936 | [13 empty] | VV | 2 | 2 | True | 1 | ROZPOCET
46 | K | 713131145 | Montáž tepelné izolace stěn rohožemi, pásy, deskami, dílci, bloky (izolační materiál ve specifikaci) lepením bodově bez mechanického kotvení | m2 | 24.893 |  | 0 | CS ÚRS 2024 02 |  |  | snížená |  | 0 | 0.003 | 0.074679 | 0 | 0 | 4 | K | 2 |  |  |  | ROZPOCET | [5 empty] | 0 | 0 | 0 | 0 | 0 | 2 | 0 | 4 | 2065930061
| Online PSC |  | https://podminky.urs.cz/item/CS_URS_2024_02/713131145 | [15 empty] | Online PSC | 2
47 | M | 28376424 | deska XPS hrana polodrážková a hladký povrch 300kPA λ=0,035 tl 140mm | m2 | 26.138 |  | 0 | CS ÚRS 2024 02 |  |  | snížená |  | 0 | 0.0041 | 0.10717 | 0 | 0 | 8 | M | 2 |  |  |  | ROZPOCET | [5 empty] | 0 | 0 | 0 | 0 | 0 | 2 | 0 | 4 | 1107351238
| VV |  | sokl |  | 14.936 | [13 empty] | VV | 2 | 2 | True | 0 | ROZPOCET
| VV |  | "pod úrovní terénu"0,3*(9,9+4*0,16+2*0,325+14,15-2,05+9,9) |  | 9.957 | [13 empty] | VV | 2 | 2 | True | 0 | ROZPOCET
| VV |  | Součet |  | 24.893 | [13 empty] | VV | 2 | 4 | True | 1 | ROZPOCET
| VV |  | 24,893*1,05 'Přepočtené koeficientem množství |  | 26.138 | [13 empty] | VV | 2 | 2 | False | 1 | ROZPOCET
| D | 62-4 | Finální omítka |  |  |  | 0 | [5 empty] | 0 |  | 0.33566 |  | 0 | 1 | D | 1 |  |  |  | ROZPOCET | [11 empty] | 0
48 | K | 622151001 | Penetrační nátěr vnějších pastovitých tenkovrstvých omítek akrylátový stěn | m2 | 89.776 |  | 0 | CS ÚRS 2024 02 |  |  | snížená |  | 0 | 0.00022 | 0.019751 | 0 | 0 | 4 | K | 2 |  |  |  | ROZPOCET | [5 empty] | 0 | 0 | 0 | 0 | 0 | 2 | 0 | 4 | 863766925
| Online PSC |  | https://podminky.urs.cz/item/CS_URS_2024_02/622151001 | [15 empty] | Online PSC | 2
| VV |  | fasáda |  | 77.845 | [13 empty] | VV | 2 | 2 | True | 0 | ROZPOCET
| VV |  | (ostění1+nadpraží1)*0,2 |  | 6.544 | [13 empty] | VV | 2 | 2 | True | 0 | ROZPOCET
| VV |  | (ostění2+nadpraží2)*0,1 |  | 0.387 | [13 empty] | VV | 2 | 2 | True | 0 | ROZPOCET
| VV |  | "nová omítka vikýře, bez zateplení" 5 |  | 5 | [13 empty] | VV | 2 | 2 | True | 0 | ROZPOCET
| VV |  | Součet |  | 89.776 | [13 empty] | VV | 2 | 4 | True | 1 | ROZPOCET
49 | K | 622531012 | Omítka tenkovrstvá silikonová vnějších ploch probarvená bez penetrace zatíraná (škrábaná), zrnitost 1,5 mm stěn | m2 | 89.776 |  | 0 | CS ÚRS 2024 02 |  |  | snížená |  | 0 | 0.00285 | 0.25586 | 0 | 0 | 4 | K | 2 |  |  |  | ROZPOCET | [5 empty] | 0 | 0 | 0 | 0 | 0 | 2 | 0 | 4 | -1009203902
| Online PSC |  | https://podminky.urs.cz/item/CS_URS_2024_02/622531012 | [15 empty] | Online PSC | 2
50 | K | 622151001 | Penetrační nátěr vnějších pastovitých tenkovrstvých omítek akrylátový stěn | m2 | 14.936 |  | 0 | CS ÚRS 2024 02 |  |  | snížená |  | 0 | 0.00022 | 0.0032859 | 0 | 0 | 4 | K | 2 |  |  |  | ROZPOCET | [5 empty] | 0 | 0 | 0 | 0 | 0 | 2 | 0 | 4 | 1986732812
| Online PSC |  | https://podminky.urs.cz/item/CS_URS_2024_02/622151001 | [15 empty] | Online PSC | 2
| VV |  | sokl |  | 14.936 | [13 empty] | VV | 2 | 2 | True | 1 | ROZPOCET
51 | K | 622511102 | Omítka tenkovrstvá akrylátová vnějších ploch probarvená bez penetrace mozaiková jemnozrnná stěn | m2 | 14.936 |  | 0 | CS ÚRS 2024 02 |  |  | snížená |  | 0 | 0.0038 | 0.056757 | 0 | 0 | 4 | K | 2 |  |  |  | ROZPOCET | [5 empty] | 0 | 0 | 0 | 0 | 0 | 2 | 0 | 4 | -456219482
| Online PSC |  | https://podminky.urs.cz/item/CS_URS_2024_02/622511102 | [15 empty] | Online PSC | 2
| D | 9 | Ostatní konstrukce a práce, bourání |  |  |  | 0 | [5 empty] | 0 |  | 2.7174 |  | 0 | 1 | D | 1 |  |  |  | ROZPOCET | [11 empty] | 0
52 | K | 742210121 | Montáž hlásiče automatického bodového | kus | 1 |  | 0 | CS ÚRS 2024 02 |  |  | snížená |  | 0 | 0 | 0 | 0 | 0 | 16 | K | 2 |  |  |  | ROZPOCET | [5 empty] | 0 | 0 | 0 | 0 | 0 | 2 | 0 | 16 | -1120202668
| Online PSC |  | https://podminky.urs.cz/item/CS_URS_2024_02/742210121 | [15 empty] | Online PSC | 2
53 | M | 59081430 | hlásič kouře optický konvenční | kus | 1 |  | 0 | CS ÚRS 2024 02 |  |  | snížená |  | 0 | 0.00014 | 0.00014 | 0 | 0 | 32 | M | 2 |  |  |  | ROZPOCET | [5 empty] | 0 | 0 | 0 | 0 | 0 | 2 | 0 | 16 | 871759994
54 | K | 953312113 | Vložky svislé do dilatačních spár z polystyrenových desek fasádních včetně dodání a osazení, v jakémkoliv zdivu přes 20 do 30 mm | m2 | 6.6 |  | 0 | CS ÚRS 2024 02 |  |  | snížená |  | 0 | 0.0007245 | 0.0047817 | 0 | 0 | 16 | K | 2 |  |  |  | ROZPOCET | [5 empty] | 0 | 0 | 0 | 0 | 0 | 2 | 0 | 16 | -1243391355
| Online PSC |  | https://podminky.urs.cz/item/CS_URS_2024_02/953312113 | [15 empty] | Online PSC | 2
| VV |  | "dilatace od sousedního objektu" | [15 empty] | VV | 2 | 1 | False | 0 | ROZPOCET
| VV |  | 2*(0,45+2,85) |  | 6.6 | [13 empty] | VV | 2 | 2 | True | 1 | ROZPOCET
55 | K | 953943211 | Osazování drobných kovových předmětů kotvených do stěny hasicího přístroje | kus | 1 |  | 0 | CS ÚRS 2024 02 |  |  | snížená |  | 0 | 0.0001108 | 0.0001108 | 0 | 0 | 4 | K | 2 |  |  |  | ROZPOCET | [5 empty] | 0 | 0 | 0 | 0 | 0 | 2 | 0 | 4 | -2101065626
| Online PSC |  | https://podminky.urs.cz/item/CS_URS_2024_02/953943211 | [15 empty] | Online PSC | 2
56 | M | 44932114 | přístroj hasicí ruční práškový PG 6 LE | kus | 1 |  | 0 | CS ÚRS 2024 02 |  |  | snížená |  | 0 | 0.012 | 0.012 | 0 | 0 | 8 | M | 2 |  |  |  | ROZPOCET | [5 empty] | 0 | 0 | 0 | 0 | 0 | 2 | 0 | 4 | 103564017
57 | K | HZS1301 | Hodinové zúčtovací sazby profesí HSV provádění konstrukcí zedník | hod | 10 |  | 0 | CS ÚRS 2024 02 |  |  | snížená |  | 0 | 0 | 0 | 0 | 0 | 4 | K | 2 |  |  |  | ROZPOCET | [5 empty] | 0 | 0 | 0 | 0 | 0 | 2 | 0 | 4 | 714779172
| Online PSC |  | https://podminky.urs.cz/item/CS_URS_2024_02/HZS1301 | [15 empty] | Online PSC | 2
| VV |  | "zastříkání PURpěnou ocel. nosník"10 |  | 10 | [13 empty] | VV | 2 | 2 | True | 1 | ROZPOCET
58 | K | 781492111 | Obklad - dokončující práce montáž profilu kladeného do malty rohového | m | 10 |  | 0 | CS ÚRS 2024 02 |  |  | snížená |  | 0 | 0.00611 | 0.0611 | 0 | 0 | 4 | K | 2 |  |  |  | ROZPOCET | [5 empty] | 0 | 0 | 0 | 0 | 0 | 2 | 0 | 4 | -1384502986
| Online PSC |  | https://podminky.urs.cz/item/CS_URS_2024_02/781492111 | [15 empty] | Online PSC | 2
59 | K | 434313113 | Schody z vibrolisovaných prefabrikátů na cementovou maltu, s vyspárováním se zřízením podkladních stupňů z betonu tř. C 16/20 | m | 6.6 |  | 0 | CS ÚRS 2024 02 |  |  | snížená |  | 0 | 0.39895 | 2.6331 | 0 | 0 | 4 | K | 2 |  |  |  | ROZPOCET | [5 empty] | 0 | 0 | 0 | 0 | 0 | 2 | 0 | 4 | 1981645601
| Online PSC |  | https://podminky.urs.cz/item/CS_URS_2024_02/434313113 | [15 empty] | Online PSC | 2
| VV |  | 2*1 |  | 2 | [13 empty] | VV | 2 | 2 | True | 0 | ROZPOCET
| VV |  | 2,3+2,3 |  | 4.6 | [13 empty] | VV | 2 | 2 | True | 0 | ROZPOCET
| VV |  | Součet |  | 6.6 | [13 empty] | VV | 2 | 4 | True | 1 | ROZPOCET
60 | K | 952901111 | Vyčištění budov nebo objektů před předáním do užívání budov bytové nebo občanské výstavby, světlé výšky podlaží do 4 m | m2 | 178.238 |  | 0 | CS ÚRS 2024 02 |  |  | snížená |  | 0 | 3.5e-05 | 0.0062383 | 0 | 0 | 16 | K | 2 |  |  |  | ROZPOCET | [5 empty] | 0 | 0 | 0 | 0 | 0 | 2 | 0 | 16 | -228930124
| Online PSC |  | https://podminky.urs.cz/item/CS_URS_2024_02/952901111 | [15 empty] | Online PSC | 2
| VV |  | "plocha z vnějších rozměrů" | [15 empty] | VV | 2 | 1 | True | 0 | ROZPOCET
| VV |  | 9,9*(14,15-3,75-2,05)+5,95*3,75 |  | 104.978 | [13 empty] | VV | 2 | 2 | True | 0 | ROZPOCET
| VV |  | 8,85*6+(3,33+1,47)*4,2 |  | 73.26 | [13 empty] | VV | 2 | 2 | True | 0 | ROZPOCET
| VV |  | Součet |  | 178.238 | [13 empty] | VV | 2 | 4 | True | 1 | ROZPOCET
| D | 94 | Lešení a stavební výtahy |  |  |  | 0 | [5 empty] | 0 |  | 0.018778 |  | 0 | 1 | D | 1 |  |  |  | ROZPOCET | [11 empty] | 0
61 | K | 941111111 | Lešení řadové trubkové lehké pracovní s podlahami s provozním zatížením tř. 3 do 200 kg/m2 šířky tř. W06 od 0,6 do 0,9 m výšky do 10 m montáž | m2 | 76.82 |  | 0 | CS ÚRS 2024 02 |  |  | snížená |  | 0 | 0 | 0 | 0 | 0 | 4 | K | 2 |  |  |  | ROZPOCET | [5 empty] | 0 | 0 | 0 | 0 | 0 | 2 | 0 | 4 | 796393824
| Online PSC |  | https://podminky.urs.cz/item/CS_URS_2024_02/941111111 | [15 empty] | Online PSC | 2
| VV |  | lešení |  | 76.82 | [13 empty] | VV | 2 | 2 | True | 0 | ROZPOCET
| VV |  | Součet |  | 76.82 | [13 empty] | VV | 2 | 4 | True | 1 | ROZPOCET
62 | K | 941111211 | Lešení řadové trubkové lehké pracovní s podlahami s provozním zatížením tř. 3 do 200 kg/m2 šířky tř. W06 od 0,6 do 0,9 m výšky do 10 m příplatek k ceně za každý den použití | m2 | 6913.8 |  | 0 | CS ÚRS 2024 02 |  |  | snížená |  | 0 | 0 | 0 | 0 | 0 | 4 | K | 2 |  |  |  | ROZPOCET | [5 empty] | 0 | 0 | 0 | 0 | 0 | 2 | 0 | 4 | -344395680
| Online PSC |  | https://podminky.urs.cz/item/CS_URS_2024_02/941111211 | [15 empty] | Online PSC | 2
| VV |  | lešení |  | 76.82 | [13 empty] | VV | 2 | 2 | True | 1 | ROZPOCET
| VV |  | 76,82*90 'Přepočtené koeficientem množství |  | 6913.8 | [13 empty] | VV | 2 | 2 | False | 1 | ROZPOCET
63 | K | 941111811 | Lešení řadové trubkové lehké pracovní s podlahami s provozním zatížením tř. 3 do 200 kg/m2 šířky tř. W06 od 0,6 do 0,9 m výšky do 10 m demontáž | m2 | 76.82 |  | 0 | CS ÚRS 2024 02 |  |  | snížená |  | 0 | 0 | 0 | 0 | 0 | 4 | K | 2 |  |  |  | ROZPOCET | [5 empty] | 0 | 0 | 0 | 0 | 0 | 2 | 0 | 4 | 805793313
| Online PSC |  | https://podminky.urs.cz/item/CS_URS_2024_02/941111811 | [15 empty] | Online PSC | 2
| VV |  | lešení |  | 76.82 | [13 empty] | VV | 2 | 2 | True | 1 | ROZPOCET
64 | K | 949101111 | Lešení pomocné pracovní pro objekty pozemních staveb pro zatížení do 150 kg/m2, o výšce lešeňové podlahy do 1,9 m | m2 | 144.45 |  | 0 | CS ÚRS 2024 02 |  |  | snížená |  | 0 | 0.00013 | 0.018778 | 0 | 0 | 4 | K | 2 |  |  |  | ROZPOCET | [5 empty] | 0 | 0 | 0 | 0 | 0 | 2 | 0 | 4 | -582766777
| Online PSC |  | https://podminky.urs.cz/item/CS_URS_2024_02/949101111 | [15 empty] | Online PSC | 2
| VV |  | F01+F02 |  | 144.45 | [13 empty] | VV | 2 | 2 | True | 1 | ROZPOCET
65 | K | 944511111 | Síť ochranná zavěšená na konstrukci lešení z textilie z umělých vláken montáž | m2 | 76.82 |  | 0 | CS ÚRS 2024 02 |  |  | snížená |  | 0 | 0 | 0 | 0 | 0 | 4 | K | 2 |  |  |  | ROZPOCET | [5 empty] | 0 | 0 | 0 | 0 | 0 | 2 | 0 | 4 | 1605918730
| Online PSC |  | https://podminky.urs.cz/item/CS_URS_2024_02/944511111 | [15 empty] | Online PSC | 2
| VV |  | lešení |  | 76.82 | [13 empty] | VV | 2 | 2 | True | 1 | ROZPOCET
66 | K | 944511211 | Síť ochranná zavěšená na konstrukci lešení z textilie z umělých vláken příplatek k ceně za každý den použití | m2 | 4609.2 |  | 0 | CS ÚRS 2024 02 |  |  | snížená |  | 0 | 0 | 0 | 0 | 0 | 4 | K | 2 |  |  |  | ROZPOCET | [5 empty] | 0 | 0 | 0 | 0 | 0 | 2 | 0 | 4 | 1271732991
| Online PSC |  | https://podminky.urs.cz/item/CS_URS_2024_02/944511211 | [15 empty] | Online PSC | 2
| VV |  | lešení |  | 76.82 | [13 empty] | VV | 2 | 2 | True | 1 | ROZPOCET
| VV |  | 76,82*60 'Přepočtené koeficientem množství |  | 4609.2 | [13 empty] | VV | 2 | 2 | False | 1 | ROZPOCET
67 | K | 944511811 | Síť ochranná zavěšená na konstrukci lešení z textilie z umělých vláken demontáž | m2 | 76.82 |  | 0 | CS ÚRS 2024 02 |  |  | snížená |  | 0 | 0 | 0 | 0 | 0 | 4 | K | 2 |  |  |  | ROZPOCET | [5 empty] | 0 | 0 | 0 | 0 | 0 | 2 | 0 | 4 | 309428238
| Online PSC |  | https://podminky.urs.cz/item/CS_URS_2024_02/944511811 | [15 empty] | Online PSC | 2
| VV |  | lešení |  | 76.82 | [13 empty] | VV | 2 | 2 | True | 1 | ROZPOCET
68 | K | 993111111 | Dovoz a odvoz lešení včetně naložení a složení řadového, na vzdálenost do 10 km | m2 | 76.82 |  | 0 | CS ÚRS 2024 02 |  |  | snížená |  | 0 | 0 | 0 | 0 | 0 | 4 | K | 2 |  |  |  | ROZPOCET | [5 empty] | 0 | 0 | 0 | 0 | 0 | 2 | 0 | 4 | -147504625
| Online PSC |  | https://podminky.urs.cz/item/CS_URS_2024_02/993111111 | [15 empty] | Online PSC | 2
| VV |  | lešení |  | 76.82 | [13 empty] | VV | 2 | 2 | True | 1 | ROZPOCET
69 | K | 993111119 | Dovoz a odvoz lešení včetně naložení a složení řadového, na vzdálenost Příplatek k ceně za každých dalších i započatých 10 km přes 10 km | m2 | 76.82 |  | 0 | CS ÚRS 2024 02 |  |  | snížená |  | 0 | 0 | 0 | 0 | 0 | 4 | K | 2 |  |  |  | ROZPOCET | [5 empty] | 0 | 0 | 0 | 0 | 0 | 2 | 0 | 4 | -351582714
| Online PSC |  | https://podminky.urs.cz/item/CS_URS_2024_02/993111119 | [15 empty] | Online PSC | 2
| VV |  | lešení |  | 76.82 | [13 empty] | VV | 2 | 2 | True | 1 | ROZPOCET
70 | K | K002 | Příplatek za založení lešení na střeše | kpl | 1 |  | 0 | vlastní |  |  | snížená |  | 0 | 0 | 0 | 0 | 0 | 4 | K | 2 |  |  |  | ROZPOCET | [5 empty] | 0 | 0 | 0 | 0 | 0 | 2 | 0 | 4 | 374287065
| D | 998 | Přesun hmot |  |  |  | 0 | [5 empty] | 0 |  | 0 |  | 0 | 1 | D | 1 |  |  |  | ROZPOCET | [11 empty] | 0
71 | K | 998011009 | Přesun hmot pro budovy občanské výstavby, bydlení, výrobu a služby s nosnou svislou konstrukcí zděnou z cihel, tvárnic nebo kamene vodorovná dopravní vzdálenost do 100 m s omezením mechanizace pro budovy výšky přes 6 do 12 m | t | 10.671 |  | 0 | CS ÚRS 2024 02 |  |  | snížená |  | 0 | 0 | 0 | 0 | 0 | 4 | K | 2 |  |  |  | ROZPOCET | [5 empty] | 0 | 0 | 0 | 0 | 0 | 2 | 0 | 4 | -423094064
| Online PSC |  | https://podminky.urs.cz/item/CS_URS_2024_02/998011009 | [15 empty] | Online PSC | 2
| D | PSV | Práce a dodávky PSV |  |  |  | 0 | [5 empty] | 0 |  | 8.9219 |  | 0.99543 | 2 | D | 0 |  |  |  | ROZPOCET | [11 empty] | 0
| D | 711 | Izolace proti vodě, vlhkosti a plynům |  |  |  | 0 | [5 empty] | 0 |  | 0.1744 |  | 0 | 2 | D | 1 |  |  |  | ROZPOCET | [11 empty] | 0
72 | K | 998711102 | Přesun hmot pro izolace proti vodě, vlhkosti a plynům stanovený z hmotnosti přesunovaného materiálu vodorovná dopravní vzdálenost do 50 m základní v objektech výšky přes 6 do 12 m | t | 0.174 |  | 0 | CS ÚRS 2024 02 |  |  | snížená |  | 0 | 0 | 0 | 0 | 0 | 16 | K | 2 |  |  |  | ROZPOCET | [5 empty] | 0 | 0 | 0 | 0 | 0 | 2 | 0 | 16 | 442451628
| Online PSC |  | https://podminky.urs.cz/item/CS_URS_2024_02/998711102 | [15 empty] | Online PSC | 2
| D | 711-1 | Asfaltový pas |  |  |  | 0 | [5 empty] | 0 |  | 0.1744 |  | 0 | 2 | D | 2 |  |  |  | ROZPOCET | [11 empty] | 0
73 | K | 711112001 | Provedení izolace proti zemní vlhkosti natěradly a tmely za studena na ploše svislé S nátěrem penetračním | m2 | 23.925 |  | 0 | CS ÚRS 2024 02 |  |  | snížená |  | 0 | 0 | 0 | 0 | 0 | 16 | K | 3 |  |  |  | ROZPOCET | [5 empty] | 0 | 0 | 0 | 0 | 0 | 2 | 0 | 16 | -888421328
| Online PSC |  | https://podminky.urs.cz/item/CS_URS_2024_02/711112001 | [15 empty] | Online PSC | 3
| VV |  | "izolace soklu" | [15 empty] | VV | 3 | 1 | True | 0 | ROZPOCET
| VV |  | (0,3+0,45)*(9,9+14,15-2,05+9,9) |  | 23.925 | [13 empty] | VV | 3 | 2 | True | 1 | ROZPOCET
74 | M | 11163153 | emulze asfaltová penetrační | litr | 14.355 |  | 0 | CS ÚRS 2024 02 |  |  | snížená |  | 0 | 0.001 | 0.014355 | 0 | 0 | 32 | M | 3 |  |  |  | ROZPOCET | [5 empty] | 0 | 0 | 0 | 0 | 0 | 2 | 0 | 16 | 1975157210
| VV |  | 23,925*0,6 'Přepočtené koeficientem množství |  | 14.355 | [13 empty] | VV | 3 | 2 | False | 1 | ROZPOCET
75 | K | 711142559 | Provedení izolace proti zemní vlhkosti pásy přitavením NAIP na ploše svislé S | m2 | 23.925 |  | 0 | CS ÚRS 2024 02 |  |  | snížená |  | 0 | 0.00039825 | 0.0095281 | 0 | 0 | 16 | K | 3 |  |  |  | ROZPOCET | [5 empty] | 0 | 0 | 0 | 0 | 0 | 2 | 0 | 16 | -2018350186
| Online PSC |  | https://podminky.urs.cz/item/CS_URS_2024_02/711142559 | [15 empty] | Online PSC | 3
| VV |  | "izolace soklu" | [15 empty] | VV | 3 | 1 | True | 0 | ROZPOCET
| VV |  | (0,3+0,45)*(9,9+14,15-2,05+9,9) |  | 23.925 | [13 empty] | VV | 3 | 2 | True | 1 | ROZPOCET
76 | M | 62853004 | pás asfaltový natavitelný modifikovaný SBS s vložkou ze skleněné tkaniny a spalitelnou PE fólií nebo jemnozrnným minerálním posypem na horním povrchu tl 4,0mm | m2 | 27.873 |  | 0 | CS ÚRS 2024 02 |  |  | snížená |  | 0 | 0.0054 | 0.15051 | 0 | 0 | 32 | M | 3 |  |  |  | ROZPOCET | [5 empty] | 0 | 0 | 0 | 0 | 0 | 2 | 0 | 16 | -975788676
| VV |  | "izolace soklu" | [15 empty] | VV | 3 | 1 | True | 0 | ROZPOCET
| VV |  | (0,3+0,45)*(9,9+14,15-2,05+9,9) |  | 23.925 | [13 empty] | VV | 3 | 2 | True | 1 | ROZPOCET
| VV |  | 23,925*1,165 'Přepočtené koeficientem množství |  | 27.873 | [13 empty] | VV | 3 | 2 | False | 1 | ROZPOCET
| D | 713 | Izolace tepelné |  |  |  | 0 | [5 empty] | 0 |  | 1.0617 |  | 0 | 2 | D | 1 |  |  |  | ROZPOCET | [11 empty] | 0
77 | K | 998713102 | Přesun hmot pro izolace tepelné stanovený z hmotnosti přesunovaného materiálu vodorovná dopravní vzdálenost do 50 m s užitím mechanizace v objektech výšky přes 6 m do 12 m | t | 1.062 |  | 0 | CS ÚRS 2024 02 |  |  | snížená |  | 0 | 0 | 0 | 0 | 0 | 16 | K | 2 |  |  |  | ROZPOCET | [5 empty] | 0 | 0 | 0 | 0 | 0 | 2 | 0 | 16 | -1513545759
| Online PSC |  | https://podminky.urs.cz/item/CS_URS_2024_02/998713102 | [15 empty] | Online PSC | 2
| D | 713-6 | Boky vikýřů, vložení do dřev. kce |  |  |  | 0 | [5 empty] | 0 |  | 0.23017 |  | 0 | 2 | D | 2 |  |  |  | ROZPOCET | [11 empty] | 0
78 | K | 713131141 | Montáž tepelné izolace stěn rohožemi, pásy, deskami, dílci, bloky (izolační materiál ve specifikaci) lepením celoplošně bez mechanického kotvení | m2 | 26.052 |  | 0 | CS ÚRS 2024 02 |  |  | snížená |  | 0 | 0.006 | 0.15631 | 0 | 0 | 16 | K | 3 |  |  |  | ROZPOCET | [5 empty] | 0 | 0 | 0 | 0 | 0 | 2 | 0 | 16 | 498538358
| Online PSC |  | https://podminky.urs.cz/item/CS_URS_2024_02/713131141 | [15 empty] | Online PSC | 3
| VV |  | předstěny_SDK |  | 26.052 | [13 empty] | VV | 3 | 2 | True | 1 | ROZPOCET
79 | M | 28376080 | deska EPS grafitová fasádní λ=0,030-0,031 tl 180mm | m2 | 27.355 |  | 0 | CS ÚRS 2024 02 |  |  | snížená |  | 0 | 0.0027 | 0.073859 | 0 | 0 | 32 | M | 3 |  |  |  | ROZPOCET | [5 empty] | 0 | 0 | 0 | 0 | 0 | 2 | 0 | 16 | 519477055
| VV |  | 26,052*1,05 'Přepočtené koeficientem množství |  | 27.355 | [13 empty] | VV | 3 | 2 | False | 1 | ROZPOCET
| D | 713-3 | Podhled/strop |  |  |  | 0 | [5 empty] | 0 |  | 0.83156 |  | 0 | 2 | D | 2 |  |  |  | ROZPOCET | [11 empty] | 0
80 | K | 713111121 | Montáž tepelné izolace stropů rohožemi, pásy, dílci, deskami, bloky (izolační materiál ve specifikaci) rovných spodem s uchycením (drátem, páskou apod.) | m2 | 139.264 |  | 0 | CS ÚRS 2024 02 |  |  | snížená |  | 0 | 0.0003 | 0.041779 | 0 | 0 | 16 | K | 3 |  |  |  | ROZPOCET | [5 empty] | 0 | 0 | 0 | 0 | 0 | 2 | 0 | 16 | 730999078
| Online PSC |  | https://podminky.urs.cz/item/CS_URS_2024_02/713111121 | [15 empty] | Online PSC | 3
81 | M | 63152102 | pás tepelně izolační univerzální λ=0,032-0,033 tl 140mm | m2 | 19.621 |  | 0 | CS ÚRS 2024 02 |  |  | snížená |  | 0 | 0.0042 | 0.082408 | 0 | 0 | 32 | M | 3 |  |  |  | ROZPOCET | [5 empty] | 0 | 0 | 0 | 0 | 0 | 2 | 0 | 16 | 1641319040
| P |  | Poznámka k položce: Rolovaná izolace je vhodná pro zateplení šikmých střech (aplikace mezi a pod krokvemi), sádrokartonových podhledů či stropů nepochozích půd. | [15 empty] | P | 3
| VV |  | SDK-SDK5 |  | 21.717 | [13 empty] | VV | 3 | 2 | True | 0 | ROZPOCET
| VV |  | "odpočet vykíře"-1,5*2,02 |  | -3.03 | [13 empty] | VV | 3 | 2 | True | 0 | ROZPOCET
| VV |  | Součet |  | 18.687 | [13 empty] | VV | 3 | 4 | True | 1 | ROZPOCET
| VV |  | 18,687*1,05 'Přepočtené koeficientem množství |  | 19.621 | [13 empty] | VV | 3 | 2 | False | 1 | ROZPOCET
82 | M | 63152104 | pás tepelně izolační univerzální λ=0,032-0,033 tl 160mm | m2 | 123.424 |  | 0 | CS ÚRS 2024 02 |  |  | snížená |  | 0 | 0.0048 | 0.59244 | 0 | 0 | 32 | M | 3 |  |  |  | ROZPOCET | [5 empty] | 0 | 0 | 0 | 0 | 0 | 2 | 0 | 16 | 1114778504
| P |  | Poznámka k položce: Rolovaná izolace je vhodná pro zateplení šikmých střech (aplikace mezi a pod krokvemi), sádrokartonových podhledů či stropů nepochozích půd. | [15 empty] | P | 3
| VV |  | SDK+SDK5 |  | 117.547 | [13 empty] | VV | 3 | 2 | True | 1 | ROZPOCET
| VV |  | 117,547*1,05 'Přepočtené koeficientem množství |  | 123.424 | [13 empty] | VV | 3 | 2 | False | 1 | ROZPOCET
83 | M | 63152108 | pás tepelně izolační univerzální λ=0,032-0,033 tl 200mm | m2 | 3.182 |  | 0 | CS ÚRS 2024 02 |  |  | snížená |  | 0 | 0.006 | 0.019092 | 0 | 0 | 32 | M | 3 |  |  |  | ROZPOCET | [5 empty] | 0 | 0 | 0 | 0 | 0 | 2 | 0 | 16 | -1591380735
| VV |  | "vykíř"1,5*2,02 |  | 3.03 | [13 empty] | VV | 3 | 2 | True | 1 | ROZPOCET
| VV |  | 3,03*1,05 'Přepočtené koeficientem množství |  | 3.182 | [13 empty] | VV | 3 | 2 | False | 1 | ROZPOCET
84 | K | 713111111 | Montáž tepelné izolace stropů rohožemi, pásy, dílci, deskami, bloky (izolační materiál ve specifikaci) vrchem bez překrytí lepenkou kladenými volně | m2 | 15.213 |  | 0 | CS ÚRS 2024 02 |  |  | snížená |  | 0 | 0 | 0 | 0 | 0 | 16 | K | 3 |  |  |  | ROZPOCET | [5 empty] | 0 | 0 | 0 | 0 | 0 | 2 | 0 | 16 | -1546547273
| Online PSC |  | https://podminky.urs.cz/item/CS_URS_2024_02/713111111 | [15 empty] | Online PSC | 3
| VV |  | "odměřeno z dwg."13,83*1,1 |  | 15.213 | [13 empty] | VV | 3 | 2 | True | 1 | ROZPOCET
85 | M | 63152108 | pás tepelně izolační univerzální λ=0,032-0,033 tl 200mm | m2 | 15.974 |  | 0 | CS ÚRS 2024 02 |  |  | snížená |  | 0 | 0.006 | 0.095844 | 0 | 0 | 32 | M | 3 |  |  |  | ROZPOCET | [5 empty] | 0 | 0 | 0 | 0 | 0 | 2 | 0 | 16 | 459713039
| VV |  | 15,213*1,05 'Přepočtené koeficientem množství |  | 15.974 | [13 empty] | VV | 3 | 2 | False | 1 | ROZPOCET
| D | 762 | Konstrukce tesařské |  |  |  | 0 | [5 empty] | 0 |  | 0.76107 |  | 0.98728 | 2 | D | 1 |  |  |  | ROZPOCET | [11 empty] | 0
86 | K | 762331822 | Demontáž vázaných konstrukcí krovů k dalšímu použití sklonu do 60° z hranolů, hranolků, fošen, průřezové plochy přes 120 do 224 cm2 | m | 70.52 |  | 0 | CS ÚRS 2024 02 |  |  | snížená |  | 0 | 0 | 0 | 0.014 | 0.98728 | 16 | K | 2 |  |  |  | ROZPOCET | [5 empty] | 0 | 0 | 0 | 0 | 0 | 2 | 0 | 16 | 82178221
| Online PSC |  | https://podminky.urs.cz/item/CS_URS_2024_02/762331822 | [15 empty] | Online PSC | 2
| VV |  | "sloupy"4*2,33+2*2,8 |  | 14.92 | [13 empty] | VV | 2 | 2 | True | 0 | ROZPOCET
| VV |  | "trámy"2*(2,05+3,75) |  | 11.6 | [13 empty] | VV | 2 | 2 | True | 0 | ROZPOCET
| VV |  | "krokve"11*(1,3+1,5+1,2) |  | 44 | [13 empty] | VV | 2 | 2 | True | 0 | ROZPOCET
| VV |  | Součet |  | 70.52 | [13 empty] | VV | 2 | 4 | True | 1 | ROZPOCET
87 | K | 762430011 | Obložení stěn z cementotřískových desek šroubovaných na sraz, tloušťky desky 10 mm | m2 | 26.052 |  | 0 | CS ÚRS 2024 02 |  |  | snížená |  | 0 | 0.01565 | 0.40771 | 0 | 0 | 16 | K | 2 |  |  |  | ROZPOCET | [5 empty] | 0 | 0 | 0 | 0 | 0 | 2 | 0 | 16 | -326678060
| Online PSC |  | https://podminky.urs.cz/item/CS_URS_2024_02/762430011 | [15 empty] | Online PSC | 2
| VV |  | předstěny_SDK |  | 26.052 | [13 empty] | VV | 2 | 2 | True | 1 | ROZPOCET
88 | K | 762439001 | Obložení stěn montáž roštu podkladového | m | 26.052 |  | 0 | CS ÚRS 2024 02 |  |  | snížená |  | 0 | 3e-05 | 0.00078156 | 0 | 0 | 16 | K | 2 |  |  |  | ROZPOCET | [5 empty] | 0 | 0 | 0 | 0 | 0 | 2 | 0 | 16 | 1904073420
| Online PSC |  | https://podminky.urs.cz/item/CS_URS_2024_02/762439001 | [15 empty] | Online PSC | 2
| VV |  | "upřesní se | [15 empty] | VV | 2 | 1 | True | 0 | ROZPOCET
| VV |  | předstěny_SDK |  | 26.052 | [13 empty] | VV | 2 | 2 | True | 1 | ROZPOCET
89 | M | 60514114 | řezivo jehličnaté lať impregnovaná dl 4 m | m3 | 0.135 |  | 0 | CS ÚRS 2024 02 |  |  | snížená |  | 0 | 0.55 | 0.07425 | 0 | 0 | 32 | M | 2 |  |  |  | ROZPOCET | [5 empty] | 0 | 0 | 0 | 0 | 0 | 2 | 0 | 16 | 120021670
| VV |  | 26,052*0,0052 'Přepočtené koeficientem množství |  | 0.135 | [13 empty] | VV | 2 | 2 | False | 1 | ROZPOCET
90 | K | 762495000 | Spojovací prostředky olištování spár, obložení stropů, střešních podhledů a stěn hřebíky, vruty | m2 | 26.052 |  | 0 | CS ÚRS 2024 02 |  |  | snížená |  | 0 | 0.00018 | 0.0046894 | 0 | 0 | 16 | K | 2 |  |  |  | ROZPOCET | [5 empty] | 0 | 0 | 0 | 0 | 0 | 2 | 0 | 16 | 1744163778
| Online PSC |  | https://podminky.urs.cz/item/CS_URS_2024_02/762495000 | [15 empty] | Online PSC | 2
| VV |  | předstěny_SDK |  | 26.052 | [13 empty] | VV | 2 | 2 | True | 1 | ROZPOCET
91 | K | 998762102 | Přesun hmot pro konstrukce tesařské stanovený z hmotnosti přesunovaného materiálu vodorovná dopravní vzdálenost do 50 m základní v objektech výšky přes 6 do 12 m | t | 0.761 |  | 0 | CS ÚRS 2024 02 |  |  | snížená |  | 0 | 0 | 0 | 0 | 0 | 16 | K | 2 |  |  |  | ROZPOCET | [5 empty] | 0 | 0 | 0 | 0 | 0 | 2 | 0 | 16 | -12180782
| Online PSC |  | https://podminky.urs.cz/item/CS_URS_2024_02/998762102 | [15 empty] | Online PSC | 2
| D | 762-4 | Přesah střechy |  |  |  | 0 | [5 empty] | 0 |  | 0.17008 |  | 0 | 2 | D | 2 |  |  |  | ROZPOCET | [11 empty] | 0
92 | K | 762341660 | Montáž bednění střech štítových okapových říms, krajnic, závětrných prken a žaluzií ve spádu nebo rovnoběžně s okapem z palubek | m2 | 17.985 |  | 0 | CS ÚRS 2024 02 |  |  | snížená |  | 0 | 0 | 0 | 0 | 0 | 16 | K | 3 |  |  |  | ROZPOCET | [5 empty] | 0 | 0 | 0 | 0 | 0 | 2 | 0 | 16 | -800557350
| Online PSC |  | https://podminky.urs.cz/item/CS_URS_2024_02/762341660 | [15 empty] | Online PSC | 3
| VV |  | podhled1 |  | 17.985 | [13 empty] | VV | 3 | 2 | True | 0 | ROZPOCET
| VV |  | Součet |  | 17.985 | [13 empty] | VV | 3 | 4 | True | 1 | ROZPOCET
93 | M | 61191178 | palubky obkladové smrk profil klasický 15x96mm jakost A/B | m2 | 19.058 |  | 0 | CS ÚRS 2024 02 |  |  | snížená |  | 0 | 0.00735 | 0.14008 | 0 | 0 | 32 | M | 3 |  |  |  | ROZPOCET | [5 empty] | 0 | 0 | 0 | 0 | 0 | 2 | 0 | 16 | 406874814
| VV |  | 17,325*1,1 'Přepočtené koeficientem množství |  | 19.058 | [13 empty] | VV | 3 | 2 | False | 1 | ROZPOCET
94 | K | 762429001 | Obložení stropů nebo střešních podhledů montáž roštu podkladového | m | 17.985 |  | 0 | CS ÚRS 2024 02 |  |  | snížená |  | 0 | 2.694e-05 | 0.00048452 | 0 | 0 | 16 | K | 3 |  |  |  | ROZPOCET | [5 empty] | 0 | 0 | 0 | 0 | 0 | 2 | 0 | 16 | -241613825
| Online PSC |  | https://podminky.urs.cz/item/CS_URS_2024_02/762429001 | [15 empty] | Online PSC | 3
| VV |  | podhled1 |  | 17.985 | [13 empty] | VV | 3 | 2 | True | 0 | ROZPOCET
| VV |  | Součet |  | 17.985 | [13 empty] | VV | 3 | 4 | True | 1 | ROZPOCET
95 | M | 61223260 | hranol konstrukční KVH lepený průřezu 40x60-280mm nepohledový | m3 | 0.046 |  | 0 | CS ÚRS 2024 02 |  |  | snížená |  | 0 | 0.44 | 0.02024 | 0 | 0 | 32 | M | 3 |  |  |  | ROZPOCET | [5 empty] | 0 | 0 | 0 | 0 | 0 | 2 | 0 | 16 | -2121629403
| VV |  | 17,325*0,00264 'Přepočtené koeficientem množství |  | 0.046 | [13 empty] | VV | 3 | 2 | False | 1 | ROZPOCET
96 | K | 762495000 | Spojovací prostředky olištování spár, obložení stropů, střešních podhledů a stěn hřebíky, vruty | m2 | 17.985 |  | 0 | CS ÚRS 2024 02 |  |  | snížená |  | 0 | 0.00018192 | 0.0032719 | 0 | 0 | 16 | K | 3 |  |  |  | ROZPOCET | [5 empty] | 0 | 0 | 0 | 0 | 0 | 2 | 0 | 16 | -209575674
| Online PSC |  | https://podminky.urs.cz/item/CS_URS_2024_02/762495000 | [15 empty] | Online PSC | 3
| VV |  | podhled1 |  | 17.985 | [13 empty] | VV | 3 | 2 | True | 0 | ROZPOCET
| VV |  | Součet |  | 17.985 | [13 empty] | VV | 3 | 4 | True | 1 | ROZPOCET
97 | K | 783228111 | Lazurovací nátěr tesařských konstrukcí dvojnásobný akrylátový | m2 | 17.985 |  | 0 | CS ÚRS 2024 02 |  |  | snížená |  | 0 | 0.000334 | 0.006007 | 0 | 0 | 16 | K | 3 |  |  |  | ROZPOCET | [5 empty] | 0 | 0 | 0 | 0 | 0 | 2 | 0 | 16 | 1686851234
| Online PSC |  | https://podminky.urs.cz/item/CS_URS_2024_02/783228111 | [15 empty] | Online PSC | 3
| VV |  | podhled1 |  | 17.985 | [13 empty] | VV | 3 | 2 | True | 0 | ROZPOCET
| VV |  | Součet |  | 17.985 | [13 empty] | VV | 3 | 4 | True | 1 | ROZPOCET
| D | 762-9 | Přístřešek, hoblované řezivo |  |  |  | 0 | [5 empty] | 0 |  | 0.10356 |  | 0 | 2 | D | 2 |  |  |  | ROZPOCET | [11 empty] | 0
98 | K | 762085103 | Montáž ocelových spojovacích prostředků (materiál ve specifikaci) kotevních želez příložek, patek, táhel | kus | 6 |  | 0 | CS ÚRS 2024 02 |  |  | snížená |  | 0 | 0.00267 | 0.01602 | 0 | 0 | 16 | K | 3 |  |  |  | ROZPOCET | [5 empty] | 0 | 0 | 0 | 0 | 0 | 2 | 0 | 16 | 454406273
| Online PSC |  | https://podminky.urs.cz/item/CS_URS_2024_02/762085103 | [15 empty] | Online PSC | 3
| VV |  | 6 |  | 6 | [13 empty] | VV | 3 | 2 | True | 1 | ROZPOCET
99 | M | 54825018 | kotevní patka tvaru U 90x60x5,0 20x200mm | kus | 6 |  | 0 | CS ÚRS 2024 02 |  |  | snížená |  | 0 | 0.00128 | 0.00768 | 0 | 0 | 32 | M | 3 |  |  |  | ROZPOCET | [5 empty] | 0 | 0 | 0 | 0 | 0 | 2 | 0 | 16 | 1286953768
100 | K | 762713121 | Montáž prostorových vázaných konstrukcí z řeziva hoblovaného pomocí tesařských spojů průřezové plochy přes 120 do 224 cm2 | m | 70.52 |  | 0 | CS ÚRS 2024 02 |  |  | snížená |  | 0 | 0 | 0 | 0 | 0 | 16 | K | 3 |  |  |  | ROZPOCET | [5 empty] | 0 | 0 | 0 | 0 | 0 | 2 | 0 | 16 | -1819910531
| Online PSC |  | https://podminky.urs.cz/item/CS_URS_2024_02/762713121 | [15 empty] | Online PSC | 3
| VV |  | "sloupy"4*2,33+2*2,8 |  | 14.92 | [13 empty] | VV | 3 | 2 | True | 0 | ROZPOCET
| VV |  | "trámy"2*(2,05+3,75) |  | 11.6 | [13 empty] | VV | 3 | 2 | True | 0 | ROZPOCET
| VV |  | "krokve"11*(1,3+1,5+1,2) |  | 44 | [13 empty] | VV | 3 | 2 | True | 0 | ROZPOCET
| VV |  | Součet |  | 70.52 | [13 empty] | VV | 3 | 4 | True | 1 | ROZPOCET
101 | K | 762795000 | Spojovací prostředky prostorových vázaných konstrukcí hřebíky, svorníky, fixační prkna | m3 | 1.001 |  | 0 | CS ÚRS 2024 02 |  |  | snížená |  | 0 | 0.022477 | 0.022499 | 0 | 0 | 16 | K | 3 |  |  |  | ROZPOCET | [5 empty] | 0 | 0 | 0 | 0 | 0 | 2 | 0 | 16 | 1859174324
| Online PSC |  | https://podminky.urs.cz/item/CS_URS_2024_02/762795000 | [15 empty] | Online PSC | 3
| VV |  | "sloupy"(4*2,33+2*2,8)*0,12*0,12 |  | 0.215 | [13 empty] | VV | 3 | 2 | True | 0 | ROZPOCET
| VV |  | "trámy"2*(2,05+3,75)*0,12*0,16 |  | 0.223 | [13 empty] | VV | 3 | 2 | True | 0 | ROZPOCET
| VV |  | "krokve"11*(1,3+1,5+1,2)*0,08*0,16 |  | 0.563 | [13 empty] | VV | 3 | 2 | True | 0 | ROZPOCET
| VV |  | Součet |  | 1.001 | [13 empty] | VV | 3 | 4 | True | 1 | ROZPOCET
102 | K | 765142021 | Montáž krytiny z polykarbonátových desek rovných komůrkových na dřevěnou konstrukci | m2 | 23.2 |  | 0 | CS ÚRS 2024 02 |  |  | snížená |  | 0 | 0.0007 | 0.01624 | 0 | 0 | 16 | K | 3 |  |  |  | ROZPOCET | [5 empty] | 0 | 0 | 0 | 0 | 0 | 2 | 0 | 16 | -1201764279
| Online PSC |  | https://podminky.urs.cz/item/CS_URS_2024_02/765142021 | [15 empty] | Online PSC | 3
| VV |  | (2,05+3,75)*(1,3+1,5+1,2) |  | 23.2 | [13 empty] | VV | 3 | 2 | True | 1 | ROZPOCET
103 | M | 28318713 | deska komůrková PC čirá tl 6mm | m2 | 24.36 |  | 0 | CS ÚRS 2024 02 |  |  | snížená |  | 0 | 0.0013 | 0.031668 | 0 | 0 | 32 | M | 3 |  |  |  | ROZPOCET | [5 empty] | 0 | 0 | 0 | 0 | 0 | 2 | 0 | 16 | 1602175117
| VV |  | 23,2*1,05 'Přepočtené koeficientem množství |  | 24.36 | [13 empty] | VV | 3 | 2 | False | 1 | ROZPOCET
104 | K | 783201201 | Příprava podkladu tesařských konstrukcí před provedením nátěru broušení | m2 | 34.778 |  | 0 | CS ÚRS 2024 02 |  |  | snížená |  | 0 | 2e-05 | 0.00069556 | 0 | 0 | 16 | K | 3 |  |  |  | ROZPOCET | [5 empty] | 0 | 0 | 0 | 0 | 0 | 2 | 0 | 16 | 231567698
| Online PSC |  | https://podminky.urs.cz/item/CS_URS_2024_02/783201201 | [15 empty] | Online PSC | 3
| VV |  | "sloupy"(4*2,33+2*2,8)*0,12*4 |  | 7.162 | [13 empty] | VV | 3 | 2 | True | 0 | ROZPOCET
| VV |  | "trámy"2*(2,05+3,75)*(0,12+0,16)*2 |  | 6.496 | [13 empty] | VV | 3 | 2 | True | 0 | ROZPOCET
| VV |  | "krokve"11*(1,3+1,5+1,2)*(0,08+0,16)*2 |  | 21.12 | [13 empty] | VV | 3 | 2 | True | 0 | ROZPOCET
| VV |  | Součet |  | 34.778 | [13 empty] | VV | 3 | 4 | True | 1 | ROZPOCET
105 | K | 783218111 | Lazurovací nátěr tesařských konstrukcí dvojnásobný syntetický | m2 | 34.778 |  | 0 | CS ÚRS 2024 02 |  |  | snížená |  | 0 | 0.0002475 | 0.0086076 | 0 | 0 | 16 | K | 3 |  |  |  | ROZPOCET | [5 empty] | 0 | 0 | 0 | 0 | 0 | 2 | 0 | 16 | 235405530
| Online PSC |  | https://podminky.urs.cz/item/CS_URS_2024_02/783218111 | [15 empty] | Online PSC | 3
106 | K | 953961114 | Kotva chemická s vyvrtáním otvoru do betonu, železobetonu nebo tvrdého kamene tmel, velikost M 16, hloubka 125 mm | kus | 6 |  | 0 | CS ÚRS 2024 02 |  |  | snížená |  | 0 | 2.459e-05 | 0.00014754 | 0 | 0 | 16 | K | 3 |  |  |  | ROZPOCET | [5 empty] | 0 | 0 | 0 | 0 | 0 | 2 | 0 | 16 | -900375619
| Online PSC |  | https://podminky.urs.cz/item/CS_URS_2024_02/953961114 | [15 empty] | Online PSC | 3
| VV |  | 6 |  | 6 | [13 empty] | VV | 3 | 2 | True | 1 | ROZPOCET
| D | 763 | Konstrukce suché výstavby |  |  |  | 0 | [5 empty] | 0 |  | 1.4948 |  | 0 | 2 | D | 1 |  |  |  | ROZPOCET | [11 empty] | 0
107 | K | 763164611 | Obklad konstrukcí sádrokartonovými deskami včetně ochranných úhelníků ve tvaru U rozvinuté šíře do 0,6 m, opláštěný deskou standardní A, tl. 12,5 mm | m | 8.71 |  | 0 | CS ÚRS 2024 02 |  |  | snížená |  | 0 | 0.0074 | 0.064454 | 0 | 0 | 16 | K | 2 |  |  |  | ROZPOCET | [5 empty] | 0 | 0 | 0 | 0 | 0 | 2 | 0 | 16 | 1952769643
| Online PSC |  | https://podminky.urs.cz/item/CS_URS_2024_02/763164611 | [15 empty] | Online PSC | 2
| VV |  | 4,6-2,27 |  | 2.33 | [13 empty] | VV | 2 | 2 | True | 0 | ROZPOCET
| VV |  | 8,85-0,2-2,27 |  | 6.38 | [13 empty] | VV | 2 | 2 | True | 0 | ROZPOCET
| VV |  | Součet |  | 8.71 | [13 empty] | VV | 2 | 4 | True | 1 | ROZPOCET
108 | K | 998763302 | Přesun hmot pro konstrukce montované z desek sádrokartonových, sádrovláknitých, cementovláknitých nebo cementových stanovený z hmotnosti přesunovaného materiálu vodorovná dopravní vzdálenost do 50 m základní v objektech výšky přes 6 do 12 m | t | 1.495 |  | 0 | CS ÚRS 2024 02 |  |  | snížená |  | 0 | 0 | 0 | 0 | 0 | 16 | K | 2 |  |  |  | ROZPOCET | [5 empty] | 0 | 0 | 0 | 0 | 0 | 2 | 0 | 16 | -1280529550
| Online PSC |  | https://podminky.urs.cz/item/CS_URS_2024_02/998763302 | [15 empty] | Online PSC | 2
| D | 763-1 | Podhledy |  |  |  | 0 | [5 empty] | 0 |  | 0.92544 |  | 0 | 2 | D | 2 |  |  |  | ROZPOCET | [11 empty] | 0
109 | K | 763161510 | Podkroví ze sádrokartonových desek dvouvrstvá spodní konstrukce z ocelových profilů CD, UD na krokvových nástavcích jednoduše opláštěných deskou standardní A, tl. 12,5 mm, bez TI | m2 | 63.486 |  | 0 | CS ÚRS 2024 02 |  |  | snížená |  | 0 | 0.012015 | 0.76277 | 0 | 0 | 16 | K | 3 |  |  |  | ROZPOCET | [5 empty] | 0 | 0 | 0 | 0 | 0 | 2 | 0 | 16 | 635567698
| Online PSC |  | https://podminky.urs.cz/item/CS_URS_2024_02/763161510 | [15 empty] | Online PSC | 3
| VV |  | SDK-SDK2 |  | 63.486 | [13 empty] | VV | 3 | 2 | True | 1 | ROZPOCET
110 | K | 763161529 | Podkroví ze sádrokartonových desek dvouvrstvá spodní konstrukce z ocelových profilů CD, UD na krokvových nástavcích jednoduše opláštěných deskou impregnovanými H2, tl. 12,5 mm, bez TI | m2 | 6.146 |  | 0 | CS ÚRS 2024 02 |  |  | snížená |  | 0 | 0.01233 | 0.07578 | 0 | 0 | 16 | K | 3 |  |  |  | ROZPOCET | [5 empty] | 0 | 0 | 0 | 0 | 0 | 2 | 0 | 16 | -447017043
| Online PSC |  | https://podminky.urs.cz/item/CS_URS_2024_02/763161529 | [15 empty] | Online PSC | 3
| VV |  | SDK2 |  | 6.146 | [13 empty] | VV | 3 | 2 | True | 1 | ROZPOCET
111 | K | 763131714 | Podhled ze sádrokartonových desek ostatní práce a konstrukce na podhledech ze sádrokartonových desek základní penetrační nátěr | m2 | 69.632 |  | 0 | CS ÚRS 2024 02 |  |  | snížená |  | 0 | 0.0001 | 0.0069632 | 0 | 0 | 16 | K | 3 |  |  |  | ROZPOCET | [5 empty] | 0 | 0 | 0 | 0 | 0 | 2 | 0 | 16 | 65839645
| Online PSC |  | https://podminky.urs.cz/item/CS_URS_2024_02/763131714 | [15 empty] | Online PSC | 3
112 | K | 763182411 | Výplně otvorů konstrukcí ze sádrokartonových desek opláštění obvodu (špalety) střešního okna z desek včetně Al rohu hloubky do 0,5 m | m | 14.42 |  | 0 | CS ÚRS 2024 02 |  |  | snížená |  | 0 | 0.005543 | 0.07993 | 0 | 0 | 16 | K | 3 |  |  |  | ROZPOCET | [5 empty] | 0 | 0 | 0 | 0 | 0 | 2 | 0 | 16 | 1995453512
| Online PSC |  | https://podminky.urs.cz/item/CS_URS_2024_02/763182411 | [15 empty] | Online PSC | 3
| VV |  | 3*(0,78+1,18)*2 |  | 11.76 | [13 empty] | VV | 3 | 2 | True | 0 | ROZPOCET
| VV |  | 1*(0,55+0,78)*2 |  | 2.66 | [13 empty] | VV | 3 | 2 | True | 0 | ROZPOCET
| VV |  | Součet |  | 14.42 | [13 empty] | VV | 3 | 4 | True | 1 | ROZPOCET
| D | 763-21 | Předstěny |  |  |  | 0 | [5 empty] | 0 |  | 0.37277 |  | 0 | 2 | D | 2 |  |  |  | ROZPOCET | [11 empty] | 0
113 | K | 763111741 | Příčka ze sádrokartonových desek ostatní konstrukce a práce na příčkách ze sádrokartonových desek montáž parotěsné zábrany | m2 | 26.052 |  | 0 | CS ÚRS 2024 02 |  |  | snížená |  | 0 | 0 | 0 | 0 | 0 | 16 | K | 3 |  |  |  | ROZPOCET | [5 empty] | 0 | 0 | 0 | 0 | 0 | 2 | 0 | 16 | -1055296264
| Online PSC |  | https://podminky.urs.cz/item/CS_URS_2024_02/763111741 | [15 empty] | Online PSC | 3
| VV |  | předstěny_SDK |  | 26.052 | [13 empty] | VV | 3 | 2 | True | 1 | ROZPOCET
114 | M | 28329233 | fólie univerzální pro parotěsnou vrstvu s proměnlivou difúzní tloušťkou a UV stabilizací | m2 | 31.262 |  | 0 | CS ÚRS 2024 02 |  |  | snížená |  | 0 | 8e-05 | 0.002501 | 0 | 0 | 32 | M | 3 |  |  |  | ROZPOCET | [5 empty] | 0 | 0 | 0 | 0 | 0 | 2 | 0 | 16 | -1164005909
| VV |  | 26,052*1,2 'Přepočtené koeficientem množství |  | 31.262 | [13 empty] | VV | 3 | 2 | False | 1 | ROZPOCET
115 | M | 63150820 | páska lepicí š 6 cm pro vzduchotěsné spoje parozábran | m | 39.078 |  | 0 | CS ÚRS 2024 02 |  |  | snížená |  | 0 | 0.00103 | 0.04025 | 0 | 0 | 32 | M | 3 |  |  |  | ROZPOCET | [5 empty] | 0 | 0 | 0 | 0 | 0 | 2 | 0 | 16 | -1554891283
| VV |  | 26,052*1,5 'Přepočtené koeficientem množství |  | 39.078 | [13 empty] | VV | 3 | 2 | False | 1 | ROZPOCET
116 | K | 763121413 | Stěna předsazená ze sádrokartonových desek s nosnou konstrukcí z ocelových profilů CW, UW jednoduše opláštěná deskou standardní A tl. 12,5 mm bez izolace, EI 15, stěna tl. 87,5 mm, profil 75 | m2 | 26.052 |  | 0 | CS ÚRS 2024 02 |  |  | snížená |  | 0 | 0.012568 | 0.32741 | 0 | 0 | 16 | K | 3 |  |  |  | ROZPOCET | [5 empty] | 0 | 0 | 0 | 0 | 0 | 2 | 0 | 16 | 310484488
| Online PSC |  | https://podminky.urs.cz/item/CS_URS_2024_02/763121413 | [15 empty] | Online PSC | 3
| VV |  | předstěny_SDK |  | 26.052 | [13 empty] | VV | 3 | 2 | True | 1 | ROZPOCET
117 | K | 763121714 | Stěna předsazená ze sádrokartonových desek ostatní konstrukce a práce na předsazených stěnách ze sádrokartonových desek základní penetrační nátěr | m2 | 26.052 |  | 0 | CS ÚRS 2024 02 |  |  | snížená |  | 0 | 0.0001 | 0.0026052 | 0 | 0 | 16 | K | 3 |  |  |  | ROZPOCET | [5 empty] | 0 | 0 | 0 | 0 | 0 | 2 | 0 | 16 | 1272567425
| Online PSC |  | https://podminky.urs.cz/item/CS_URS_2024_02/763121714 | [15 empty] | Online PSC | 3
| VV |  | předstěny_SDK |  | 26.052 | [13 empty] | VV | 3 | 2 | True | 1 | ROZPOCET
| D | 763-4 | Parozábrana |  |  |  | 0 | [5 empty] | 0 |  | 0.13212 |  | 0 | 2 | D | 2 |  |  |  | ROZPOCET | [11 empty] | 0
118 | K | 713_vlastní_01 | Prolepení parozábrany ke konstrukci (na omítku), vč. penetrace, páska ve specifikaci | bm | 73.56 |  | 0 | vlastní |  |  | snížená |  | 0 | 0 | 0 | 0 | 0 | 16 | K | 3 |  |  |  | ROZPOCET | [5 empty] | 0 | 0 | 0 | 0 | 0 | 2 | 0 | 16 | -974629912
| VV |  | Obvod02_1 |  | 73.56 | [13 empty] | VV | 3 | 2 | True | 0 | ROZPOCET
| VV |  | Součet |  | 73.56 | [13 empty] | VV | 3 | 4 | True | 1 | ROZPOCET
119 | M | 28329313 | páska parotěsnicí jednostranně lepící dřevostaveb a OSB desek š 75mm | m | 80.916 |  | 0 | CS ÚRS 2024 02 |  |  | snížená |  | 0 | 0.0002 | 0.016183 | 0 | 0 | 32 | M | 3 |  |  |  | ROZPOCET | [5 empty] | 0 | 0 | 0 | 0 | 0 | 2 | 0 | 16 | -1050934645
| P |  | Poznámka k položce: páska určená pro přelepení parozábrany ke stěna - omítka. Nutné zajistit kvalitní a trvanlivý spoj | [15 empty] | P | 3
| VV |  | 73,56*1,1 'Přepočtené koeficientem množství |  | 80.916 | [13 empty] | VV | 3 | 2 | False | 1 | ROZPOCET
120 | K | 763131751 | Podhled ze sádrokartonových desek ostatní práce a konstrukce na podhledech ze sádrokartonových desek montáž parotěsné zábrany | m2 | 69.632 |  | 0 | CS ÚRS 2024 02 |  |  | snížená |  | 0 | 0 | 0 | 0 | 0 | 16 | K | 3 |  |  |  | ROZPOCET | [5 empty] | 0 | 0 | 0 | 0 | 0 | 2 | 0 | 16 | 698922160
| Online PSC |  | https://podminky.urs.cz/item/CS_URS_2024_02/763131751 | [15 empty] | Online PSC | 3
| VV |  | SDK |  | 69.632 | [13 empty] | VV | 3 | 2 | True | 1 | ROZPOCET
121 | M | 28329233 | fólie univerzální pro parotěsnou vrstvu s proměnlivou difúzní tloušťkou a UV stabilizací | m2 | 83.558 |  | 0 | CS ÚRS 2024 02 |  |  | snížená |  | 0 | 8e-05 | 0.0066846 | 0 | 0 | 32 | M | 3 |  |  |  | ROZPOCET | [5 empty] | 0 | 0 | 0 | 0 | 0 | 2 | 0 | 16 | 1089283036
| P |  | Poznámka k položce: Velmi pevná parobrzda s proměnnou difuzní tloušťkou 0,3 - 5 m a UV stabilizací. | [15 empty] | P | 3
| VV |  | 69,632*1,2 'Přepočtené koeficientem množství |  | 83.558 | [13 empty] | VV | 3 | 2 | False | 1 | ROZPOCET
122 | M | 63150820 | páska lepicí š 6 cm pro vzduchotěsné spoje parozábran | m | 104.448 |  | 0 | CS ÚRS 2024 02 |  |  | snížená |  | 0 | 0.00103 | 0.10758 | 0 | 0 | 32 | M | 3 |  |  |  | ROZPOCET | [5 empty] | 0 | 0 | 0 | 0 | 0 | 2 | 0 | 16 | 558594202
| VV |  | 69,632*1,5 'Přepočtené koeficientem množství |  | 104.448 | [13 empty] | VV | 3 | 2 | False | 1 | ROZPOCET
123 | M | 28329294 | páska pomocná akrylátová pro přichycení parozábrany k nosnému roštu š 12mm | m | 83.558 |  | 0 | CS ÚRS 2024 02 |  |  | snížená |  | 0 | 2e-05 | 0.0016712 | 0 | 0 | 32 | M | 3 |  |  |  | ROZPOCET | [5 empty] | 0 | 0 | 0 | 0 | 0 | 2 | 0 | 16 | -110149294
| VV |  | 69,632*1,2 'Přepočtené koeficientem množství |  | 83.558 | [13 empty] | VV | 3 | 2 | False | 1 | ROZPOCET
| D | 764 | Konstrukce klempířské |  |  |  | 0 | [5 empty] | 0 |  | 0.025332 |  | 0 | 2 | D | 1 |  |  |  | ROZPOCET | [11 empty] | 0
124 | K | 998764102 | Přesun hmot pro konstrukce klempířské stanovený z hmotnosti přesunovaného materiálu vodorovná dopravní vzdálenost do 50 m základní v objektech výšky přes 6 do 12 m | t | 0.025 |  | 0 | CS ÚRS 2024 02 |  |  | snížená |  | 0 | 0 | 0 | 0 | 0 | 16 | K | 2 |  |  |  | ROZPOCET | [5 empty] | 0 | 0 | 0 | 0 | 0 | 2 | 0 | 16 | -1411599299
| Online PSC |  | https://podminky.urs.cz/item/CS_URS_2024_02/998764102 | [15 empty] | Online PSC | 2
| D | 764-2 | Ostatní klemp. prvky |  |  |  | 0 | [5 empty] | 0 |  | 0.012762 |  | 0 | 2 | D | 2 |  |  |  | ROZPOCET | [11 empty] | 0
125 | K | 764226403 | Oplechování parapetů z hliníkového plechu rovných mechanicky kotvené, bez rohů rš 250 mm | m | 5.38 |  | 0 | CS ÚRS 2024 02 |  |  | snížená |  | 0 | 0.00065065 | 0.0035005 | 0 | 0 | 16 | K | 3 |  |  |  | ROZPOCET | [5 empty] | 0 | 0 | 0 | 0 | 0 | 2 | 0 | 16 | -1907407064
| Online PSC |  | https://podminky.urs.cz/item/CS_URS_2024_02/764226403 | [15 empty] | Online PSC | 3
| VV |  | "K01"1,5*2 |  | 3 | [13 empty] | VV | 3 | 2 | True | 0 | ROZPOCET
| VV |  | "K02"0,6 |  | 0.6 | [13 empty] | VV | 3 | 2 | True | 0 | ROZPOCET
| VV |  | "K03"1,78 |  | 1.78 | [13 empty] | VV | 3 | 2 | True | 0 | ROZPOCET
| VV |  | Součet |  | 5.38 | [13 empty] | VV | 3 | 4 | True | 1 | ROZPOCET
126 | K | 764226465 | Oplechování parapetů z hliníkového plechu rovných celoplošně lepené, bez rohů Příplatek k cenám za zvýšenou pracnost při provedení rohu nebo koutu do rš 400 mm | kus | 8 |  | 0 | CS ÚRS 2024 02 |  |  | snížená |  | 0 | 0 | 0 | 0 | 0 | 16 | K | 3 |  |  |  | ROZPOCET | [5 empty] | 0 | 0 | 0 | 0 | 0 | 2 | 0 | 16 | 1740503911
| Online PSC |  | https://podminky.urs.cz/item/CS_URS_2024_02/764226465 | [15 empty] | Online PSC | 3
| VV |  | 4*2 |  | 8 | [13 empty] | VV | 3 | 2 | True | 1 | ROZPOCET
127 | K | 764311603 | Lemování zdí z pozinkovaného plechu s povrchovou úpravou - střešní okna rš 250 mm | m | 4.21 |  | 0 | CS ÚRS 2024 02 |  |  | snížená |  | 0 | 0.0022 | 0.009262 | 0 | 0 | 16 | K | 3 |  |  |  | ROZPOCET | [5 empty] | 0 | 0 | 0 | 0 | 0 | 2 | 0 | 16 | -1182361988
| Online PSC |  | https://podminky.urs.cz/item/CS_URS_2024_02/764311603 | [15 empty] | Online PSC | 3
| VV |  | "K05"1,47 |  | 1.47 | [13 empty] | VV | 3 | 2 | True | 0 | ROZPOCET
| VV |  | "K06"0,73*3 |  | 2.19 | [13 empty] | VV | 3 | 2 | True | 0 | ROZPOCET
| VV |  | "K07"0,55 |  | 0.55 | [13 empty] | VV | 3 | 2 | True | 0 | ROZPOCET
| VV |  | Součet |  | 4.21 | [13 empty] | VV | 3 | 4 | True | 1 | ROZPOCET
| D | 764-3 | Okap |  |  |  | 0 | [5 empty] | 0 |  | 0.01257 |  | 0 | 2 | D | 2 |  |  |  | ROZPOCET | [11 empty] | 0
128 | K | 764518623 | Svod z pozinkovaného plechu s upraveným povrchem včetně objímek, kolen a odskoků kruhový, průměru 120 mm | m | 6.1 |  | 0 | CS ÚRS 2024 02 |  |  | snížená |  | 0 | 0.0020606 | 0.01257 | 0 | 0 | 16 | K | 3 |  |  |  | ROZPOCET | [5 empty] | 0 | 0 | 0 | 0 | 0 | 2 | 0 | 16 | -389853157
| Online PSC |  | https://podminky.urs.cz/item/CS_URS_2024_02/764518623 | [15 empty] | Online PSC | 3
| VV |  | "K04 | [15 empty] | VV | 3 | 1 | True | 0 | ROZPOCET
| VV |  | 3,4+2,7 |  | 6.1 | [13 empty] | VV | 3 | 2 | True | 1 | ROZPOCET
| D | 765 | Krytina skládaná |  |  |  | 0 | [5 empty] | 0 |  | 0 |  | 0 | 2 | D | 1 |  |  |  | ROZPOCET | [11 empty] | 0
129 | K | 765111015 | Montáž krytiny keramické sklonu do 30° drážkové na sucho, počet kusů přes 11 do 12 ks/m2 | m2 | 8 |  | 0 | CS ÚRS 2024 02 |  |  | snížená |  | 0 | 0 | 0 | 0 | 0 | 16 | K | 2 |  |  |  | ROZPOCET | [5 empty] | 0 | 0 | 0 | 0 | 0 | 2 | 0 | 16 | -1437517828
| Online PSC |  | https://podminky.urs.cz/item/CS_URS_2024_02/765111015 | [15 empty] | Online PSC | 2
| VV |  | "kolem střešních oken"4*2 |  | 8 | [13 empty] | VV | 2 | 2 | True | 1 | ROZPOCET
| D | 766 | Konstrukce truhlářské |  |  |  | 0 | [5 empty] | 0 |  | 1.1318 |  | 0 | 2 | D | 1 |  |  |  | ROZPOCET | [11 empty] | 0
130 | K | 766622131 | Montáž oken plastových včetně montáže rámu plochy přes 1 m2 otevíravých do zdiva, výšky do 1,5 m | m2 | 8.28 |  | 0 | CS ÚRS 2024 02 |  |  | snížená |  | 0 | 0.00026 | 0.0021528 | 0 | 0 | 16 | K | 2 |  |  |  | ROZPOCET | [5 empty] | 0 | 0 | 0 | 0 | 0 | 2 | 0 | 16 | 1697926217
| Online PSC |  | https://podminky.urs.cz/item/CS_URS_2024_02/766622131 | [15 empty] | Online PSC | 2
| VV |  | "103"1,78*1,44 |  | 2.563 | [13 empty] | VV | 2 | 2 | True | 0 | ROZPOCET
| VV |  | "104"1,5*1,5 |  | 2.25 | [13 empty] | VV | 2 | 2 | True | 0 | ROZPOCET
| VV |  | "108"1,5*1,135 |  | 1.703 | [13 empty] | VV | 2 | 2 | True | 0 | ROZPOCET
| VV |  | "202"1,47*1,2 |  | 1.764 | [13 empty] | VV | 2 | 2 | True | 0 | ROZPOCET
| VV |  | Součet |  | 8.28 | [13 empty] | VV | 2 | 4 | True | 1 | ROZPOCET
131 | M | 61140052 | okno plastové otevíravé/sklopné trojsklo přes plochu 1m2 do v 1,5m | m2 | 8.28 |  | 0 | CS ÚRS 2024 02 |  |  | snížená |  | 0 | 0.03681 | 0.30479 | 0 | 0 | 32 | M | 2 |  |  |  | ROZPOCET | [5 empty] | 0 | 0 | 0 | 0 | 0 | 2 | 0 | 16 | -2042868643
132 | K | 766622132 | Montáž oken plastových včetně montáže rámu plochy přes 1 m2 otevíravých do zdiva, výšky přes 1,5 do 2,5 m | m2 | 7.8 |  | 0 | CS ÚRS 2024 02 |  |  | snížená |  | 0 | 0.00025 | 0.00195 | 0 | 0 | 16 | K | 2 |  |  |  | ROZPOCET | [5 empty] | 0 | 0 | 0 | 0 | 0 | 2 | 0 | 16 | 673215967
| Online PSC |  | https://podminky.urs.cz/item/CS_URS_2024_02/766622132 | [15 empty] | Online PSC | 2
| VV |  | "109"0,9*2,4 |  | 2.16 | [13 empty] | VV | 2 | 2 | True | 0 | ROZPOCET
| VV |  | "109"2,35*2,4 |  | 5.64 | [13 empty] | VV | 2 | 2 | True | 0 | ROZPOCET
| VV |  | Součet |  | 7.8 | [13 empty] | VV | 2 | 4 | True | 1 | ROZPOCET
133 | M | 61140054 | okno plastové otevíravé/sklopné trojsklo přes plochu 1m2 v 1,5-2,5m | m2 | 7.8 |  | 0 | CS ÚRS 2024 02 |  |  | snížená |  | 0 | 0.03642 | 0.28408 | 0 | 0 | 32 | M | 2 |  |  |  | ROZPOCET | [5 empty] | 0 | 0 | 0 | 0 | 0 | 2 | 0 | 16 | -933960173
134 | K | 766622216 | Montáž oken plastových plochy do 1 m2 včetně montáže rámu otevíravých do zdiva | kus | 1 |  | 0 | CS ÚRS 2024 02 |  |  | snížená |  | 0 | 0.00026 | 0.00026 | 0 | 0 | 16 | K | 2 |  |  |  | ROZPOCET | [5 empty] | 0 | 0 | 0 | 0 | 0 | 2 | 0 | 16 | -372374516
| Online PSC |  | https://podminky.urs.cz/item/CS_URS_2024_02/766622216 | [15 empty] | Online PSC | 2
| VV |  | "105"1 |  | 1 | [13 empty] | VV | 2 | 2 | True | 1 | ROZPOCET
135 | M | 61140050 | okno plastové otevíravé/sklopné trojsklo do plochy 1m2 | m2 | 0.36 |  | 0 | CS ÚRS 2024 02 |  |  | snížená |  | 0 | 0.04028 | 0.014501 | 0 | 0 | 32 | M | 2 |  |  |  | ROZPOCET | [5 empty] | 0 | 0 | 0 | 0 | 0 | 2 | 0 | 16 | 636133662
| VV |  | "105"0,6*0,6 |  | 0.36 | [13 empty] | VV | 2 | 2 | True | 1 | ROZPOCET
136 | K | 766660411 | Montáž vchodových dveří včetně rámu do zdiva jednokřídlových bez nadsvětlíku | kus | 1 |  | 0 | CS ÚRS 2024 02 |  |  | snížená |  | 0 | 0.00087 | 0.00087 | 0 | 0 | 16 | K | 2 |  |  |  | ROZPOCET | [5 empty] | 0 | 0 | 0 | 0 | 0 | 2 | 0 | 16 | -915195709
| Online PSC |  | https://podminky.urs.cz/item/CS_URS_2024_02/766660411 | [15 empty] | Online PSC | 2
| VV |  | "101"1 |  | 1 | [13 empty] | VV | 2 | 2 | True | 1 | ROZPOCET
137 | M | 61140505 | dveře jednokřídlé plastové s dekorem prosklené max rozměru otvoru 2,42m2 bezpečnostní třídy RC2 | m2 | 2.07 |  | 0 | CS ÚRS 2024 02 |  |  | snížená |  | 0 | 0.04021 | 0.083235 | 0 | 0 | 32 | M | 2 |  |  |  | ROZPOCET | [5 empty] | 0 | 0 | 0 | 0 | 0 | 2 | 0 | 16 | 189540798
| VV |  | "101"1*2,07 |  | 2.07 | [13 empty] | VV | 2 | 2 | True | 1 | ROZPOCET
138 | K | 766694116 | Montáž ostatních truhlářských konstrukcí parapetních desek dřevěných nebo plastových šířky do 300 mm | m | 6.85 |  | 0 | CS ÚRS 2024 02 |  |  | snížená |  | 0 | 0 | 0 | 0 | 0 | 16 | K | 2 |  |  |  | ROZPOCET | [5 empty] | 0 | 0 | 0 | 0 | 0 | 2 | 0 | 16 | 327129642
| Online PSC |  | https://podminky.urs.cz/item/CS_URS_2024_02/766694116 | [15 empty] | Online PSC | 2
| VV |  | "103"1,78 |  | 1.78 | [13 empty] | VV | 2 | 2 | True | 0 | ROZPOCET
| VV |  | "104"1,5 |  | 1.5 | [13 empty] | VV | 2 | 2 | True | 0 | ROZPOCET
| VV |  | "105"0,6 |  | 0.6 | [13 empty] | VV | 2 | 2 | True | 0 | ROZPOCET
| VV |  | "108"1,5 |  | 1.5 | [13 empty] | VV | 2 | 2 | True | 0 | ROZPOCET
| VV |  | "202"1,47 |  | 1.47 | [13 empty] | VV | 2 | 2 | True | 0 | ROZPOCET
| VV |  | Součet |  | 6.85 | [13 empty] | VV | 2 | 4 | True | 1 | ROZPOCET
139 | M | 61144401 | parapet plastový vnitřní š 250mm | m | 7.535 |  | 0 | CS ÚRS 2024 02 |  |  | snížená |  | 0 | 0.0015 | 0.011303 | 0 | 0 | 32 | M | 2 |  |  |  | ROZPOCET | [5 empty] | 0 | 0 | 0 | 0 | 0 | 2 | 0 | 16 | 1063680279
| VV |  | 6,85*1,1 'Přepočtené koeficientem množství |  | 7.535 | [13 empty] | VV | 2 | 2 | False | 1 | ROZPOCET
140 | M | 61144019 | koncovka k parapetu plastovému vnitřnímu 1 pár | sada | 5 |  | 0 | CS ÚRS 2024 02 |  |  | snížená |  | 0 | 0.0002 | 0.001 | 0 | 0 | 32 | M | 2 |  |  |  | ROZPOCET | [5 empty] | 0 | 0 | 0 | 0 | 0 | 2 | 0 | 16 | -634422604
| VV |  | 5 |  | 5 | [13 empty] | VV | 2 | 2 | True | 1 | ROZPOCET
141 | K | 767627306 | Ostatní práce a doplňky při montáži oken a stěn připojovací spára oken a stěn mezi ostěním a rámem vnitřní parotěsná páska | m | 41.55 |  | 0 | CS ÚRS 2024 02 |  |  | snížená |  | 0 | 6e-05 | 0.002493 | 0 | 0 | 16 | K | 2 |  |  |  | ROZPOCET | [5 empty] | 0 | 0 | 0 | 0 | 0 | 2 | 0 | 16 | -1791094466
| Online PSC |  | https://podminky.urs.cz/item/CS_URS_2024_02/767627306 | [15 empty] | Online PSC | 2
| VV |  | "103"(1,78+1,44)*2 |  | 6.44 | [13 empty] | VV | 2 | 2 | True | 0 | ROZPOCET
| VV |  | "104"1,5*4 |  | 6 | [13 empty] | VV | 2 | 2 | True | 0 | ROZPOCET
| VV |  | "105"0,6*4 |  | 2.4 | [13 empty] | VV | 2 | 2 | True | 0 | ROZPOCET
| VV |  | "108"(1,5+1,135)*2 |  | 5.27 | [13 empty] | VV | 2 | 2 | True | 0 | ROZPOCET
| VV |  | "109"(0,9+2,4)*2 |  | 6.6 | [13 empty] | VV | 2 | 2 | True | 0 | ROZPOCET
| VV |  | "109"(2,35+2,4)*2 |  | 9.5 | [13 empty] | VV | 2 | 2 | True | 0 | ROZPOCET
| VV |  | "202"(1,47+1,2)*2 |  | 5.34 | [13 empty] | VV | 2 | 2 | True | 0 | ROZPOCET
| VV |  | Součet |  | 41.55 | [13 empty] | VV | 2 | 4 | True | 1 | ROZPOCET
142 | K | 767627307 | Ostatní práce a doplňky při montáži oken a stěn připojovací spára oken a stěn mezi ostěním a rámem venkovní paropropustna páska | m | 41.55 |  | 0 | CS ÚRS 2024 02 |  |  | snížená |  | 0 | 7e-05 | 0.0029085 | 0 | 0 | 16 | K | 2 |  |  |  | ROZPOCET | [5 empty] | 0 | 0 | 0 | 0 | 0 | 2 | 0 | 16 | 1914352217
| Online PSC |  | https://podminky.urs.cz/item/CS_URS_2024_02/767627307 | [15 empty] | Online PSC | 2
143 | K | 998766102 | Přesun hmot pro konstrukce truhlářské stanovený z hmotnosti přesunovaného materiálu vodorovná dopravní vzdálenost do 50 m základní v objektech výšky přes 6 do 12 m | t | 1.132 |  | 0 | CS ÚRS 2024 02 |  |  | snížená |  | 0 | 0 | 0 | 0 | 0 | 16 | K | 2 |  |  |  | ROZPOCET | [5 empty] | 0 | 0 | 0 | 0 | 0 | 2 | 0 | 16 | -1941827053
| Online PSC |  | https://podminky.urs.cz/item/CS_URS_2024_02/998766102 | [15 empty] | Online PSC | 2
| D | 766-4 | Střešní okna |  |  |  | 0 | [5 empty] | 0 |  | 0.15943 |  | 0 | 2 | D | 2 |  |  |  | ROZPOCET | [11 empty] | 0
144 | K | 766671021 | Montáž střešních oken dřevěných nebo plastových kyvných, výklopných/kyvných s okenním rámem a lemováním, s plisovaným límcem, s napojením na krytinu do krytiny tvarované, rozměru 55 x 78 cm | kus | 1 |  | 0 | CS ÚRS 2024 02 |  |  | snížená |  | 0 | 0.00025 | 0.00025 | 0 | 0 | 16 | K | 3 |  |  |  | ROZPOCET | [5 empty] | 0 | 0 | 0 | 0 | 0 | 2 | 0 | 16 | 43681831
| Online PSC |  | https://podminky.urs.cz/item/CS_URS_2024_02/766671021 | [15 empty] | Online PSC | 3
| VV |  | 1 |  | 1 | [13 empty] | VV | 3 | 2 | True | 1 | ROZPOCET
145 | M | 61124509 | okno střešní dřevěné kyvné, izolační trojsklo 55x78cm, Uw=1,0W/m2K Al oplechování | kus | 1 |  | 0 | CS ÚRS 2024 02 |  |  | snížená |  | 0 | 0.0237 | 0.0237 | 0 | 0 | 32 | M | 3 |  |  |  | ROZPOCET | [5 empty] | 0 | 0 | 0 | 0 | 0 | 2 | 0 | 16 | 677537986
146 | M | 61124330 | lemování střešních oken Al na profilované krytiny 55x78cm | kus | 1 |  | 0 | CS ÚRS 2024 02 |  |  | snížená |  | 0 | 0.0048 | 0.0048 | 0 | 0 | 32 | M | 3 |  |  |  | ROZPOCET | [5 empty] | 0 | 0 | 0 | 0 | 0 | 2 | 0 | 16 | 1355533090
147 | M | 61124085 | zateplovací sada střešních oken manžeta z hydroizolační fólie 55x78cm | sada | 1 |  | 0 | CS ÚRS 2024 02 |  |  | snížená |  | 0 | 0.0002 | 0.0002 | 0 | 0 | 32 | M | 3 |  |  |  | ROZPOCET | [5 empty] | 0 | 0 | 0 | 0 | 0 | 2 | 0 | 16 | 1304218209
148 | M | 61124230 | manžeta z parotěsné fólie pro střešní okno 55x78cm | kus | 1 |  | 0 | CS ÚRS 2024 02 |  |  | snížená |  | 0 | 0.00068 | 0.00068 | 0 | 0 | 32 | M | 3 |  |  |  | ROZPOCET | [5 empty] | 0 | 0 | 0 | 0 | 0 | 2 | 0 | 16 | -1926954614
149 | K | 766671024 | Montáž střešních oken dřevěných nebo plastových kyvných, výklopných/kyvných s okenním rámem a lemováním, s plisovaným límcem, s napojením na krytinu do krytiny tvarované, rozměru 78 x 118 cm | kus | 3 |  | 0 | CS ÚRS 2024 02 |  |  | snížená |  | 0 | 0.00026 | 0.00078 | 0 | 0 | 16 | K | 3 |  |  |  | ROZPOCET | [5 empty] | 0 | 0 | 0 | 0 | 0 | 2 | 0 | 16 | -1106672388
| Online PSC |  | https://podminky.urs.cz/item/CS_URS_2024_02/766671024 | [15 empty] | Online PSC | 3
| VV |  | 3 |  | 3 | [13 empty] | VV | 3 | 2 | True | 1 | ROZPOCET
150 | M | 61124516 | okno střešní dřevěné kyvné, izolační trojsklo 78x118cm, Uw=1,0W/m2K Al oplechování | kus | 3 |  | 0 | CS ÚRS 2024 02 |  |  | snížená |  | 0 | 0.0355 | 0.1065 | 0 | 0 | 32 | M | 3 |  |  |  | ROZPOCET | [5 empty] | 0 | 0 | 0 | 0 | 0 | 2 | 0 | 16 | 1117217406
151 | M | 61124333 | lemování střešních oken Al na profilované krytiny 78x118cm | kus | 3 |  | 0 | CS ÚRS 2024 02 |  |  | snížená |  | 0 | 0.0059 | 0.0177 | 0 | 0 | 32 | M | 3 |  |  |  | ROZPOCET | [5 empty] | 0 | 0 | 0 | 0 | 0 | 2 | 0 | 16 | -365493179
152 | M | 61124089 | zateplovací sada střešních oken manžeta z hydroizolační fólie 78x118cm | sada | 3 |  | 0 | CS ÚRS 2024 02 |  |  | snížená |  | 0 | 0.0003 | 0.0009 | 0 | 0 | 32 | M | 3 |  |  |  | ROZPOCET | [5 empty] | 0 | 0 | 0 | 0 | 0 | 2 | 0 | 16 | 1421007168
153 | M | 61124233 | manžeta z parotěsné fólie pro střešní okno 78x118cm | kus | 3 |  | 0 | CS ÚRS 2024 02 |  |  | snížená |  | 0 | 0.00082 | 0.00246 | 0 | 0 | 32 | M | 3 |  |  |  | ROZPOCET | [5 empty] | 0 | 0 | 0 | 0 | 0 | 2 | 0 | 16 | -878024755
154 | K | 786611200 | Montáž zastiňujících rolet s háčky, ovládaných manuálně do oken střešních | kus | 3 |  | 0 | CS ÚRS 2024 02 |  |  | snížená |  | 0 | 0 | 0 | 0 | 0 | 16 | K | 3 |  |  |  | ROZPOCET | [5 empty] | 0 | 0 | 0 | 0 | 0 | 2 | 0 | 16 | -910892558
| Online PSC |  | https://podminky.urs.cz/item/CS_URS_2024_02/786611200 | [15 empty] | Online PSC | 3
155 | M | 61124361 | roleta celostínící vnitřní 78x98cm | kus | 3 |  | 0 | CS ÚRS 2024 02 |  |  | snížená |  | 0 | 0.00039 | 0.00117 | 0 | 0 | 32 | M | 3 |  |  |  | ROZPOCET | [5 empty] | 0 | 0 | 0 | 0 | 0 | 2 | 0 | 16 | -2125061648
156 | M | 61124360 | roleta celostínící vnitřní 55x78cm | kus | 1 |  | 0 | CS ÚRS 2024 02 |  |  | snížená |  | 0 | 0.00029 | 0.00029 | 0 | 0 | 32 | M | 3 |  |  |  | ROZPOCET | [5 empty] | 0 | 0 | 0 | 0 | 0 | 2 | 0 | 16 | -183438649
| D | 766-1 | Výplně otvorů vnitřních |  |  |  | 0 | [5 empty] | 0 |  | 0.26285 |  | 0 | 2 | D | 2 |  |  |  | ROZPOCET | [11 empty] | 0
157 | K | 766660201 | Montáž dveřních křídel dřevěných nebo plastových kývavých do ocelové zárubně povrchově upravených jednokřídlových, šířky do 1000 mm | kus | 11 |  | 0 | CS ÚRS 2024 02 |  |  | snížená |  | 0 | 0 | 0 | 0 | 0 | 16 | K | 3 |  |  |  | ROZPOCET | [5 empty] | 0 | 0 | 0 | 0 | 0 | 2 | 0 | 16 | -2055833218
| Online PSC |  | https://podminky.urs.cz/item/CS_URS_2024_02/766660201 | [15 empty] | Online PSC | 3
158 | M | 61164501 | dveře jednokřídlé dřevotřískové profilované povrch dýhovaný částečně prosklené 600x1970-2100mm | kus | 3 |  | 0 | CS ÚRS 2024 02 |  |  | snížená |  | 0 | 0.018 | 0.054 | 0 | 0 | 32 | M | 3 |  |  |  | ROZPOCET | [5 empty] | 0 | 0 | 0 | 0 | 0 | 2 | 0 | 16 | -1510486232
| VV |  | "104"1 |  | 1 | [13 empty] | VV | 3 | 2 | True | 0 | ROZPOCET
| VV |  | "105"1 |  | 1 | [13 empty] | VV | 3 | 2 | True | 0 | ROZPOCET
| VV |  | "106"1 |  | 1 | [13 empty] | VV | 3 | 2 | True | 0 | ROZPOCET
| VV |  | Součet |  | 3 | [13 empty] | VV | 3 | 4 | True | 1 | ROZPOCET
159 | M | 61164502 | dveře jednokřídlé dřevotřískové profilované povrch dýhovaný částečně prosklené 700x1970-2100mm | kus | 3 |  | 0 | CS ÚRS 2024 02 |  |  | snížená |  | 0 | 0.021 | 0.063 | 0 | 0 | 32 | M | 3 |  |  |  | ROZPOCET | [5 empty] | 0 | 0 | 0 | 0 | 0 | 2 | 0 | 16 | -478042136
| VV |  | "203"3 |  | 3 | [13 empty] | VV | 3 | 2 | True | 1 | ROZPOCET
160 | M | 61164504 | dveře jednokřídlé dřevotřískové profilované povrch dýhovaný částečně prosklené 800x1970-2100mm | kus | 5 |  | 0 | CS ÚRS 2024 02 |  |  | snížená |  | 0 | 0.024 | 0.12 | 0 | 0 | 32 | M | 3 |  |  |  | ROZPOCET | [5 empty] | 0 | 0 | 0 | 0 | 0 | 2 | 0 | 16 | -1445173430
| VV |  | "102"3 |  | 3 | [13 empty] | VV | 3 | 2 | True | 0 | ROZPOCET
| VV |  | "107"1 |  | 1 | [13 empty] | VV | 3 | 2 | True | 0 | ROZPOCET
| VV |  | "204"1 |  | 1 | [13 empty] | VV | 3 | 2 | True | 0 | ROZPOCET
| VV |  | Součet |  | 5 | [13 empty] | VV | 3 | 4 | True | 1 | ROZPOCET
161 | K | 766660728 | Montáž dveřních doplňků dveřního kování interiérového zámku | kus | 11 |  | 0 | CS ÚRS 2024 02 |  |  | snížená |  | 0 | 0 | 0 | 0 | 0 | 16 | K | 3 |  |  |  | ROZPOCET | [5 empty] | 0 | 0 | 0 | 0 | 0 | 2 | 0 | 16 | -955200641
| Online PSC |  | https://podminky.urs.cz/item/CS_URS_2024_02/766660728 | [15 empty] | Online PSC | 3
| VV |  | 11 |  | 11 | [13 empty] | VV | 3 | 2 | True | 1 | ROZPOCET
162 | M | 54924004 | zámek zadlabací mezipokojový levý pro cylindrickou vložku rozteč 72x55mm | kus | 11 |  | 0 | CS ÚRS 2024 02 |  |  | snížená |  | 0 | 0.00015 | 0.00165 | 0 | 0 | 32 | M | 3 |  |  |  | ROZPOCET | [5 empty] | 0 | 0 | 0 | 0 | 0 | 2 | 0 | 16 | -264964843
163 | K | 766660729 | Montáž dveřních doplňků dveřního kování interiérového štítku s klikou | kus | 11 |  | 0 | CS ÚRS 2024 02 |  |  | snížená |  | 0 | 0 | 0 | 0 | 0 | 16 | K | 3 |  |  |  | ROZPOCET | [5 empty] | 0 | 0 | 0 | 0 | 0 | 2 | 0 | 16 | -861752942
| Online PSC |  | https://podminky.urs.cz/item/CS_URS_2024_02/766660729 | [15 empty] | Online PSC | 3
164 | M | 54914125 | kování rozetové spodní pro cylindrickou vložku | kus | 11 |  | 0 | CS ÚRS 2024 02 |  |  | snížená |  | 0 | 0.0022 | 0.0242 | 0 | 0 | 32 | M | 3 |  |  |  | ROZPOCET | [5 empty] | 0 | 0 | 0 | 0 | 0 | 2 | 0 | 16 | -1575004628
| VV |  | 11 |  | 11 | [13 empty] | VV | 3 | 2 | True | 1 | ROZPOCET
| D | 771 | Podlahy z dlaždic |  |  |  | 0 | [5 empty] | 0 |  | 1.6029 |  | 0 | 2 | D | 1 |  |  |  | ROZPOCET | [11 empty] | 0
165 | K | 771121011 | Příprava podkladu před provedením dlažby nátěr penetrační na podlahu | m2 | 38.505 |  | 0 | CS ÚRS 2024 02 |  |  | snížená |  | 0 | 0.0003 | 0.011551 | 0 | 0 | 16 | K | 2 |  |  |  | ROZPOCET | [5 empty] | 0 | 0 | 0 | 0 | 0 | 2 | 0 | 16 | -934116544
| Online PSC |  | https://podminky.urs.cz/item/CS_URS_2024_02/771121011 | [15 empty] | Online PSC | 2
| VV |  | F011 |  | 20.495 | [13 empty] | VV | 2 | 2 | True | 0 | ROZPOCET
| VV |  | F021 |  | 13.596 | [13 empty] | VV | 2 | 2 | True | 0 | ROZPOCET
| VV |  | "soklíky"0,1*(Obvod011+Obvod021) |  | 4.414 | [13 empty] | VV | 2 | 2 | True | 0 | ROZPOCET
| VV |  | Součet |  | 38.505 | [13 empty] | VV | 2 | 4 | True | 1 | ROZPOCET
166 | K | 771111011 | Příprava podkladu před provedením dlažby vysátí podlah | m2 | 34.091 |  | 0 | CS ÚRS 2024 02 |  |  | snížená |  | 0 | 0 | 0 | 0 | 0 | 16 | K | 2 |  |  |  | ROZPOCET | [5 empty] | 0 | 0 | 0 | 0 | 0 | 2 | 0 | 16 | -1720982
| Online PSC |  | https://podminky.urs.cz/item/CS_URS_2024_02/771111011 | [15 empty] | Online PSC | 2
| VV |  | F011+F021 |  | 34.091 | [13 empty] | VV | 2 | 2 | True | 1 | ROZPOCET
167 | K | 771574414 | Montáž podlah z dlaždic keramických lepených cementovým flexibilním lepidlem hladkých, tloušťky do 10 mm přes 4 do 6 ks/m2 | m2 | 34.091 |  | 0 | CS ÚRS 2024 02 |  |  | snížená |  | 0 | 0.009088 | 0.30982 | 0 | 0 | 16 | K | 2 |  |  |  | ROZPOCET | [5 empty] | 0 | 0 | 0 | 0 | 0 | 2 | 0 | 16 | 900311232
| Online PSC |  | https://podminky.urs.cz/item/CS_URS_2024_02/771574414 | [15 empty] | Online PSC | 2
168 | M | 59761177 | dlažba keramická nemrazuvzdorná R9 povrch hladký/matný tl do 10mm přes 4 do 6ks/m2 | m2 | 37.5 |  | 0 | CS ÚRS 2024 02 |  |  | snížená |  | 0 | 0.022 | 0.825 | 0 | 0 | 32 | M | 2 |  |  |  | ROZPOCET | [5 empty] | 0 | 0 | 0 | 0 | 0 | 2 | 0 | 16 | 139243902
| VV |  | 34,091*1,1 'Přepočtené koeficientem množství |  | 37.5 | [13 empty] | VV | 2 | 2 | False | 1 | ROZPOCET
169 | K | 771161021 | Příprava podkladu před provedením dlažby montáž profilu ukončujícího profilu pro plynulý přechod (dlažba-koberec apod.) | m | 5.4 |  | 0 | CS ÚRS 2024 02 |  |  | snížená |  | 0 | 0.0002 | 0.00108 | 0 | 0 | 16 | K | 2 |  |  |  | ROZPOCET | [5 empty] | 0 | 0 | 0 | 0 | 0 | 2 | 0 | 16 | 1761035442
| Online PSC |  | https://podminky.urs.cz/item/CS_URS_2024_02/771161021 | [15 empty] | Online PSC | 2
| VV |  | "1 NP"0,8*4 |  | 3.2 | [13 empty] | VV | 2 | 2 | True | 0 | ROZPOCET
| VV |  | "2 NP"0,7*2+0,8 |  | 2.2 | [13 empty] | VV | 2 | 2 | True | 0 | ROZPOCET
| VV |  | Součet |  | 5.4 | [13 empty] | VV | 2 | 4 | True | 1 | ROZPOCET
170 | M | 59054100 | profil přechodový Al s pohyblivým ramenem 8x20mm | m | 5.94 |  | 0 | CS ÚRS 2024 02 |  |  | snížená |  | 0 | 0.00026 | 0.0015444 | 0 | 0 | 32 | M | 2 |  |  |  | ROZPOCET | [5 empty] | 0 | 0 | 0 | 0 | 0 | 2 | 0 | 16 | -1596770466
| VV |  | 5,4*1,1 'Přepočtené koeficientem množství |  | 5.94 | [13 empty] | VV | 2 | 2 | False | 1 | ROZPOCET
171 | K | 771474112 | Montáž soklů z dlaždic keramických lepených cementovým flexibilním lepidlem rovných, výšky přes 65 do 90 mm | m | 33.04 |  | 0 | CS ÚRS 2024 02 |  |  | snížená |  | 0 | 0.000428 | 0.014141 | 0 | 0 | 16 | K | 2 |  |  |  | ROZPOCET | [5 empty] | 0 | 0 | 0 | 0 | 0 | 2 | 0 | 16 | 584911620
| Online PSC |  | https://podminky.urs.cz/item/CS_URS_2024_02/771474112 | [15 empty] | Online PSC | 2
| VV |  | Obvod011 |  | 30.38 | [13 empty] | VV | 2 | 2 | True | 0 | ROZPOCET
| VV |  | Obvod021 |  | 13.76 | [13 empty] | VV | 2 | 2 | True | 0 | ROZPOCET
| VV |  | "odpočet otvorů 1NP"-(0,9*6+0,7*2+1) |  | -7.8 | [13 empty] | VV | 2 | 2 | True | 0 | ROZPOCET
| VV |  | "2NP"-(0,8+0,8+0,9+0,8) |  | -3.3 | [13 empty] | VV | 2 | 2 | True | 0 | ROZPOCET
| VV |  | Součet |  | 33.04 | [13 empty] | VV | 2 | 4 | True | 1 | ROZPOCET
172 | K | 771591115 | Podlahy - dokončovací práce spárování silikonem | m | 33.04 |  | 0 | CS ÚRS 2024 02 |  |  | snížená |  | 0 | 9e-05 | 0.0029736 | 0 | 0 | 16 | K | 2 |  |  |  | ROZPOCET | [5 empty] | 0 | 0 | 0 | 0 | 0 | 2 | 0 | 16 | -108058406
| Online PSC |  | https://podminky.urs.cz/item/CS_URS_2024_02/771591115 | [15 empty] | Online PSC | 2
173 | K | 771591117 | Podlahy - dokončovací práce spárování akrylem | m | 33.04 |  | 0 | CS ÚRS 2024 02 |  |  | snížená |  | 0 | 0.000249 | 0.008227 | 0 | 0 | 16 | K | 2 |  |  |  | ROZPOCET | [5 empty] | 0 | 0 | 0 | 0 | 0 | 2 | 0 | 16 | 517765284
| Online PSC |  | https://podminky.urs.cz/item/CS_URS_2024_02/771591117 | [15 empty] | Online PSC | 2
174 | M | 59761184 | sokl keramický mrazuvzdorný povrch hladký/matný tl do 10mm výšky přes 65 do 90mm | m | 36.344 |  | 0 | CS ÚRS 2024 02 |  |  | snížená |  | 0 | 0.00198 | 0.071961 | 0 | 0 | 32 | M | 2 |  |  |  | ROZPOCET | [5 empty] | 0 | 0 | 0 | 0 | 0 | 2 | 0 | 16 | -1373777533
| VV |  | 33,04*1,1 'Přepočtené koeficientem množství |  | 36.344 | [13 empty] | VV | 2 | 2 | False | 1 | ROZPOCET
175 | K | 998771102 | Přesun hmot pro podlahy z dlaždic stanovený z hmotnosti přesunovaného materiálu vodorovná dopravní vzdálenost do 50 m základní v objektech výšky přes 6 do 12 m | t | 1.603 |  | 0 | CS ÚRS 2024 02 |  |  | snížená |  | 0 | 0 | 0 | 0 | 0 | 16 | K | 2 |  |  |  | ROZPOCET | [5 empty] | 0 | 0 | 0 | 0 | 0 | 2 | 0 | 16 | 518884482
| Online PSC |  | https://podminky.urs.cz/item/CS_URS_2024_02/998771102 | [15 empty] | Online PSC | 2
| D | 771-1 | Hydroizolace pod dlažbu a obklad |  |  |  | 0 | [5 empty] | 0 |  | 0.071469 |  | 0 | 2 | D | 2 |  |  |  | ROZPOCET | [11 empty] | 0
176 | K | 771591207 | Izolace podlahy pod dlažbu montáž izolace nátěrem nebo stěrkou ve dvou vrstvách | m2 | 12.65 |  | 0 | CS ÚRS 2024 02 |  |  | snížená |  | 0 | 0 | 0 | 0 | 0 | 16 | K | 3 |  |  |  | ROZPOCET | [5 empty] | 0 | 0 | 0 | 0 | 0 | 2 | 0 | 16 | 1065067378
| Online PSC |  | https://podminky.urs.cz/item/CS_URS_2024_02/771591207 | [15 empty] | Online PSC | 3
| VV |  | "koupelny, WC a mokré prostory" | [15 empty] | VV | 3 | 1 | True | 0 | ROZPOCET
| VV |  | "105"5,91 |  | 5.91 | [13 empty] | VV | 3 | 2 | True | 0 | ROZPOCET
| VV |  | "106"1,14 |  | 1.14 | [13 empty] | VV | 3 | 2 | True | 0 | ROZPOCET
| VV |  | "205"5,6 |  | 5.6 | [13 empty] | VV | 3 | 2 | True | 0 | ROZPOCET
| VV |  | Součet |  | 12.65 | [13 empty] | VV | 3 | 4 | True | 1 | ROZPOCET
177 | K | 781131207 | Izolace stěny pod obklad montáž izolace nátěrem nebo stěrkou ve dvou vrstvách | m2 | 13.215 |  | 0 | CS ÚRS 2024 02 |  |  | snížená |  | 0 | 0 | 0 | 0 | 0 | 16 | K | 3 |  |  |  | ROZPOCET | [5 empty] | 0 | 0 | 0 | 0 | 0 | 2 | 0 | 16 | 443189350
| Online PSC |  | https://podminky.urs.cz/item/CS_URS_2024_02/781131207 | [15 empty] | Online PSC | 3
| VV |  | "soklík k vodorovné HI"0,15*(Obklad01+Obklad02) |  | 3.555 | [13 empty] | VV | 3 | 2 | True | 0 | ROZPOCET
| VV |  | "za sprchou/vanou"2,1*(0,8+1,8+1+1) |  | 9.66 | [13 empty] | VV | 3 | 2 | True | 0 | ROZPOCET
| VV |  | Součet |  | 13.215 | [13 empty] | VV | 3 | 4 | True | 1 | ROZPOCET
178 | M | 58581246 | stěrka hydroizolační jednosložková do interiéru pod dlažbu | kg | 38.798 |  | 0 | CS ÚRS 2024 02 |  |  | snížená |  | 0 | 0.001 | 0.038798 | 0 | 0 | 32 | M | 3 |  |  |  | ROZPOCET | [5 empty] | 0 | 0 | 0 | 0 | 0 | 2 | 0 | 16 | -1041428036
| P |  | Poznámka k položce: Stěrka hydroizolační vnitřní | [15 empty] | P | 3
| VV |  | 25,865*1,5 'Přepočtené koeficientem množství |  | 38.798 | [13 empty] | VV | 3 | 2 | False | 1 | ROZPOCET
179 | K | 781131237 | Izolace stěny pod obklad montáž těsnícího pásu pro styčné nebo dilatační spáry | m | 27.9 |  | 0 | CS ÚRS 2024 02 |  |  | snížená |  | 0 | 0.00017 | 0.004743 | 0 | 0 | 16 | K | 3 |  |  |  | ROZPOCET | [5 empty] | 0 | 0 | 0 | 0 | 0 | 2 | 0 | 16 | 1789693218
| Online PSC |  | https://podminky.urs.cz/item/CS_URS_2024_02/781131237 | [15 empty] | Online PSC | 3
| VV |  | "po obvodu" | [15 empty] | VV | 3 | 1 | True | 0 | ROZPOCET
| VV |  | Obklad01 |  | 14.1 | [13 empty] | VV | 3 | 2 | True | 0 | ROZPOCET
| VV |  | Obklad02 |  | 9.6 | [13 empty] | VV | 3 | 2 | True | 0 | ROZPOCET
| VV |  | "sprcha, vana" | [15 empty] | VV | 3 | 1 | True | 0 | ROZPOCET
| VV |  | 2,1*2 |  | 4.2 | [13 empty] | VV | 3 | 2 | True | 0 | ROZPOCET
| VV |  | Součet |  | 27.9 | [13 empty] | VV | 3 | 4 | True | 1 | ROZPOCET
180 | M | 28355022 | páska pružná těsnící hydroizolační š do 125mm | m | 30.69 |  | 0 | CS ÚRS 2024 02 |  |  | snížená |  | 0 | 0.00091 | 0.027928 | 0 | 0 | 32 | M | 3 |  |  |  | ROZPOCET | [5 empty] | 0 | 0 | 0 | 0 | 0 | 2 | 0 | 16 | 1076311786
| P |  | Poznámka k položce: Pás pogumovaný | [15 empty] | P | 3
| VV |  | 27,9*1,1 'Přepočtené koeficientem množství |  | 30.69 | [13 empty] | VV | 3 | 2 | False | 1 | ROZPOCET
| D | 771-2 | Obklad schodiště |  |  |  | 0 | [5 empty] | 0 |  | 0.28512 |  | 0 | 2 | D | 2 |  |  |  | ROZPOCET | [11 empty] | 0
181 | K | 771111012 | Příprava podkladu před provedením dlažby vysátí schodišť | m | 13.44 |  | 0 | CS ÚRS 2024 02 |  |  | snížená |  | 0 | 0 | 0 | 0 | 0 | 16 | K | 3 |  |  |  | ROZPOCET | [5 empty] | 0 | 0 | 0 | 0 | 0 | 2 | 0 | 16 | -142301492
| Online PSC |  | https://podminky.urs.cz/item/CS_URS_2024_02/771111012 | [15 empty] | Online PSC | 3
| VV |  | hrana |  | 13.44 | [13 empty] | VV | 3 | 2 | True | 1 | ROZPOCET
182 | K | 771121015 | Příprava podkladu před provedením dlažby nátěr kontaktní pro nesavé podklady na podlahu | m2 | 5.766 |  | 0 | CS ÚRS 2024 02 |  |  | snížená |  | 0 | 0.0005 | 0.002883 | 0 | 0 | 16 | K | 3 |  |  |  | ROZPOCET | [5 empty] | 0 | 0 | 0 | 0 | 0 | 2 | 0 | 16 | 1476452811
| Online PSC |  | https://podminky.urs.cz/item/CS_URS_2024_02/771121015 | [15 empty] | Online PSC | 3
| VV |  | hrana*(0,209+0,22) |  | 5.766 | [13 empty] | VV | 3 | 2 | True | 0 | ROZPOCET
| VV |  | Součet |  | 5.766 | [13 empty] | VV | 3 | 4 | True | 1 | ROZPOCET
183 | K | 771161022 | Příprava podkladu před provedením dlažby montáž profilu ukončujícího profilu pro schodové hrany a ukončení dlažby | m | 13.44 |  | 0 | CS ÚRS 2024 02 |  |  | snížená |  | 0 | 0.000335 | 0.0045024 | 0 | 0 | 16 | K | 3 |  |  |  | ROZPOCET | [5 empty] | 0 | 0 | 0 | 0 | 0 | 2 | 0 | 16 | 869511375
| Online PSC |  | https://podminky.urs.cz/item/CS_URS_2024_02/771161022 | [15 empty] | Online PSC | 3
| VV |  | hrana |  | 13.44 | [13 empty] | VV | 3 | 2 | True | 1 | ROZPOCET
184 | M | 59054140 | profil schodový protiskluzový ušlechtilá ocel V2A R10 V6 2x1000mm | m | 15.456 |  | 0 | CS ÚRS 2024 02 |  |  | snížená |  | 0 | 0.00036 | 0.0055642 | 0 | 0 | 32 | M | 3 |  |  |  | ROZPOCET | [5 empty] | 0 | 0 | 0 | 0 | 0 | 2 | 0 | 16 | 962132539
| VV |  | 13,44*1,15 'Přepočtené koeficientem množství |  | 15.456 | [13 empty] | VV | 3 | 2 | False | 1 | ROZPOCET
185 | K | 771274113 | Montáž obkladů schodišť z dlaždic keramických lepených cementovým flexibilním lepidlem stupnic hladkých, šířky přes 250 do 300 mm | m | 13.44 |  | 0 | CS ÚRS 2024 02 |  |  | snížená |  | 0 | 0.00153 | 0.020563 | 0 | 0 | 16 | K | 3 |  |  |  | ROZPOCET | [5 empty] | 0 | 0 | 0 | 0 | 0 | 2 | 0 | 16 | 886881835
| Online PSC |  | https://podminky.urs.cz/item/CS_URS_2024_02/771274113 | [15 empty] | Online PSC | 3
| VV |  | hrana |  | 13.44 | [13 empty] | VV | 3 | 2 | True | 1 | ROZPOCET
186 | M | 59761128 | dlažba keramická slinutá nemrazuvzdorná R9/A povrch hladký/matný tl do 10mm přes 9 do 12ks/m2 | m2 | 9.274 |  | 0 | CS ÚRS 2024 02 |  |  | snížená |  | 0 | 0.022 | 0.20403 | 0 | 0 | 32 | M | 3 |  |  |  | ROZPOCET | [5 empty] | 0 | 0 | 0 | 0 | 0 | 2 | 0 | 16 | 593351155
| VV |  | "stupnice"hrana*0,3 |  | 4.032 | [13 empty] | VV | 3 | 2 | True | 0 | ROZPOCET
| VV |  | "podstupnice"hrana*0,3 |  | 4.032 | [13 empty] | VV | 3 | 2 | True | 0 | ROZPOCET
| VV |  | Součet |  | 8.064 | [13 empty] | VV | 3 | 4 | True | 1 | ROZPOCET
| VV |  | 8,064*1,15 'Přepočtené koeficientem množství |  | 9.274 | [13 empty] | VV | 3 | 2 | False | 1 | ROZPOCET
187 | K | 771274232 | Montáž obkladů schodišť z dlaždic keramických lepených cementovým flexibilním lepidlem podstupnic hladkých, výšky přes 150 do 200 mm | m | 13.44 |  | 0 | CS ÚRS 2024 02 |  |  | snížená |  | 0 | 0.00102 | 0.013709 | 0 | 0 | 16 | K | 3 |  |  |  | ROZPOCET | [5 empty] | 0 | 0 | 0 | 0 | 0 | 2 | 0 | 16 | 569690285
| Online PSC |  | https://podminky.urs.cz/item/CS_URS_2024_02/771274232 | [15 empty] | Online PSC | 3
| VV |  | hrana |  | 13.44 | [13 empty] | VV | 3 | 2 | True | 1 | ROZPOCET
188 | K | 771474131 | Montáž soklů z dlaždic keramických lepených cementovým flexibilním lepidlem schodišťových stupňovitých, výšky do 65 mm | m | 12.012 |  | 0 | CS ÚRS 2024 02 |  |  | snížená |  | 0 | 0.000303 | 0.0036396 | 0 | 0 | 16 | K | 3 |  |  |  | ROZPOCET | [5 empty] | 0 | 0 | 0 | 0 | 0 | 2 | 0 | 16 | 920753166
| Online PSC |  | https://podminky.urs.cz/item/CS_URS_2024_02/771474131 | [15 empty] | Online PSC | 3
| VV |  | 2*14*(0,209+0,22) |  | 12.012 | [13 empty] | VV | 3 | 2 | True | 1 | ROZPOCET
189 | M | 59761184 | sokl keramický mrazuvzdorný povrch hladký/matný tl do 10mm výšky přes 65 do 90mm | m | 13.213 |  | 0 | CS ÚRS 2024 02 |  |  | snížená |  | 0 | 0.00198 | 0.026162 | 0 | 0 | 32 | M | 3 |  |  |  | ROZPOCET | [5 empty] | 0 | 0 | 0 | 0 | 0 | 2 | 0 | 16 | 126445131
| VV |  | 12,012*1,1 'Přepočtené koeficientem množství |  | 13.213 | [13 empty] | VV | 3 | 2 | False | 1 | ROZPOCET
190 | K | 771591115 | Podlahy - dokončovací práce spárování silikonem | m | 12.012 |  | 0 | CS ÚRS 2024 02 |  |  | snížená |  | 0 | 9e-05 | 0.0010811 | 0 | 0 | 16 | K | 3 |  |  |  | ROZPOCET | [5 empty] | 0 | 0 | 0 | 0 | 0 | 2 | 0 | 16 | -1029006138
| Online PSC |  | https://podminky.urs.cz/item/CS_URS_2024_02/771591115 | [15 empty] | Online PSC | 3
191 | K | 771591117 | Podlahy - dokončovací práce spárování akrylem | m | 12.012 |  | 0 | CS ÚRS 2024 02 |  |  | snížená |  | 0 | 0.000249 | 0.002991 | 0 | 0 | 16 | K | 3 |  |  |  | ROZPOCET | [5 empty] | 0 | 0 | 0 | 0 | 0 | 2 | 0 | 16 | 732560017
| Online PSC |  | https://podminky.urs.cz/item/CS_URS_2024_02/771591117 | [15 empty] | Online PSC | 3
| D | 775 | Podlahy skládané |  |  |  | 0 | [5 empty] | 0 |  | 0.70978 |  | 0 | 2 | D | 1 |  |  |  | ROZPOCET | [11 empty] | 0
192 | K | 775111111 | Příprava podkladu skládaných podlah a stěn broušení podlah nového podkladu anhydritového | m2 | 61.354 |  | 0 | CS ÚRS 2024 02 |  |  | snížená |  | 0 | 7.68e-07 | 4.712e-05 | 0 | 0 | 16 | K | 2 |  |  |  | ROZPOCET | [5 empty] | 0 | 0 | 0 | 0 | 0 | 2 | 0 | 16 | -1947955760
| Online PSC |  | https://podminky.urs.cz/item/CS_URS_2024_02/775111111 | [15 empty] | Online PSC | 2
| VV |  | F012 |  | 61.354 | [13 empty] | VV | 2 | 2 | True | 1 | ROZPOCET
193 | K | 775111311 | Příprava podkladu skládaných podlah a stěn vysátí podlah | m2 | 61.354 |  | 0 | CS ÚRS 2024 02 |  |  | snížená |  | 0 | 0 | 0 | 0 | 0 | 16 | K | 2 |  |  |  | ROZPOCET | [5 empty] | 0 | 0 | 0 | 0 | 0 | 2 | 0 | 16 | 1921983270
| Online PSC |  | https://podminky.urs.cz/item/CS_URS_2024_02/775111311 | [15 empty] | Online PSC | 2
194 | K | 775541161 | Montáž podlah plovoucích z velkoplošných lamel vinylových na dřevovláknité nebo kompozitní desce, spojovaných zaklapnutím na zámek | m2 | 61.354 |  | 0 | CS ÚRS 2024 02 |  |  | snížená |  | 0 | 0 | 0 | 0 | 0 | 16 | K | 2 |  |  |  | ROZPOCET | [5 empty] | 0 | 0 | 0 | 0 | 0 | 2 | 0 | 16 | 1834595278
| Online PSC |  | https://podminky.urs.cz/item/CS_URS_2024_02/775541161 | [15 empty] | Online PSC | 2
| VV |  | F012 |  | 61.354 | [13 empty] | VV | 2 | 2 | True | 1 | ROZPOCET
195 | M | 28411062 | dílce vinylové plovoucí na P+D, tl 9,0mm, nášlapná vrstva 0,30mm, úprava PUR, zátěž 23/31, R10, hořlavost Bfl-s1, podložka dřevovláknitá | m2 | 67.489 |  | 0 | CS ÚRS 2024 02 |  |  | snížená |  | 0 | 0.0097 | 0.65464 | 0 | 0 | 32 | M | 2 |  |  |  | ROZPOCET | [5 empty] | 0 | 0 | 0 | 0 | 0 | 2 | 0 | 16 | 596591056
| VV |  | 61,354*1,1 'Přepočtené koeficientem množství |  | 67.489 | [13 empty] | VV | 2 | 2 | False | 1 | ROZPOCET
196 | K | 775591193 | Ostatní prvky pro plovoucí podlahy montáž podložky termoizolační | m2 | 61.354 |  | 0 | CS ÚRS 2024 02 |  |  | snížená |  | 0 | 0 | 0 | 0 | 0 | 16 | K | 2 |  |  |  | ROZPOCET | [5 empty] | 0 | 0 | 0 | 0 | 0 | 2 | 0 | 16 | -275389954
| Online PSC |  | https://podminky.urs.cz/item/CS_URS_2024_02/775591193 | [15 empty] | Online PSC | 2
| VV |  | F012 |  | 61.354 | [13 empty] | VV | 2 | 2 | True | 1 | ROZPOCET
197 | M | 61155362 | podložka izolační z pěnového PE s parozábranou 3mm na povrchu s LDPE fólií 0,1mm celková šíře 1,1m | m | 67.489 |  | 0 | CS ÚRS 2024 02 |  |  | snížená |  | 0 | 0.0006 | 0.040493 | 0 | 0 | 32 | M | 2 |  |  |  | ROZPOCET | [5 empty] | 0 | 0 | 0 | 0 | 0 | 2 | 0 | 16 | 1595457785
| VV |  | 61,354*1,1 'Přepočtené koeficientem množství |  | 67.489 | [13 empty] | VV | 2 | 2 | False | 1 | ROZPOCET
198 | K | 775413115 | Montáž podlahového soklíku nebo lišty obvodové (soklové) dřevěné bez základního nátěru lišty ze dřeva tvrdého nebo měkkého, v přírodní barvě lepené | m | 56.05 |  | 0 | CS ÚRS 2024 02 |  |  | snížená |  | 0 | 4.05e-05 | 0.00227 | 0 | 0 | 16 | K | 2 |  |  |  | ROZPOCET | [5 empty] | 0 | 0 | 0 | 0 | 0 | 2 | 0 | 16 | -379504957
| Online PSC |  | https://podminky.urs.cz/item/CS_URS_2024_02/775413115 | [15 empty] | Online PSC | 2
| VV |  | Obvod012 |  | 63.34 | [13 empty] | VV | 2 | 2 | True | 0 | ROZPOCET
| VV |  | "odpočet dveří 1NP" | [15 empty] | VV | 2 | 1 | True | 0 | ROZPOCET
| VV |  | -((0,9*5)+(2,35)+(0,97*2)) |  | -8.79 | [13 empty] | VV | 2 | 2 | True | 0 | ROZPOCET
| VV |  | "ostění"(0,25*6) |  | 1.5 | [13 empty] | VV | 2 | 2 | True | 0 | ROZPOCET
| VV |  | Součet |  | 56.05 | [13 empty] | VV | 2 | 4 | True | 1 | ROZPOCET
199 | M | 61418101 | lišta podlahová dřevěná dub 8x35mm | m | 61.655 |  | 0 | CS ÚRS 2024 02 |  |  | snížená |  | 0 | 0.0002 | 0.012331 | 0 | 0 | 32 | M | 2 |  |  |  | ROZPOCET | [5 empty] | 0 | 0 | 0 | 0 | 0 | 2 | 0 | 16 | -1460516730
| VV |  | 56,05*1,1 'Přepočtené koeficientem množství |  | 61.655 | [13 empty] | VV | 2 | 2 | False | 1 | ROZPOCET
200 | K | 998775102 | Přesun hmot pro podlahy skládané stanovený z hmotnosti přesunovaného materiálu vodorovná dopravní vzdálenost do 50 m základní v objektech výšky přes 6 do 12 m | t | 0.71 |  | 0 | CS ÚRS 2024 02 |  |  | snížená |  | 0 | 0 | 0 | 0 | 0 | 16 | K | 2 |  |  |  | ROZPOCET | [5 empty] | 0 | 0 | 0 | 0 | 0 | 2 | 0 | 16 | -1892779092
| Online PSC |  | https://podminky.urs.cz/item/CS_URS_2024_02/998775102 | [15 empty] | Online PSC | 2
| D | 776 | Podlahy povlakové |  |  |  | 0 | [5 empty] | 0 |  | 0.22267 |  | 0 | 2 | D | 1 |  |  |  | ROZPOCET | [11 empty] | 0
201 | K | 776111112 | Příprava podkladu povlakových podlah a stěn broušení podlah nového podkladu betonového | m2 | 51.16 |  | 0 | CS ÚRS 2024 02 |  |  | snížená |  | 0 | 5.76e-07 | 2.9468e-05 | 0 | 0 | 16 | K | 2 |  |  |  | ROZPOCET | [5 empty] | 0 | 0 | 0 | 0 | 0 | 2 | 0 | 16 | -1954665507
| Online PSC |  | https://podminky.urs.cz/item/CS_URS_2024_02/776111112 | [15 empty] | Online PSC | 2
| VV |  | F022 |  | 51.16 | [13 empty] | VV | 2 | 2 | True | 1 | ROZPOCET
202 | K | 776111311 | Příprava podkladu povlakových podlah a stěn vysátí podlah | m2 | 51.16 |  | 0 | CS ÚRS 2024 02 |  |  | snížená |  | 0 | 0 | 0 | 0 | 0 | 16 | K | 2 |  |  |  | ROZPOCET | [5 empty] | 0 | 0 | 0 | 0 | 0 | 2 | 0 | 16 | 1034566052
| Online PSC |  | https://podminky.urs.cz/item/CS_URS_2024_02/776111311 | [15 empty] | Online PSC | 2
203 | K | 776121112 | Příprava podkladu povlakových podlah a stěn penetrace vodou ředitelná podlah | m2 | 51.16 |  | 0 | CS ÚRS 2024 02 |  |  | snížená |  | 0 | 3.3e-05 | 0.0016883 | 0 | 0 | 16 | K | 2 |  |  |  | ROZPOCET | [5 empty] | 0 | 0 | 0 | 0 | 0 | 2 | 0 | 16 | -505078303
| Online PSC |  | https://podminky.urs.cz/item/CS_URS_2024_02/776121112 | [15 empty] | Online PSC | 2
204 | K | 776221111 | Montáž podlahovin z PVC lepením standardním lepidlem z pásů | m2 | 51.16 |  | 0 | CS ÚRS 2024 02 |  |  | snížená |  | 0 | 0.0003 | 0.015348 | 0 | 0 | 16 | K | 2 |  |  |  | ROZPOCET | [5 empty] | 0 | 0 | 0 | 0 | 0 | 2 | 0 | 16 | 1808525429
| Online PSC |  | https://podminky.urs.cz/item/CS_URS_2024_02/776221111 | [15 empty] | Online PSC | 2
205 | M | 28412285 | krytina podlahová heterogenní tl 2mm | m2 | 56.276 |  | 0 | CS ÚRS 2024 02 |  |  | snížená |  | 0 | 0.0032 | 0.18008 | 0 | 0 | 32 | M | 2 |  |  |  | ROZPOCET | [5 empty] | 0 | 0 | 0 | 0 | 0 | 2 | 0 | 16 | 1242465008
| P |  | Poznámka k položce: 100% dřevité moučky, zátěž 32/41, hořlavost Cfl S1, protiskluznost R9, povrchová úprava Topshield PRO | [15 empty] | P | 2
| VV |  | 51,16*1,1 'Přepočtené koeficientem množství |  | 56.276 | [13 empty] | VV | 2 | 2 | False | 1 | ROZPOCET
206 | K | 776411211 | Montáž soklíků tahaných (fabiony) z PVC obvodových, výšky do 80 mm | m | 47.7 |  | 0 | CS ÚRS 2024 02 |  |  | snížená |  | 0 | 4.5e-05 | 0.0021465 | 0 | 0 | 16 | K | 2 |  |  |  | ROZPOCET | [5 empty] | 0 | 0 | 0 | 0 | 0 | 2 | 0 | 16 | 410710267
| Online PSC |  | https://podminky.urs.cz/item/CS_URS_2024_02/776411211 | [15 empty] | Online PSC | 2
| VV |  | Obvod022 |  | 50.2 | [13 empty] | VV | 2 | 2 | True | 0 | ROZPOCET
| VV |  | "odpočet dveří"-(0,9+0,8*2) |  | -2.5 | [13 empty] | VV | 2 | 2 | True | 0 | ROZPOCET
| VV |  | Součet |  | 47.7 | [13 empty] | VV | 2 | 4 | True | 1 | ROZPOCET
207 | M | 28412285 | krytina podlahová heterogenní tl 2mm | m2 | 7.155 |  | 0 | CS ÚRS 2024 02 |  |  | snížená |  | 0 | 0.0032 | 0.022896 | 0 | 0 | 32 | M | 2 |  |  |  | ROZPOCET | [5 empty] | 0 | 0 | 0 | 0 | 0 | 2 | 0 | 16 | -109741634
| P |  | Poznámka k položce: 100% dřevité moučky, zátěž 32/41, hořlavost Cfl S1, protiskluznost R9, povrchová úprava Topshield PRO | [15 empty] | P | 2
| VV |  | 47,7*0,15 'Přepočtené koeficientem množství |  | 7.155 | [13 empty] | VV | 2 | 2 | False | 1 | ROZPOCET
208 | K | 776411213 | Montáž soklíků tahaných (fabiony) z PVC vnitřních rohů | kus | 14 |  | 0 | CS ÚRS 2024 02 |  |  | snížená |  | 0 | 3e-05 | 0.00042 | 0 | 0 | 16 | K | 2 |  |  |  | ROZPOCET | [5 empty] | 0 | 0 | 0 | 0 | 0 | 2 | 0 | 16 | 375218951
| Online PSC |  | https://podminky.urs.cz/item/CS_URS_2024_02/776411213 | [15 empty] | Online PSC | 2
| VV |  | 14 |  | 14 | [13 empty] | VV | 2 | 2 | True | 1 | ROZPOCET
209 | K | 776411214 | Montáž soklíků tahaných (fabiony) z PVC vnějších rohů | kus | 2 |  | 0 | CS ÚRS 2024 02 |  |  | snížená |  | 0 | 3e-05 | 6e-05 | 0 | 0 | 16 | K | 2 |  |  |  | ROZPOCET | [5 empty] | 0 | 0 | 0 | 0 | 0 | 2 | 0 | 16 | -1393268829
| Online PSC |  | https://podminky.urs.cz/item/CS_URS_2024_02/776411214 | [15 empty] | Online PSC | 2
| VV |  | 2 |  | 2 | [13 empty] | VV | 2 | 2 | True | 1 | ROZPOCET
210 | K | 998776102 | Přesun hmot pro podlahy povlakové stanovený z hmotnosti přesunovaného materiálu vodorovná dopravní vzdálenost do 50 m základní v objektech výšky přes 6 do 12 m | t | 0.223 |  | 0 | CS ÚRS 2024 02 |  |  | snížená |  | 0 | 0 | 0 | 0 | 0 | 16 | K | 2 |  |  |  | ROZPOCET | [5 empty] | 0 | 0 | 0 | 0 | 0 | 2 | 0 | 16 | -509829968
| Online PSC |  | https://podminky.urs.cz/item/CS_URS_2024_02/998776102 | [15 empty] | Online PSC | 2
| D | 781 | Dokončovací práce - obklady |  |  |  | 0 | [5 empty] | 0 |  | 1.3961 |  | 0 | 2 | D | 1 |  |  |  | ROZPOCET | [11 empty] | 0
211 | K | 781121011 | Příprava podkladu před provedením obkladu nátěr penetrační na stěnu | m2 | 44.464 |  | 0 | CS ÚRS 2024 02 |  |  | snížená |  | 0 | 0.0003 | 0.013339 | 0 | 0 | 16 | K | 2 |  |  |  | ROZPOCET | [5 empty] | 0 | 0 | 0 | 0 | 0 | 2 | 0 | 16 | 436354837
| Online PSC |  | https://podminky.urs.cz/item/CS_URS_2024_02/781121011 | [15 empty] | Online PSC | 2
| VV |  | obklad |  | 44.464 | [13 empty] | VV | 2 | 2 | True | 1 | ROZPOCET
212 | K | 781474164 | Montáž keramických obkladů stěn lepených cementovým flexibilním lepidlem reliéfních nebo z dekorů přes 4 do 6 ks/m2 | m2 | 44.464 |  | 0 | CS ÚRS 2024 02 |  |  | snížená |  | 0 | 0.009088 | 0.40409 | 0 | 0 | 16 | K | 2 |  |  |  | ROZPOCET | [5 empty] | 0 | 0 | 0 | 0 | 0 | 2 | 0 | 16 | 1428366709
| Online PSC |  | https://podminky.urs.cz/item/CS_URS_2024_02/781474164 | [15 empty] | Online PSC | 2
213 | M | 59761707 | obklad keramický nemrazuvzdorný povrch hladký/lesklý tl do 10mm přes 4 do 6ks/m2 | m2 | 48.91 |  | 0 | CS ÚRS 2024 02 |  |  | snížená |  | 0 | 0.019 | 0.92929 | 0 | 0 | 32 | M | 2 |  |  |  | ROZPOCET | [5 empty] | 0 | 0 | 0 | 0 | 0 | 2 | 0 | 16 | 1071116831
| VV |  | 44,464*1,1 'Přepočtené koeficientem množství |  | 48.91 | [13 empty] | VV | 2 | 2 | False | 1 | ROZPOCET
214 | K | 781161021 | Příprava podkladu před provedením obkladu montáž profilu ukončujícího profilu rohového, vanového | m | 9.6 |  | 0 | CS ÚRS 2024 01 |  |  | snížená |  | 0 | 0.0002 | 0.00192 | 0 | 0 | 16 | K | 2 |  |  |  | ROZPOCET | [5 empty] | 0 | 0 | 0 | 0 | 0 | 2 | 0 | 16 | 1803570957
| Online PSC |  | https://podminky.urs.cz/item/CS_URS_2024_01/781161021 | [15 empty] | Online PSC | 2
| VV |  | "ostění, nadpraží, ostré rohy, přizdívky nad WC" | [15 empty] | VV | 2 | 1 | True | 0 | ROZPOCET
| VV |  | "1NP"0,6*2+0,6 |  | 1.8 | [13 empty] | VV | 2 | 2 | True | 0 | ROZPOCET
| VV |  | "WC do vyšky 1,5"(0,95+1,2)*2-(0,7) |  | 3.6 | [13 empty] | VV | 2 | 2 | True | 0 | ROZPOCET
| VV |  | "2NP" 2*2,1 |  | 4.2 | [13 empty] | VV | 2 | 2 | True | 0 | ROZPOCET
| VV |  | Součet |  | 9.6 | [13 empty] | VV | 2 | 4 | True | 1 | ROZPOCET
215 | M | 59054132 | profil ukončovací pro vnější hrany obkladů hliník leskle eloxovaný chromem 8x2500mm | m | 10.56 |  | 0 | CS ÚRS 2024 02 |  |  | snížená |  | 0 | 0.00026 | 0.0027456 | 0 | 0 | 32 | M | 2 |  |  |  | ROZPOCET | [5 empty] | 0 | 0 | 0 | 0 | 0 | 2 | 0 | 16 | -160711488
| VV |  | 9,6*1,1 'Přepočtené koeficientem množství |  | 10.56 | [13 empty] | VV | 2 | 2 | False | 1 | ROZPOCET
216 | K | 781495115 | Obklad - dokončující práce ostatní práce spárování silikonem | m | 50.62 |  | 0 | CS ÚRS 2024 02 |  |  | snížená |  | 0 | 9e-05 | 0.0045558 | 0 | 0 | 16 | K | 2 |  |  |  | ROZPOCET | [5 empty] | 0 | 0 | 0 | 0 | 0 | 2 | 0 | 16 | 268772941
| Online PSC |  | https://podminky.urs.cz/item/CS_URS_2024_02/781495115 | [15 empty] | Online PSC | 2
| VV |  | Obklad01 |  | 14.1 | [13 empty] | VV | 2 | 2 | True | 0 | ROZPOCET
| VV |  | Obklad02 |  | 9.6 | [13 empty] | VV | 2 | 2 | True | 0 | ROZPOCET
| VV |  | "svislé kouty" 2,63*4+1,5*4+2,1*4+1*2 |  | 26.92 | [13 empty] | VV | 2 | 2 | True | 0 | ROZPOCET
| VV |  | Součet |  | 50.62 | [13 empty] | VV | 2 | 4 | True | 1 | ROZPOCET
217 | K | 781495142 | Obklad - dokončující práce průnik obkladem kruhový, bez izolace přes DN 30 do DN 90 | kus | 24 |  | 0 | CS ÚRS 2024 02 |  |  | snížená |  | 0 | 0 | 0 | 0 | 0 | 16 | K | 2 |  |  |  | ROZPOCET | [5 empty] | 0 | 0 | 0 | 0 | 0 | 2 | 0 | 16 | 427889593
| Online PSC |  | https://podminky.urs.cz/item/CS_URS_2024_02/781495142 | [15 empty] | Online PSC | 2
| VV |  | "umyvadlo"3*2 |  | 6 | [13 empty] | VV | 2 | 2 | True | 0 | ROZPOCET
| VV |  | "vana + sprcha"2*2 |  | 4 | [13 empty] | VV | 2 | 2 | True | 0 | ROZPOCET
| VV |  | "elektro"4*3 |  | 12 | [13 empty] | VV | 2 | 2 | True | 0 | ROZPOCET
| VV |  | "pračka"2 |  | 2 | [13 empty] | VV | 2 | 2 | True | 0 | ROZPOCET
| VV |  | Součet |  | 24 | [13 empty] | VV | 2 | 4 | True | 1 | ROZPOCET
218 | K | 781495143 | Obklad - dokončující práce průnik obkladem kruhový, bez izolace přes DN 90 | kus | 2 |  | 0 | CS ÚRS 2024 02 |  |  | snížená |  | 0 | 0 | 0 | 0 | 0 | 16 | K | 2 |  |  |  | ROZPOCET | [5 empty] | 0 | 0 | 0 | 0 | 0 | 2 | 0 | 16 | -983662644
| Online PSC |  | https://podminky.urs.cz/item/CS_URS_2024_02/781495143 | [15 empty] | Online PSC | 2
| VV |  | "WC"2 |  | 2 | [13 empty] | VV | 2 | 2 | True | 1 | ROZPOCET
219 | K | 781493610 | Obklad - dokončující práce montáž vanových dvířek plastových lepených uchycených na magnet | kus | 1 |  | 0 | CS ÚRS 2024 02 |  |  | snížená |  | 0 | 0.0002 | 0.0002 | 0 | 0 | 16 | K | 2 |  |  |  | ROZPOCET | [5 empty] | 0 | 0 | 0 | 0 | 0 | 2 | 0 | 16 | 55023682
| Online PSC |  | https://podminky.urs.cz/item/CS_URS_2024_02/781493610 | [15 empty] | Online PSC | 2
| VV |  | "do šachty, pod vanu"1 |  | 1 | [13 empty] | VV | 2 | 2 | True | 1 | ROZPOCET
220 | M | RMAT0007 | magnetická dvířka | kus | 1 |  | 0 | vlastní |  |  | snížená |  | 0 | 0 | 0 | 0 | 0 | 32 | M | 2 |  |  |  | ROZPOCET | [5 empty] | 0 | 0 | 0 | 0 | 0 | 2 | 0 | 16 | -429646898
221 | K | 781571111 | Montáž keramických obkladů ostění lepených standardním lepidlem šířky ostění do 200 mm | m | 6 |  | 0 | CS ÚRS 2024 02 |  |  | snížená |  | 0 | 0.000952 | 0.005712 | 0 | 0 | 16 | K | 2 |  |  |  | ROZPOCET | [5 empty] | 0 | 0 | 0 | 0 | 0 | 2 | 0 | 16 | 133324305
| Online PSC |  | https://podminky.urs.cz/item/CS_URS_2024_02/781571111 | [15 empty] | Online PSC | 2
| VV |  | "ostění+parapet"0,6*3 |  | 1.8 | [13 empty] | VV | 2 | 2 | True | 0 | ROZPOCET
| VV |  | 2*2,1 |  | 4.2 | [13 empty] | VV | 2 | 2 | True | 0 | ROZPOCET
| VV |  | Součet |  | 6 | [13 empty] | VV | 2 | 4 | True | 1 | ROZPOCET
222 | M | 59761707 | obklad keramický nemrazuvzdorný povrch hladký/lesklý tl do 10mm přes 4 do 6ks/m2 | m2 | 1.8 |  | 0 | CS ÚRS 2024 02 |  |  | snížená |  | 0 | 0.019 | 0.0342 | 0 | 0 | 32 | M | 2 |  |  |  | ROZPOCET | [5 empty] | 0 | 0 | 0 | 0 | 0 | 2 | 0 | 16 | 2142511488
| VV |  | 6*0,3 'Přepočtené koeficientem množství |  | 1.8 | [13 empty] | VV | 2 | 2 | False | 1 | ROZPOCET
223 | K | 998781102 | Přesun hmot pro obklady keramické stanovený z hmotnosti přesunovaného materiálu vodorovná dopravní vzdálenost do 50 m základní v objektech výšky přes 6 do 12 m | t | 1.396 |  | 0 | CS ÚRS 2024 02 |  |  | snížená |  | 0 | 0 | 0 | 0 | 0 | 16 | K | 2 |  |  |  | ROZPOCET | [5 empty] | 0 | 0 | 0 | 0 | 0 | 2 | 0 | 16 | -2146088586
| Online PSC |  | https://podminky.urs.cz/item/CS_URS_2024_02/998781102 | [15 empty] | Online PSC | 2
| D | 783 | Dokončovací práce - nátěry |  |  |  | 0 | [5 empty] | 0 |  | 0.0069351 |  | 0 | 2 | D | 1 |  |  |  | ROZPOCET | [11 empty] | 0
224 | K | 783101203 | Příprava podkladu truhlářských konstrukcí před provedením nátěru broušení smirkovým papírem nebo plátnem jemné | m2 | 13.085 |  | 0 | CS ÚRS 2024 02 |  |  | snížená |  | 0 | 2e-05 | 0.0002617 | 0 | 0 | 16 | K | 2 |  |  |  | ROZPOCET | [5 empty] | 0 | 0 | 0 | 0 | 0 | 2 | 0 | 16 | -1694210916
| Online PSC |  | https://podminky.urs.cz/item/CS_URS_2024_02/783101203 | [15 empty] | Online PSC | 2
| VV |  | "rekonstrukce stávajících zárubní" | [15 empty] | VV | 2 | 1 | True | 0 | ROZPOCET
| VV |  | 3*(0,6+2,02*2)*(0,05*2+0,15) |  | 3.48 | [13 empty] | VV | 2 | 2 | True | 0 | ROZPOCET
| VV |  | 3*(0,7+2,02*2)*(0,05*2+0,15) |  | 3.555 | [13 empty] | VV | 2 | 2 | True | 0 | ROZPOCET
| VV |  | 5*(0,8+2,02*2)*(0,05*2+0,15) |  | 6.05 | [13 empty] | VV | 2 | 2 | True | 0 | ROZPOCET
| VV |  | Součet |  | 13.085 | [13 empty] | VV | 2 | 4 | True | 1 | ROZPOCET
225 | K | 783324101 | Základní nátěr zámečnických konstrukcí jednonásobný akrylátový | m2 | 13.085 |  | 0 | CS ÚRS 2024 02 |  |  | snížená |  | 0 | 0.00017 | 0.0022245 | 0 | 0 | 16 | K | 2 |  |  |  | ROZPOCET | [5 empty] | 0 | 0 | 0 | 0 | 0 | 2 | 0 | 16 | -2008398900
| Online PSC |  | https://podminky.urs.cz/item/CS_URS_2024_02/783324101 | [15 empty] | Online PSC | 2
226 | K | 783327101 | Krycí nátěr (email) zámečnických konstrukcí jednonásobný akrylátový | m2 | 26.17 |  | 0 | CS ÚRS 2024 02 |  |  | snížená |  | 0 | 0.00017 | 0.0044489 | 0 | 0 | 16 | K | 2 |  |  |  | ROZPOCET | [5 empty] | 0 | 0 | 0 | 0 | 0 | 2 | 0 | 16 | 2039334521
| Online PSC |  | https://podminky.urs.cz/item/CS_URS_2024_02/783327101 | [15 empty] | Online PSC | 2
| VV |  | 13,085*2 'Přepočtené koeficientem množství |  | 26.17 | [13 empty] | VV | 2 | 2 | False | 1 | ROZPOCET
| D | 784 | Dokončovací práce - malby a tapety |  |  |  | 0 | [5 empty] | 0 |  | 0.31143 |  | 0.0081479 | 2 | D | 1 |  |  |  | ROZPOCET | [11 empty] | 0
227 | K | 784111001 | Oprášení (ometení) podkladu v místnostech výšky do 3,80 m | m2 | 502.76 |  | 0 | CS ÚRS 2024 02 |  |  | snížená |  | 0 | 0 | 0 | 0 | 0 | 16 | K | 2 |  |  |  | ROZPOCET | [5 empty] | 0 | 0 | 0 | 0 | 0 | 2 | 0 | 16 | -759204024
| Online PSC |  | https://podminky.urs.cz/item/CS_URS_2024_02/784111001 | [15 empty] | Online PSC | 2
| VV |  | "omtíka bez obkladů"omítka-obklad |  | 326.996 | [13 empty] | VV | 2 | 2 | True | 0 | ROZPOCET
| VV |  | "stropy" omítka2 |  | 80.08 | [13 empty] | VV | 2 | 2 | True | 0 | ROZPOCET
| VV |  | "SDK podhledy"(SDK) |  | 69.632 | [13 empty] | VV | 2 | 2 | True | 0 | ROZPOCET
| VV |  | předstěny_SDK |  | 26.052 | [13 empty] | VV | 2 | 2 | True | 0 | ROZPOCET
| VV |  | Součet |  | 502.76 | [13 empty] | VV | 2 | 4 | True | 1 | ROZPOCET
228 | K | 784181101 | Penetrace podkladu jednonásobná základní akrylátová bezbarvá v místnostech výšky do 3,80 m | m2 | 502.76 |  | 0 | CS ÚRS 2024 02 |  |  | snížená |  | 0 | 0.000208 | 0.10457 | 0 | 0 | 16 | K | 2 |  |  |  | ROZPOCET | [5 empty] | 0 | 0 | 0 | 0 | 0 | 2 | 0 | 16 | -62403995
| Online PSC |  | https://podminky.urs.cz/item/CS_URS_2024_02/784181101 | [15 empty] | Online PSC | 2
229 | K | 784211101 | Malby z malířských směsí oděruvzdorných za mokra dvojnásobné, bílé za mokra oděruvzdorné výborně v místnostech výšky do 3,80 m | m2 | 502.76 |  | 0 | CS ÚRS 2024 02 |  |  | snížená |  | 0 | 0.000285 | 0.14329 | 0 | 0 | 16 | K | 2 |  |  |  | ROZPOCET | [5 empty] | 0 | 0 | 0 | 0 | 0 | 2 | 0 | 16 | 1653558973
| Online PSC |  | https://podminky.urs.cz/item/CS_URS_2024_02/784211101 | [15 empty] | Online PSC | 2
230 | K | 784161001 | Tmelení spar a rohů, šířky do 3 mm akrylátovým tmelem v místnostech výšky do 3,80 m | m | 330.193 |  | 0 | CS ÚRS 2024 02 |  |  | snížená |  | 0 | 1.156e-05 | 0.003817 | 0 | 0 | 16 | K | 2 |  |  |  | ROZPOCET | [5 empty] | 0 | 0 | 0 | 0 | 0 | 2 | 0 | 16 | -2071950707
| Online PSC |  | https://podminky.urs.cz/item/CS_URS_2024_02/784161001 | [15 empty] | Online PSC | 2
| VV |  | "obvody místností" obvod01+obvod02 |  | 181.38 | [13 empty] | VV | 2 | 2 | True | 0 | ROZPOCET
| VV |  | "k zárubním" (dveře1+dveře2)*5 |  | 127.145 | [13 empty] | VV | 2 | 2 | True | 0 | ROZPOCET
| VV |  | "lokální trhliny" (F01+F02)*0,15 |  | 21.668 | [13 empty] | VV | 2 | 2 | True | 0 | ROZPOCET
| VV |  | Součet |  | 330.193 | [13 empty] | VV | 2 | 4 | True | 1 | ROZPOCET
231 | K | 784171001 | Olepování vnitřních ploch (materiál ve specifikaci) včetně pozdějšího odlepení páskou nebo fólií v místnostech výšky do 3,80 m | m | 36.113 |  | 0 | CS ÚRS 2024 02 |  |  | snížená |  | 0 | 0 | 0 | 0 | 0 | 16 | K | 2 |  |  |  | ROZPOCET | [5 empty] | 0 | 0 | 0 | 0 | 0 | 2 | 0 | 16 | -1647515975
| Online PSC |  | https://podminky.urs.cz/item/CS_URS_2024_02/784171001 | [15 empty] | Online PSC | 2
| VV |  | (F01+F02)*0,25 |  | 36.113 | [13 empty] | VV | 2 | 2 | True | 1 | ROZPOCET
232 | M | 58124833 | páska pro malířské potřeby maskovací krepová 19mmx50m | m | 39.724 |  | 0 | CS ÚRS 2024 02 |  |  | snížená |  | 0 | 0 | 0 | 0 | 0 | 32 | M | 2 |  |  |  | ROZPOCET | [5 empty] | 0 | 0 | 0 | 0 | 0 | 2 | 0 | 16 | -535544410
| VV |  | 36,113*1,1 'Přepočtené koeficientem množství |  | 39.724 | [13 empty] | VV | 2 | 2 | False | 1 | ROZPOCET
233 | K | 784171101 | Zakrytí nemalovaných ploch (materiál ve specifikaci) včetně pozdějšího odkrytí podlah | m2 | 144.45 |  | 0 | CS ÚRS 2024 02 |  |  | snížená |  | 0 | 0 | 0 | 3e-05 | 0.0043335 | 16 | K | 2 |  |  |  | ROZPOCET | [5 empty] | 0 | 0 | 0 | 0 | 0 | 2 | 0 | 16 | -74980480
| Online PSC |  | https://podminky.urs.cz/item/CS_URS_2024_02/784171101 | [15 empty] | Online PSC | 2
| VV |  | F01+F02 |  | 144.45 | [13 empty] | VV | 2 | 2 | True | 1 | ROZPOCET
234 | M | 58124842 | fólie pro malířské potřeby zakrývací tl 7µ 4x5m | m2 | 158.895 |  | 0 | CS ÚRS 2024 02 |  |  | snížená |  | 0 | 0.0002 | 0.031779 | 0 | 0 | 32 | M | 2 |  |  |  | ROZPOCET | [5 empty] | 0 | 0 | 0 | 0 | 0 | 2 | 0 | 16 | 684602548
| VV |  | 144,45*1,1 'Přepočtené koeficientem množství |  | 158.895 | [13 empty] | VV | 2 | 2 | False | 1 | ROZPOCET
235 | K | 784171121 | Zakrytí nemalovaných ploch (materiál ve specifikaci) včetně pozdějšího odkrytí konstrukcí nebo samostatných prvků např. schodišť, nábytku, radiátorů, zábradlí v místnostech výšky do 3,80 | m2 | 127.148 |  | 0 | CS ÚRS 2024 02 |  |  | snížená |  | 0 | 0 | 0 | 3e-05 | 0.0038144 | 16 | K | 2 |  |  |  | ROZPOCET | [5 empty] | 0 | 0 | 0 | 0 | 0 | 2 | 0 | 16 | -717117775
| Online PSC |  | https://podminky.urs.cz/item/CS_URS_2024_02/784171121 | [15 empty] | Online PSC | 2
| VV |  | "zařizovací předměty | [15 empty] | VV | 2 | 1 | True | 0 | ROZPOCET
| VV |  | (F01+F02)*0,4 |  | 57.78 | [13 empty] | VV | 2 | 2 | True | 0 | ROZPOCET
| VV |  | "okna, dveře" | [15 empty] | VV | 2 | 1 | True | 0 | ROZPOCET
| VV |  | (okno1+okno2+dveře1*2+dveře2*2) |  | 69.368 | [13 empty] | VV | 2 | 2 | True | 0 | ROZPOCET
| VV |  | Součet |  | 127.148 | [13 empty] | VV | 2 | 4 | True | 1 | ROZPOCET
236 | M | 58124842 | fólie pro malířské potřeby zakrývací tl 7µ 4x5m | m2 | 139.863 |  | 0 | CS ÚRS 2024 02 |  |  | snížená |  | 0 | 0.0002 | 0.027973 | 0 | 0 | 32 | M | 2 |  |  |  | ROZPOCET | [5 empty] | 0 | 0 | 0 | 0 | 0 | 2 | 0 | 16 | 532436762
| VV |  | 127,148*1,1 'Přepočtené koeficientem množství |  | 139.863 | [13 empty] | VV | 2 | 2 | False | 1 | ROZPOCET
| D | 786 | Dokončovací práce - čalounické úpravy |  |  |  | 0 | [5 empty] | 0 |  | 0.022969 |  | 0 | 2 | D | 1 |  |  |  | ROZPOCET | [11 empty] | 0
237 | K | 786623039 | Montáž venkovních žaluzií do okenního nebo dveřního otvoru žaluziové schránky, délky do 1300 mm | kus | 2 |  | 0 | CS ÚRS 2024 02 |  |  | snížená |  | 0 | 0 | 0 | 0 | 0 | 16 | K | 2 |  |  |  | ROZPOCET | [5 empty] | 0 | 0 | 0 | 0 | 0 | 2 | 0 | 16 | 562260277
| Online PSC |  | https://podminky.urs.cz/item/CS_URS_2024_02/786623039 | [15 empty] | Online PSC | 2
238 | M | 28376710 | kryt podomítkový PUR s izolací XPS 30 mm včetně kotvení pro žaluzii plochy do 1,0m2 š do 1,0m | kus | 1 |  | 0 | CS ÚRS 2024 02 |  |  | snížená |  | 0 | 0.001 | 0.001 | 0 | 0 | 32 | M | 2 |  |  |  | ROZPOCET | [5 empty] | 0 | 0 | 0 | 0 | 0 | 2 | 0 | 16 | -286924919
239 | M | 28376718 | kryt podomítkový PUR s izolací XPS 30 mm včetně kotvení pro žaluzii plochy do 3,0m2 š do 1,0m | kus | 1 |  | 0 | CS ÚRS 2024 02 |  |  | snížená |  | 0 | 0.001 | 0.001 | 0 | 0 | 32 | M | 2 |  |  |  | ROZPOCET | [5 empty] | 0 | 0 | 0 | 0 | 0 | 2 | 0 | 16 | -288786672
240 | K | 786623041 | Montáž venkovních žaluzií do okenního nebo dveřního otvoru žaluziové schránky, délky přes 1300 do 2400 mm | kus | 4 |  | 0 | CS ÚRS 2024 02 |  |  | snížená |  | 0 | 0 | 0 | 0 | 0 | 16 | K | 2 |  |  |  | ROZPOCET | [5 empty] | 0 | 0 | 0 | 0 | 0 | 2 | 0 | 16 | 1633142515
| Online PSC |  | https://podminky.urs.cz/item/CS_URS_2024_02/786623041 | [15 empty] | Online PSC | 2
241 | M | 28376719 | kryt podomítkový PUR s izolací XPS 30 mm včetně kotvení pro žaluzii plochy do 3,0m2 š do 2,0m | kus | 2 |  | 0 | CS ÚRS 2024 02 |  |  | snížená |  | 0 | 0.001 | 0.002 | 0 | 0 | 32 | M | 2 |  |  |  | ROZPOCET | [5 empty] | 0 | 0 | 0 | 0 | 0 | 2 | 0 | 16 | 1929734769
242 | M | 28376723 | kryt podomítkový PUR s izolací XPS 30 mm včetně kotvení pro žaluzii plochy do 4,0m2 š do 2,0m | kus | 1 |  | 0 | CS ÚRS 2024 02 |  |  | snížená |  | 0 | 0.001 | 0.001 | 0 | 0 | 32 | M | 2 |  |  |  | ROZPOCET | [5 empty] | 0 | 0 | 0 | 0 | 0 | 2 | 0 | 16 | -1450331565
243 | M | 28376732 | kryt podomítkový PUR s izolací XPS 30 mm včetně kotvení pro žaluzii plochy do 6,0m2 š do 3,0m | kus | 1 |  | 0 | CS ÚRS 2024 02 |  |  | snížená |  | 0 | 0.001 | 0.001 | 0 | 0 | 32 | M | 2 |  |  |  | ROZPOCET | [5 empty] | 0 | 0 | 0 | 0 | 0 | 2 | 0 | 16 | 1285219081
244 | K | 786623021 | Montáž fasádních žaluzií před okenní nebo dveřní otvor ovládaných motorem, včetně krycího plechu a vodících profilů, plochy do 4 m2 | kus | 5 |  | 0 | CS ÚRS 2024 02 |  |  | snížená |  | 0 | 0 | 0 | 0 | 0 | 16 | K | 2 |  |  |  | ROZPOCET | [5 empty] | 0 | 0 | 0 | 0 | 0 | 2 | 0 | 16 | 1396900365
| Online PSC |  | https://podminky.urs.cz/item/CS_URS_2024_02/786623021 | [15 empty] | Online PSC | 2
245 | M | 55342540 | žaluzie Z-90 fasádní ovládaná základním motorem příslušenství plochy do 0,5m2 | m2 | 0.36 |  | 0 | CS ÚRS 2024 02 |  |  | snížená |  | 0 | 0.001 | 0.00036 | 0 | 0 | 32 | M | 2 |  |  |  | ROZPOCET | [5 empty] | 0 | 0 | 0 | 0 | 0 | 2 | 0 | 16 | -715161698
| VV |  | "105"0,6*0,6 |  | 0.36 | [13 empty] | VV | 2 | 2 | True | 0 | ROZPOCET
| VV |  | Součet |  | 0.36 | [13 empty] | VV | 2 | 4 | True | 1 | ROZPOCET
246 | M | 55342546 | žaluzie Z-90 fasádní ovládaná základním motorem příslušenství plochy do 2,5m2 | m2 | 8.676 |  | 0 | CS ÚRS 2024 02 |  |  | snížená |  | 0 | 0.001 | 0.008676 | 0 | 0 | 32 | M | 2 |  |  |  | ROZPOCET | [5 empty] | 0 | 0 | 0 | 0 | 0 | 2 | 0 | 16 | 1450614938
| VV |  | "104"1,5*1,5 |  | 2.25 | [13 empty] | VV | 2 | 2 | True | 0 | ROZPOCET
| VV |  | "103"1,78*1,44 |  | 2.563 | [13 empty] | VV | 2 | 2 | True | 0 | ROZPOCET
| VV |  | "108"1,5*1,135 |  | 1.703 | [13 empty] | VV | 2 | 2 | True | 0 | ROZPOCET
| VV |  | "109"0,9*2,4 |  | 2.16 | [13 empty] | VV | 2 | 2 | True | 0 | ROZPOCET
| VV |  | Součet |  | 8.676 | [13 empty] | VV | 2 | 4 | True | 1 | ROZPOCET
247 | K | 786623023 | Montáž fasádních žaluzií před okenní nebo dveřní otvor ovládaných motorem, včetně krycího plechu a vodících profilů, plochy přes 4 do 6 m2 | kus | 1 |  | 0 | CS ÚRS 2024 02 |  |  | snížená |  | 0 | 0 | 0 | 0 | 0 | 16 | K | 2 |  |  |  | ROZPOCET | [5 empty] | 0 | 0 | 0 | 0 | 0 | 2 | 0 | 16 | -1495828012
| Online PSC |  | https://podminky.urs.cz/item/CS_URS_2024_02/786623023 | [15 empty] | Online PSC | 2
248 | M | 55342550 | žaluzie Z-90 fasádní ovládaná základním motorem příslušenství plochy do 6,0m2 | m2 | 5.64 |  | 0 | CS ÚRS 2024 02 |  |  | snížená |  | 0 | 0.001 | 0.00564 | 0 | 0 | 32 | M | 2 |  |  |  | ROZPOCET | [5 empty] | 0 | 0 | 0 | 0 | 0 | 2 | 0 | 16 | 1403515122
| VV |  | "109"2,35*2,4 |  | 5.64 | [13 empty] | VV | 2 | 2 | True | 1 | ROZPOCET
249 | K | 786626111 | Montáž zastiňujících žaluzií lamelových vnitřních nebo do oken dvojitých dřevěných | m2 | 1.764 |  | 0 | CS ÚRS 2024 02 |  |  | snížená |  | 0 | 0 | 0 | 0 | 0 | 16 | K | 2 |  |  |  | ROZPOCET | [5 empty] | 0 | 0 | 0 | 0 | 0 | 2 | 0 | 16 | -808587833
| Online PSC |  | https://podminky.urs.cz/item/CS_URS_2024_02/786626111 | [15 empty] | Online PSC | 2
| VV |  | okno2 |  | 1.764 | [13 empty] | VV | 2 | 2 | True | 1 | ROZPOCET
250 | M | 55346200 | žaluzie horizontální interiérové | m2 | 1.764 |  | 0 | CS ÚRS 2024 02 |  |  | snížená |  | 0 | 0.0013 | 0.0022932 | 0 | 0 | 32 | M | 2 |  |  |  | ROZPOCET | [5 empty] | 0 | 0 | 0 | 0 | 0 | 2 | 0 | 16 | 1872112015

## 04 - ZTI
[9 empty] | >> skryté sloupce << | [9 empty] | {5f61d2cf-3ce0-4d4d-b0c6-37057af07128}
1
| KRYCÍ LIST SOUPISU PRACÍ | [8 empty] | v --- níže se nacházejí doplnkové a pomocné údaje k sestavám --- v | [8 empty] | False
Stavba:
Stavební úpravy RD č.p. 636 na parc. č. st. 828, k.ú. Horńí Jelení
Objekt:
04 - ZTI
| KSO: |  |  |  |  | CC-CZ:
| Místo: |  |  |  |  | Datum: | 4. 11. 2024
| Zadavatel: |  |  |  |  | IČ:
DIČ:
| Uchazeč: |  |  |  |  | IČ: | Vyplň údaj
|  | Vyplň údaj |  |  |  | DIČ: | Vyplň údaj
| Projektant: |  |  |  |  | IČ:
DIČ:
| Zpracovatel: |  |  |  |  | IČ:
DIČ:
Poznámka:
| Cena bez DPH | [5 empty] | 0
|  |  | Základ daně |  |  | Sazba daně | Výše daně
| DPH | základní | 0 |  |  | 21% | 0
|  | snížená | 0 |  |  | 12% | 0
|  | zákl. přenesená | 0 |  |  | 21% | 0
|  | sníž. přenesená | 0 |  |  | 12% | 0
|  | nulová | 0 |  |  | 0% | 0
| Cena s DPH |  |  | v | CZK |  | 0
REKAPITULACE ČLENĚNÍ SOUPISU PRACÍ
Stavba:
Stavební úpravy RD č.p. 636 na parc. č. st. 828, k.ú. Horńí Jelení
Objekt:
04 - ZTI
Místo: | [5 empty] | Datum: | 4. 11. 2024
Zadavatel: | [5 empty] | Projektant:
Uchazeč: |  |  | Vyplň údaj |  |  | Zpracovatel:
Kód dílu - Popis | [6 empty] | Cena celkem [CZK]
Náklady stavby celkem | [6 empty] | 0 | [12 empty] | -1
| PSV - Práce a dodávky PSV | [5 empty] | 0
| 725 - Zdravotechnika - zařizovací předměty | [5 empty] | 0
| 751 - Vzduchotechnika | [5 empty] | 0
| OST - Ostatní | [5 empty] | 0
SOUPIS PRACÍ
Stavba:
Stavební úpravy RD č.p. 636 na parc. č. st. 828, k.ú. Horńí Jelení
Objekt:
04 - ZTI
Místo: | [5 empty] | Datum: | 4. 11. 2024
Zadavatel: | [5 empty] | Projektant:
Uchazeč: |  |  | Vyplň údaj |  |  | Zpracovatel:
PČ | Typ | Kód | Popis | MJ | Množství | J.cena [CZK] | Cena celkem [CZK] | Cenová soustava |  |  | DPH | J. Nh [h] | Nh celkem [h] | J. hmotnost [t] | Hmotnost celkem [t] | J. suť [t] | Suť Celkem [t]
Náklady soupisu celkem | [6 empty] | 0 | [5 empty] | 0 |  | 0.17925 |  | 0 |  | D | -1 | [7 empty] | 0
| D | PSV | Práce a dodávky PSV |  |  |  | 0 | [5 empty] | 0 |  | 0.17925 |  | 0 | 2 | D | 0 | ROZPOCET | [6 empty] | 0
| D | 725 | Zdravotechnika - zařizovací předměty |  |  |  | 0 | [5 empty] | 0 |  | 0.17819 |  | 0 | 2 | D | 1 | ROZPOCET | [6 empty] | 0
1 | K | 725112171 | Kombi klozet s hlubokým splachováním odpad vodorovný | soubor | 2 |  | 0 | CS ÚRS 2024 02 |  |  | snížená |  | 0 | 0.02944 | 0.05888 | 0 | 0 | 16 | K | 2 | ROZPOCET | 0 | 0 | 0 | 0 | 0 | 2 | 0 | 16 | 649584502
| Online PSC |  | https://podminky.urs.cz/item/CS_URS_2024_02/725112171 | [15 empty] | Online PSC | 2
2 | K | 725211603 | Umyvadlo keramické bílé šířky 600 mm bez krytu na sifon připevněné na stěnu šrouby | soubor | 2 |  | 0 | CS ÚRS 2024 02 |  |  | snížená |  | 0 | 0.01697 | 0.03394 | 0 | 0 | 16 | K | 2 | ROZPOCET | 0 | 0 | 0 | 0 | 0 | 2 | 0 | 16 | 1493975667
| Online PSC |  | https://podminky.urs.cz/item/CS_URS_2024_02/725211603 | [15 empty] | Online PSC | 2
3 | K | 725229103 | Montáž vany se zápachovou uzávěrkou akrylátových | soubor | 1 |  | 0 | CS ÚRS 2024 02 |  |  | snížená |  | 0 | 0.00207 | 0.00207 | 0 | 0 | 16 | K | 2 | ROZPOCET | 0 | 0 | 0 | 0 | 0 | 2 | 0 | 16 | -1217136647
| Online PSC |  | https://podminky.urs.cz/item/CS_URS_2024_02/725229103 | [15 empty] | Online PSC | 2
4 | M | 55421008R | vana akrylátová obdélníková bílá dle specifikace stavby (1900 x 800 mm) | kus | 1 |  | 0 | vlastní |  |  | snížená |  | 0 | 0.018 | 0.018 | 0 | 0 | 32 | M | 2 | ROZPOCET | 0 | 0 | 0 | 0 | 0 | 2 | 0 | 16 | -1209501781
5 | K | 725241142 | Vanička sprchová akrylátová čtvrtkruhová 900x900 mm | soubor | 1 |  | 0 | CS ÚRS 2024 02 |  |  | snížená |  | 0 | 0.01425 | 0.01425 | 0 | 0 | 16 | K | 2 | ROZPOCET | 0 | 0 | 0 | 0 | 0 | 2 | 0 | 16 | 1651440817
| Online PSC |  | https://podminky.urs.cz/item/CS_URS_2024_02/725241142 | [15 empty] | Online PSC | 2
6 | K | 725244813 | Zástěna sprchová rohová rámová se skleněnou výplní tl. 4 a 5 mm dveře posuvné dvoudílné na čtvrtkruhovou vaničku 900x900 mm | soubor | 1 |  | 0 | CS ÚRS 2024 02 |  |  | snížená |  | 0 | 0.03739 | 0.03739 | 0 | 0 | 16 | K | 2 | ROZPOCET | 0 | 0 | 0 | 0 | 0 | 2 | 0 | 16 | -1857530296
| Online PSC |  | https://podminky.urs.cz/item/CS_URS_2024_02/725244813 | [15 empty] | Online PSC | 2
7 | K | 725813111 | Ventil rohový bez připojovací trubičky nebo flexi hadičky G 1/2" | soubor | 6 |  | 0 | CS ÚRS 2024 02 |  |  | snížená |  | 0 | 0.00024 | 0.00144 | 0 | 0 | 16 | K | 2 | ROZPOCET | 0 | 0 | 0 | 0 | 0 | 2 | 0 | 16 | -45200825
| Online PSC |  | https://podminky.urs.cz/item/CS_URS_2024_02/725813111 | [15 empty] | Online PSC | 2
8 | K | 725813112 | Ventil rohový pračkový G 3/4" | kus | 2 |  | 0 | CS ÚRS 2024 02 |  |  | snížená |  | 0 | 0.00109 | 0.00218 | 0 | 0 | 16 | K | 2 | ROZPOCET | 0 | 0 | 0 | 0 | 0 | 2 | 0 | 16 | -351902247
| Online PSC |  | https://podminky.urs.cz/item/CS_URS_2024_02/725813112 | [15 empty] | Online PSC | 2
9 | K | 725822613 | Baterie umyvadlová stojánková páková s výpustí | soubor | 1 |  | 0 | CS ÚRS 2024 02 |  |  | snížená |  | 0 | 0.00184 | 0.00184 | 0 | 0 | 16 | K | 2 | ROZPOCET | 0 | 0 | 0 | 0 | 0 | 2 | 0 | 16 | -1158267984
| Online PSC |  | https://podminky.urs.cz/item/CS_URS_2024_02/725822613 | [15 empty] | Online PSC | 2
10 | K | 725829121 | Montáž baterie umyvadlové nástěnné pákové a klasické ostatní typ | kus | 1 |  | 0 | CS ÚRS 2024 02 |  |  | snížená |  | 0 | 0.00016 | 0.00016 | 0 | 0 | 16 | K | 2 | ROZPOCET | 0 | 0 | 0 | 0 | 0 | 2 | 0 | 16 | -1765813272
| Online PSC |  | https://podminky.urs.cz/item/CS_URS_2024_02/725829121 | [15 empty] | Online PSC | 2
11 | M | 55145615 | baterie umyvadlová nástěnná páková 150mm chrom | kus | 1 |  | 0 | CS ÚRS 2024 02 |  |  | snížená |  | 0 | 0.002 | 0.002 | 0 | 0 | 32 | M | 2 | ROZPOCET | 0 | 0 | 0 | 0 | 0 | 2 | 0 | 16 | -1292902685
12 | K | 725831312 | Baterie vanová nástěnná páková s příslušenstvím a pevným držákem | soubor | 1 |  | 0 | CS ÚRS 2024 02 |  |  | snížená |  | 0 | 0.00196 | 0.00196 | 0 | 0 | 16 | K | 2 | ROZPOCET | 0 | 0 | 0 | 0 | 0 | 2 | 0 | 16 | -1078758318
| Online PSC |  | https://podminky.urs.cz/item/CS_URS_2024_02/725831312 | [15 empty] | Online PSC | 2
13 | K | 725841312 | Baterie sprchová nástěnná páková | soubor | 1 |  | 0 | CS ÚRS 2024 02 |  |  | snížená |  | 0 | 0.00184 | 0.00184 | 0 | 0 | 16 | K | 2 | ROZPOCET | 0 | 0 | 0 | 0 | 0 | 2 | 0 | 16 | -218733251
| Online PSC |  | https://podminky.urs.cz/item/CS_URS_2024_02/725841312 | [15 empty] | Online PSC | 2
14 | K | 725861102 | Zápachová uzávěrka pro umyvadla DN 40 | kus | 2 |  | 0 | CS ÚRS 2024 02 |  |  | snížená |  | 0 | 0.00024 | 0.00048 | 0 | 0 | 16 | K | 2 | ROZPOCET | 0 | 0 | 0 | 0 | 0 | 2 | 0 | 16 | 1873232722
| Online PSC |  | https://podminky.urs.cz/item/CS_URS_2024_02/725861102 | [15 empty] | Online PSC | 2
15 | K | 725864311 | Zápachová uzávěrka van DN 40/50 s kulovým kloubem na odtoku | kus | 1 |  | 0 | CS ÚRS 2024 02 |  |  | snížená |  | 0 | 0.00101 | 0.00101 | 0 | 0 | 16 | K | 2 | ROZPOCET | 0 | 0 | 0 | 0 | 0 | 2 | 0 | 16 | 1951567962
| Online PSC |  | https://podminky.urs.cz/item/CS_URS_2024_02/725864311 | [15 empty] | Online PSC | 2
16 | K | 725865311 | Zápachová uzávěrka sprchových van DN 40/50 s kulovým kloubem na odtoku | kus | 1 |  | 0 | CS ÚRS 2024 02 |  |  | snížená |  | 0 | 0.00075 | 0.00075 | 0 | 0 | 16 | K | 2 | ROZPOCET | 0 | 0 | 0 | 0 | 0 | 2 | 0 | 16 | 1886952428
| Online PSC |  | https://podminky.urs.cz/item/CS_URS_2024_02/725865311 | [15 empty] | Online PSC | 2
17 | K | 998725101 | Přesun hmot tonážní pro zařizovací předměty v objektech v do 6 m | t | 0.178 |  | 0 | CS ÚRS 2024 02 |  |  | snížená |  | 0 | 0 | 0 | 0 | 0 | 16 | K | 2 | ROZPOCET | 0 | 0 | 0 | 0 | 0 | 2 | 0 | 16 | 1289921937
| Online PSC |  | https://podminky.urs.cz/item/CS_URS_2024_02/998725101 | [15 empty] | Online PSC | 2
18 | K | 998725121 | Přesun hmot tonážní pro zařizovací předměty ruční v objektech v do 6 m | t | 0.178 |  | 0 | CS ÚRS 2024 02 |  |  | snížená |  | 0 | 0 | 0 | 0 | 0 | 16 | K | 2 | ROZPOCET | 0 | 0 | 0 | 0 | 0 | 2 | 0 | 16 | 2038952380
| Online PSC |  | https://podminky.urs.cz/item/CS_URS_2024_02/998725121 | [15 empty] | Online PSC | 2
| D | 751 | Vzduchotechnika |  |  |  | 0 | [5 empty] | 0 |  | 0.00106 |  | 0 | 2 | D | 1 | ROZPOCET | [6 empty] | 0
19 | K | 751613140 | Montáž sifonu pro odvod kondenzátu | kus | 2 |  | 0 | CS ÚRS 2024 02 |  |  | snížená |  | 0 | 0 | 0 | 0 | 0 | 16 | K | 2 | ROZPOCET | 0 | 0 | 0 | 0 | 0 | 2 | 0 | 16 | -1596388992
| Online PSC |  | https://podminky.urs.cz/item/CS_URS_2024_02/751613140 | [15 empty] | Online PSC | 2
20 | M | 48481003 | sifon pro odvod kondenzátu | kus | 2 |  | 0 | CS ÚRS 2024 02 |  |  | snížená |  | 0 | 0.00012 | 0.00024 | 0 | 0 | 32 | M | 2 | ROZPOCET | 0 | 0 | 0 | 0 | 0 | 2 | 0 | 16 | -2078357204
21 | K | 751792008 | Montáž hadice pro odvod kondenzátu klimatizace | kus | 2 |  | 0 | CS ÚRS 2024 02 |  |  | snížená |  | 0 | 0 | 0 | 0 | 0 | 16 | K | 2 | ROZPOCET | 0 | 0 | 0 | 0 | 0 | 2 | 0 | 16 | -1079115427
| Online PSC |  | https://podminky.urs.cz/item/CS_URS_2024_02/751792008 | [15 empty] | Online PSC | 2
22 | M | 48481004 | hadice pro odvod kondenzátu | m | 2 |  | 0 | CS ÚRS 2024 02 |  |  | snížená |  | 0 | 0.00041 | 0.00082 | 0 | 0 | 32 | M | 2 | ROZPOCET | 0 | 0 | 0 | 0 | 0 | 2 | 0 | 16 | -515619868
23 | K | 998751101 | Přesun hmot tonážní pro vzduchotechniku v objektech v do 12 m | t | 0.001 |  | 0 | CS ÚRS 2024 02 |  |  | snížená |  | 0 | 0 | 0 | 0 | 0 | 16 | K | 2 | ROZPOCET | 0 | 0 | 0 | 0 | 0 | 2 | 0 | 16 | 2143528211
| Online PSC |  | https://podminky.urs.cz/item/CS_URS_2024_02/998751101 | [15 empty] | Online PSC | 2
24 | K | 998751121 | Přesun hmot tonážní pro vzduchotechniku ruční v objektech v do 12 m | t | 0.001 |  | 0 | CS ÚRS 2024 02 |  |  | snížená |  | 0 | 0 | 0 | 0 | 0 | 16 | K | 2 | ROZPOCET | 0 | 0 | 0 | 0 | 0 | 2 | 0 | 16 | 860268422
| Online PSC |  | https://podminky.urs.cz/item/CS_URS_2024_02/998751121 | [15 empty] | Online PSC | 2
| D | OST | Ostatní |  |  |  | 0 | [5 empty] | 0 |  | 0 |  | 0 | 4 | D | 0 | ROZPOCET | [6 empty] | 0
25 | K | OST1 | Hadice pro odvod kondenzátu vč. spojek | m | 17 |  | 0 | vlastní |  |  | snížená |  | 0 | 0 | 0 | 0 | 0 | 512 | K | 1 | ROZPOCET | 0 | 0 | 0 | 0 | 0 | 2 | 0 | 512 | 579081050
26 | K | OST2 | Stavební přípomoce | soub | 1 |  | 0 | vlastní |  |  | snížená |  | 0 | 0 | 0 | 0 | 0 | 512 | K | 1 | ROZPOCET | 0 | 0 | 0 | 0 | 0 | 2 | 0 | 512 | 694186671
27 | K | OST3 | Drobný materiál, příchytky, fitinky apod. | soub | 1 |  | 0 | vlastní |  |  | snížená |  | 0 | 0 | 0 | 0 | 0 | 512 | K | 1 | ROZPOCET | 0 | 0 | 0 | 0 | 0 | 2 | 0 | 512 | 2141349987
28 | K | OST4 | Napojení kondenzátu klimatizace do odpadu pračky T-kusem | soub | 1 |  | 0 | vlastní |  |  | snížená |  | 0 | 0 | 0 | 0 | 0 | 512 | K | 1 | ROZPOCET | 0 | 0 | 0 | 0 | 0 | 2 | 0 | 512 | 379816729
29 | K | OST5 | Napojení kondenzátu plynového kotle do odpadu pračky T-kusem | soub | 1 |  | 0 | vlastní |  |  | snížená |  | 0 | 0 | 0 | 0 | 0 | 512 | K | 1 | ROZPOCET | 0 | 0 | 0 | 0 | 0 | 2 | 0 | 512 | -922425080

## 05 - Vyt a chlaz
[9 empty] | >> skryté sloupce << | [9 empty] | {4d902a46-d1b0-463e-929a-cba7dbac7451}
1
| KRYCÍ LIST SOUPISU PRACÍ | [8 empty] | v --- níže se nacházejí doplnkové a pomocné údaje k sestavám --- v | [8 empty] | False
Stavba:
Stavební úpravy RD č.p. 636 na parc. č. st. 828, k.ú. Horńí Jelení
Objekt:
05 - Vyt a chlaz
| KSO: |  |  |  |  | CC-CZ:
| Místo: |  |  |  |  | Datum: | 4. 11. 2024
| Zadavatel: |  |  |  |  | IČ:
DIČ:
| Uchazeč: |  |  |  |  | IČ: | Vyplň údaj
|  | Vyplň údaj |  |  |  | DIČ: | Vyplň údaj
| Projektant: |  |  |  |  | IČ:
DIČ:
| Zpracovatel: |  |  |  |  | IČ:
DIČ:
Poznámka:
| Cena bez DPH | [5 empty] | 0
|  |  | Základ daně |  |  | Sazba daně | Výše daně
| DPH | základní | 0 |  |  | 21% | 0
|  | snížená | 0 |  |  | 12% | 0
|  | zákl. přenesená | 0 |  |  | 21% | 0
|  | sníž. přenesená | 0 |  |  | 12% | 0
|  | nulová | 0 |  |  | 0% | 0
| Cena s DPH |  |  | v | CZK |  | 0
REKAPITULACE ČLENĚNÍ SOUPISU PRACÍ
Stavba:
Stavební úpravy RD č.p. 636 na parc. č. st. 828, k.ú. Horńí Jelení
Objekt:
05 - Vyt a chlaz
Místo: | [5 empty] | Datum: | 4. 11. 2024
Zadavatel: | [5 empty] | Projektant:
Uchazeč: |  |  | Vyplň údaj |  |  | Zpracovatel:
Kód dílu - Popis | [6 empty] | Cena celkem [CZK]
Náklady stavby celkem | [6 empty] | 0 | [12 empty] | -1
| PSV - Práce a dodávky PSV | [5 empty] | 0
| 722 - Zdravotechnika - vnitřní vodovod | [5 empty] | 0
| 723 - Zdravotechnika - vnitřní plynovod | [5 empty] | 0
| 731 - Ústřední vytápění - kotelny | [5 empty] | 0
| 734 - Ústřední vytápění - armatury | [5 empty] | 0
| 751 - Vzduchotechnika | [5 empty] | 0
| OST - Ostatní | [5 empty] | 0
SOUPIS PRACÍ
Stavba:
Stavební úpravy RD č.p. 636 na parc. č. st. 828, k.ú. Horńí Jelení
Objekt:
05 - Vyt a chlaz
Místo: | [5 empty] | Datum: | 4. 11. 2024
Zadavatel: | [5 empty] | Projektant:
Uchazeč: |  |  | Vyplň údaj |  |  | Zpracovatel:
PČ | Typ | Kód | Popis | MJ | Množství | J.cena [CZK] | Cena celkem [CZK] | Cenová soustava |  |  | DPH | J. Nh [h] | Nh celkem [h] | J. hmotnost [t] | Hmotnost celkem [t] | J. suť [t] | Suť Celkem [t]
Náklady soupisu celkem | [6 empty] | 0 | [5 empty] | 0 |  | 0.16397 |  | 0 |  | D | -1 | [7 empty] | 0
| D | PSV | Práce a dodávky PSV |  |  |  | 0 | [5 empty] | 0 |  | 0.16397 |  | 0 | 2 | D | 0 | ROZPOCET | [6 empty] | 0
| D | 722 | Zdravotechnika - vnitřní vodovod |  |  |  | 0 | [5 empty] | 0 |  | 0 |  | 0 | 2 | D | 1 | ROZPOCET | [6 empty] | 0
1 | K | 998722101 | Přesun hmot tonážní pro vnitřní vodovod v objektech v do 6 m | t | 0.001 |  | 0 | CS ÚRS 2024 02 |  |  | snížená |  | 0 | 0 | 0 | 0 | 0 | 16 | K | 2 | ROZPOCET | 0 | 0 | 0 | 0 | 0 | 2 | 0 | 16 | 1314103478
| Online PSC |  | https://podminky.urs.cz/item/CS_URS_2024_02/998722101 | [15 empty] | Online PSC | 2
2 | K | 998722121 | Přesun hmot tonážní pro vnitřní vodovod ruční v objektech v do 6 m | t | 0.001 |  | 0 | CS ÚRS 2024 02 |  |  | snížená |  | 0 | 0 | 0 | 0 | 0 | 16 | K | 2 | ROZPOCET | 0 | 0 | 0 | 0 | 0 | 2 | 0 | 16 | -147648537
| Online PSC |  | https://podminky.urs.cz/item/CS_URS_2024_02/998722121 | [15 empty] | Online PSC | 2
| D | 723 | Zdravotechnika - vnitřní plynovod |  |  |  | 0 | [5 empty] | 0 |  | 0.00071 |  | 0 | 2 | D | 1 | ROZPOCET | [6 empty] | 0
3 | K | 723190208 | Přípojka plynovodní nerezová hadice G 1/2"F x G 1/2"F délky 75 cm spojovaná na závit | soubor | 1 |  | 0 | CS ÚRS 2024 02 |  |  | snížená |  | 0 | 0.00026 | 0.00026 | 0 | 0 | 16 | K | 2 | ROZPOCET | 0 | 0 | 0 | 0 | 0 | 2 | 0 | 16 | -1113018570
| Online PSC |  | https://podminky.urs.cz/item/CS_URS_2024_02/723190208 | [15 empty] | Online PSC | 2
4 | K | 723230102 | Kulový uzávěr přímý PN 5 G 1/2" FF s protipožární armaturou a 2x vnitřním závitem | kus | 1 |  | 0 | CS ÚRS 2024 02 |  |  | snížená |  | 0 | 0.00045 | 0.00045 | 0 | 0 | 16 | K | 2 | ROZPOCET | 0 | 0 | 0 | 0 | 0 | 2 | 0 | 16 | 1721629956
| Online PSC |  | https://podminky.urs.cz/item/CS_URS_2024_02/723230102 | [15 empty] | Online PSC | 2
| D | 731 | Ústřední vytápění - kotelny |  |  |  | 0 | [5 empty] | 0 |  | 0.03152 |  | 0 | 2 | D | 1 | ROZPOCET | [6 empty] | 0
5 | K | 731244493 | Montáž kotle ocelového závěsného na plyn kondenzačního o výkonu přes 20 do 28 kW | soubor | 1 |  | 0 | CS ÚRS 2024 02 |  |  | snížená |  | 0 | 0.00252 | 0.00252 | 0 | 0 | 16 | K | 2 | ROZPOCET | 0 | 0 | 0 | 0 | 0 | 2 | 0 | 16 | 1382244901
| Online PSC |  | https://podminky.urs.cz/item/CS_URS_2024_02/731244493 | [15 empty] | Online PSC | 2
6 | M | 48417620r | Závěsný plynový kondenzační kotel | kus | 1 |  | 0 | vlastní |  |  | snížená |  | 0 | 0.029 | 0.029 | 0 | 0 | 32 | M | 2 | ROZPOCET | 0 | 0 | 0 | 0 | 0 | 2 | 0 | 16 | -605529753
7 | K | 998731101 | Přesun hmot tonážní pro kotelny v objektech v do 6 m | t | 0.032 |  | 0 | CS ÚRS 2024 02 |  |  | snížená |  | 0 | 0 | 0 | 0 | 0 | 16 | K | 2 | ROZPOCET | 0 | 0 | 0 | 0 | 0 | 2 | 0 | 16 | -728963944
| Online PSC |  | https://podminky.urs.cz/item/CS_URS_2024_02/998731101 | [15 empty] | Online PSC | 2
8 | K | 998731121 | Přesun hmot tonážní pro kotelny ruční v objektech v do 6 m | t | 0.032 |  | 0 | CS ÚRS 2024 02 |  |  | snížená |  | 0 | 0 | 0 | 0 | 0 | 16 | K | 2 | ROZPOCET | 0 | 0 | 0 | 0 | 0 | 2 | 0 | 16 | -1327426501
| Online PSC |  | https://podminky.urs.cz/item/CS_URS_2024_02/998731121 | [15 empty] | Online PSC | 2
| D | 734 | Ústřední vytápění - armatury |  |  |  | 0 | [5 empty] | 0 |  | 0.00177 |  | 0 | 2 | D | 1 | ROZPOCET | [6 empty] | 0
9 | K | 734291273 | Filtr závitový pro topné a chladicí systémy přímý G 3/4 PN 30 do 110°C s vnitřními závity a integrovaným magnetem | kus | 1 |  | 0 | CS ÚRS 2024 02 |  |  | snížená |  | 0 | 0.00033 | 0.00033 | 0 | 0 | 16 | K | 2 | ROZPOCET | 0 | 0 | 0 | 0 | 0 | 2 | 0 | 16 | 2019030378
| Online PSC |  | https://podminky.urs.cz/item/CS_URS_2024_02/734291273 | [15 empty] | Online PSC | 2
10 | K | 734292713 | Kohout kulový přímý G 1/2 PN 42 do 185°C vnitřní závit | kus | 2 |  | 0 | CS ÚRS 2024 02 |  |  | snížená |  | 0 | 0.00021 | 0.00042 | 0 | 0 | 16 | K | 2 | ROZPOCET | 0 | 0 | 0 | 0 | 0 | 2 | 0 | 16 | -1468794047
| Online PSC |  | https://podminky.urs.cz/item/CS_URS_2024_02/734292713 | [15 empty] | Online PSC | 2
11 | K | 734292714 | Kohout kulový přímý G 3/4 PN 42 do 185°C vnitřní závit | kus | 3 |  | 0 | CS ÚRS 2024 02 |  |  | snížená |  | 0 | 0.00034 | 0.00102 | 0 | 0 | 16 | K | 2 | ROZPOCET | 0 | 0 | 0 | 0 | 0 | 2 | 0 | 16 | -643318078
| Online PSC |  | https://podminky.urs.cz/item/CS_URS_2024_02/734292714 | [15 empty] | Online PSC | 2
12 | K | 998734101 | Přesun hmot tonážní pro armatury v objektech v do 6 m | t | 0.002 |  | 0 | CS ÚRS 2024 02 |  |  | snížená |  | 0 | 0 | 0 | 0 | 0 | 16 | K | 2 | ROZPOCET | 0 | 0 | 0 | 0 | 0 | 2 | 0 | 16 | -1041603330
| Online PSC |  | https://podminky.urs.cz/item/CS_URS_2024_02/998734101 | [15 empty] | Online PSC | 2
13 | K | 998734121 | Přesun hmot tonážní pro armatury ruční v objektech v do 6 m | t | 0.002 |  | 0 | CS ÚRS 2024 02 |  |  | snížená |  | 0 | 0 | 0 | 0 | 0 | 16 | K | 2 | ROZPOCET | 0 | 0 | 0 | 0 | 0 | 2 | 0 | 16 | 1907516195
| Online PSC |  | https://podminky.urs.cz/item/CS_URS_2024_02/998734121 | [15 empty] | Online PSC | 2
| D | 751 | Vzduchotechnika |  |  |  | 0 | [5 empty] | 0 |  | 0.12997 |  | 0 | 2 | D | 1 | ROZPOCET | [6 empty] | 0
14 | K | 751711111 | Montáž klimatizační jednotky vnitřní nástěnné o výkonu do 3,5 kW | kus | 2 |  | 0 | CS ÚRS 2024 02 |  |  | snížená |  | 0 | 0 | 0 | 0 | 0 | 16 | K | 2 | ROZPOCET | 0 | 0 | 0 | 0 | 0 | 2 | 0 | 16 | -723795485
| Online PSC |  | https://podminky.urs.cz/item/CS_URS_2024_02/751711111 | [15 empty] | Online PSC | 2
15 | M | 42952001 | jednotka klimatizační nástěnná (vnitřní a venkovní) o výkonu do 3,5kW | kus | 2 |  | 0 | CS ÚRS 2024 02 |  |  | snížená |  | 0 | 0.029 | 0.058 | 0 | 0 | 32 | M | 2 | ROZPOCET | 0 | 0 | 0 | 0 | 0 | 2 | 0 | 16 | -1553827473
16 | K | 751721111 | Montáž klimatizační jednotky venkovní s jednofázovým napájením do 2 vnitřních jednotek | kus | 1 |  | 0 | CS ÚRS 2024 02 |  |  | snížená |  | 0 | 0 | 0 | 0 | 0 | 16 | K | 2 | ROZPOCET | 0 | 0 | 0 | 0 | 0 | 2 | 0 | 16 | 284518055
| Online PSC |  | https://podminky.urs.cz/item/CS_URS_2024_02/751721111 | [15 empty] | Online PSC | 2
17 | M | 42952015R | jednotka klimatizační venkovní jednofázové napájení do 2 vnitřních jednotek o výkonu do 5,6kW | kus | 1 |  | 0 | vlastní |  |  | snížená |  | 0 | 0.05 | 0.05 | 0 | 0 | 32 | M | 2 | ROZPOCET | 0 | 0 | 0 | 0 | 0 | 2 | 0 | 16 | 105302565
18 | K | 751791121 | Montáž dvojice napojovacího měděného potrubí předizolovaného 6-10 (1/4" x 3/8") | m | 24 |  | 0 | CS ÚRS 2024 02 |  |  | snížená |  | 0 | 0 | 0 | 0 | 0 | 16 | K | 2 | ROZPOCET | 0 | 0 | 0 | 0 | 0 | 2 | 0 | 16 | 677791923
| Online PSC |  | https://podminky.urs.cz/item/CS_URS_2024_02/751791121 | [15 empty] | Online PSC | 2
19 | M | 42981913 | trubka dvojitě předizolovaná Cu 1/4" -3/8" (6-10 mm), stěna tl 0,8/0,8mm, izolace 9 mm | m | 24.72 |  | 0 | CS ÚRS 2024 02 |  |  | snížená |  | 0 | 0.0008 | 0.019776 | 0 | 0 | 32 | M | 2 | ROZPOCET | 0 | 0 | 0 | 0 | 0 | 2 | 0 | 16 | -2006635077
20 | K | 751791182 | Montáž krycích lišt měděného potrubí šířky přes 70 mm | m | 8.7 |  | 0 | CS ÚRS 2024 02 |  |  | snížená |  | 0 | 0 | 0 | 0 | 0 | 16 | K | 2 | ROZPOCET | 0 | 0 | 0 | 0 | 0 | 2 | 0 | 16 | 389692633
| Online PSC |  | https://podminky.urs.cz/item/CS_URS_2024_02/751791182 | [15 empty] | Online PSC | 2
21 | M | 42975404 | lišta krycí pro vedení potrubí klimatizace plastová, 80x60mm | m | 8.7 |  | 0 | CS ÚRS 2024 02 |  |  | snížená |  | 0 | 0.0002 | 0.00174 | 0 | 0 | 32 | M | 2 | ROZPOCET | 0 | 0 | 0 | 0 | 0 | 2 | 0 | 16 | 613904346
22 | K | 751791301 | Zkouška těsnosti potrubí | hod | 1 |  | 0 | CS ÚRS 2024 02 |  |  | snížená |  | 0 | 0 | 0 | 0 | 0 | 16 | K | 2 | ROZPOCET | 0 | 0 | 0 | 0 | 0 | 2 | 0 | 16 | 439816428
| Online PSC |  | https://podminky.urs.cz/item/CS_URS_2024_02/751791301 | [15 empty] | Online PSC | 2
23 | K | 751791401 | Vakuování potrubí | hod | 1 |  | 0 | CS ÚRS 2024 02 |  |  | snížená |  | 0 | 0 | 0 | 0 | 0 | 16 | K | 2 | ROZPOCET | 0 | 0 | 0 | 0 | 0 | 2 | 0 | 16 | -1713126753
| Online PSC |  | https://podminky.urs.cz/item/CS_URS_2024_02/751791401 | [15 empty] | Online PSC | 2
24 | K | 751792004 | Montáž konzol (2 ks) pro uložení klimatizační jednotky na stěnu | kus | 1 |  | 0 | CS ÚRS 2024 02 |  |  | snížená |  | 0 | 0 | 0 | 0 | 0 | 16 | K | 2 | ROZPOCET | 0 | 0 | 0 | 0 | 0 | 2 | 0 | 16 | 2064866656
| Online PSC |  | https://podminky.urs.cz/item/CS_URS_2024_02/751792004 | [15 empty] | Online PSC | 2
25 | M | 42990006 | konzole pevná nástěnná pro klimatizační jednotku, délka podpěry 620mm, nosnost konzoly 80kg | kus | 2 |  | 0 | CS ÚRS 2024 02 |  |  | snížená |  | 0 | 0.0002 | 0.0004 | 0 | 0 | 32 | M | 2 | ROZPOCET | 0 | 0 | 0 | 0 | 0 | 2 | 0 | 16 | -815371218
26 | M | 42990007 | kotevní sada pro upevnění konzol pro klimatizační jednotku | sada | 1 |  | 0 | CS ÚRS 2024 02 |  |  | snížená |  | 0 | 5e-05 | 5e-05 | 0 | 0 | 32 | M | 2 | ROZPOCET | 0 | 0 | 0 | 0 | 0 | 2 | 0 | 16 | 1117306395
27 | K | 998751101 | Přesun hmot tonážní pro vzduchotechniku v objektech v do 12 m | t | 0.13 |  | 0 | CS ÚRS 2024 02 |  |  | snížená |  | 0 | 0 | 0 | 0 | 0 | 16 | K | 2 | ROZPOCET | 0 | 0 | 0 | 0 | 0 | 2 | 0 | 16 | -906256044
| Online PSC |  | https://podminky.urs.cz/item/CS_URS_2024_02/998751101 | [15 empty] | Online PSC | 2
28 | K | 998751121 | Přesun hmot tonážní pro vzduchotechniku ruční v objektech v do 12 m | t | 0.13 |  | 0 | CS ÚRS 2024 02 |  |  | snížená |  | 0 | 0 | 0 | 0 | 0 | 16 | K | 2 | ROZPOCET | 0 | 0 | 0 | 0 | 0 | 2 | 0 | 16 | 510072749
| Online PSC |  | https://podminky.urs.cz/item/CS_URS_2024_02/998751121 | [15 empty] | Online PSC | 2
| D | OST | Ostatní |  |  |  | 0 | [5 empty] | 0 |  | 0 |  | 0 | 4 | D | 0 | ROZPOCET | [6 empty] | 0
29 | K | OST1 | Napojení nového kotle na stávající rozvody | soub | 1 |  | 0 | vlastní |  |  | snížená |  | 0 | 0 | 0 | 0 | 0 | 512 | K | 1 | ROZPOCET | 0 | 0 | 0 | 0 | 0 | 2 | 0 | 512 | -1798578987
30 | K | OST2 | Stavební přípomoce | soub | 1 |  | 0 | vlastní |  |  | snížená |  | 0 | 0 | 0 | 0 | 0 | 512 | K | 1 | ROZPOCET | 0 | 0 | 0 | 0 | 0 | 2 | 0 | 512 | -686621142
31 | K | OST3 | Drobný materiál, příchytky, fitinky apod. | soub | 1 |  | 0 | vlastní |  |  | snížená |  | 0 | 0 | 0 | 0 | 0 | 512 | K | 1 | ROZPOCET | 0 | 0 | 0 | 0 | 0 | 2 | 0 | 512 | 1183677138

## 06 - Elektro
[9 empty] | >> skryté sloupce << | [9 empty] | {5908a0d2-7bda-4128-9cc9-f1c542478757}
1
| KRYCÍ LIST SOUPISU PRACÍ | [8 empty] | v --- níže se nacházejí doplnkové a pomocné údaje k sestavám --- v | [8 empty] | False
Stavba:
Stavební úpravy RD č.p. 636 na parc. č. st. 828, k.ú. Horńí Jelení
Objekt:
06 - Elektro
| KSO: |  |  |  |  | CC-CZ:
| Místo: |  |  |  |  | Datum: | 4. 11. 2024
| Zadavatel: |  |  |  |  | IČ:
DIČ:
| Uchazeč: |  |  |  |  | IČ: | Vyplň údaj
|  | Vyplň údaj |  |  |  | DIČ: | Vyplň údaj
| Projektant: |  |  |  |  | IČ:
DIČ:
| Zpracovatel: |  |  |  |  | IČ:
DIČ:
Poznámka:
| Cena bez DPH | [5 empty] | 0
|  |  | Základ daně |  |  | Sazba daně | Výše daně
| DPH | základní | 0 |  |  | 21% | 0
|  | snížená | 0 |  |  | 12% | 0
|  | zákl. přenesená | 0 |  |  | 21% | 0
|  | sníž. přenesená | 0 |  |  | 12% | 0
|  | nulová | 0 |  |  | 0% | 0
| Cena s DPH |  |  | v | CZK |  | 0
REKAPITULACE ČLENĚNÍ SOUPISU PRACÍ
Stavba:
Stavební úpravy RD č.p. 636 na parc. č. st. 828, k.ú. Horńí Jelení
Objekt:
06 - Elektro
Místo: | [5 empty] | Datum: | 4. 11. 2024
Zadavatel: | [5 empty] | Projektant:
Uchazeč: |  |  | Vyplň údaj |  |  | Zpracovatel:
Kód dílu - Popis | [6 empty] | Cena celkem [CZK]
Náklady stavby celkem | [6 empty] | 0 | [12 empty] | -1
| HSV - Práce a dodávky HSV | [5 empty] | 0
| 92 - Zednické přípomoci pro ZTI, VZT, Elektro | [5 empty] | 0
| 92-1 - Suť po přípomocí | [5 empty] | 0
| M - Práce a dodávky M | [5 empty] | 0
| 21-M - Elektromontáže | [5 empty] | 0
| 213 - Vodiče | [5 empty] | 0
SOUPIS PRACÍ
Stavba:
Stavební úpravy RD č.p. 636 na parc. č. st. 828, k.ú. Horńí Jelení
Objekt:
06 - Elektro
Místo: | [5 empty] | Datum: | 4. 11. 2024
Zadavatel: | [5 empty] | Projektant:
Uchazeč: |  |  | Vyplň údaj |  |  | Zpracovatel:
PČ | Typ | Kód | Popis | MJ | Množství | J.cena [CZK] | Cena celkem [CZK] | Cenová soustava |  |  | DPH | J. Nh [h] | Nh celkem [h] | J. hmotnost [t] | Hmotnost celkem [t] | J. suť [t] | Suť Celkem [t]
Náklady soupisu celkem | [6 empty] | 0 | [5 empty] | 0 |  | 0.069762 |  | 0.004988 |  | D | -1 | [10 empty] | 0
| D | HSV | Práce a dodávky HSV |  |  |  | 0 | [5 empty] | 0 |  | 0.063188 |  | 0.004988 | 1 | D | 0 |  |  |  | ROZPOCET | [6 empty] | 0
| D | 92 | Zednické přípomoci pro ZTI, VZT, Elektro |  |  |  | 0 | [5 empty] | 0 |  | 0.063188 |  | 0.004988 | 1 | D | 1 |  |  |  | ROZPOCET | [6 empty] | 0
1 | K | 612325101 | Vápenocementová omítka rýh hrubá, ve stěnách, šířky rýhy do 150 mm | m2 | 1.494 |  | 0 | CS ÚRS 2024 02 |  |  | snížená |  | 0 | 0.0389 | 0.058117 | 0 | 0 | 4 | K | 2 |  |  |  | ROZPOCET | 0 | 0 | 0 | 0 | 0 | 2 | 0 | 4 | -798438013
| Online PSC |  | https://podminky.urs.cz/item/CS_URS_2024_02/612325101 | [15 empty] | Online PSC | 2
| VV |  | 49,8*0,03 |  | 1.494 | [13 empty] | VV | 2 | 2 | True | 1 | ROZPOCET
2 | K | 974031121 | Vysekání rýh ve zdivu cihelném na maltu vápennou nebo vápenocementovou do hl. 30 mm a šířky do 30 mm | m | 1.494 |  | 0 | CS ÚRS 2024 02 |  |  | snížená |  | 0 | 0 | 0 | 0.002 | 0.002988 | 4 | K | 2 |  |  |  | ROZPOCET | 0 | 0 | 0 | 0 | 0 | 2 | 0 | 4 | 2128555152
| Online PSC |  | https://podminky.urs.cz/item/CS_URS_2024_02/974031121 | [15 empty] | Online PSC | 2
| VV |  | 49,8*0,03 |  | 1.494 | [13 empty] | VV | 2 | 2 | True | 1 | ROZPOCET
3 | K | 977131116 | Vrty příklepovými vrtáky do cihelného zdiva nebo prostého betonu průměru přes 16 do 20 mm | m | 2 |  | 0 | CS ÚRS 2024 02 |  |  | snížená |  | 0 | 3.584e-05 | 7.168e-05 | 0.001 | 0.002 | 4 | K | 2 |  |  |  | ROZPOCET | 0 | 0 | 0 | 0 | 0 | 2 | 0 | 4 | -1140670942
| Online PSC |  | https://podminky.urs.cz/item/CS_URS_2024_02/977131116 | [15 empty] | Online PSC | 2
4 | K | HZS1292 | Hodinové zúčtovací sazby profesí HSV zemní a pomocné práce stavební dělník | hod | 3 |  | 0 | CS ÚRS 2024 02 |  |  | snížená |  | 0 | 0 | 0 | 0 | 0 | 4 | K | 2 |  |  |  | ROZPOCET | 0 | 0 | 0 | 0 | 0 | 2 | 0 | 4 | -1347105802
| Online PSC |  | https://podminky.urs.cz/item/CS_URS_2024_02/HZS1292 | [15 empty] | Online PSC | 2
| VV |  | "další přípomoce výše neuvedené"3 |  | 3 | [13 empty] | VV | 2 | 2 | True | 1 | ROZPOCET
5 | M | 58541250 | sádra bílá | t | 0.005 |  | 0 | CS ÚRS 2024 02 |  |  | snížená |  | 0 | 1 | 0.005 | 0 | 0 | 8 | M | 2 |  |  |  | ROZPOCET | 0 | 0 | 0 | 0 | 0 | 2 | 0 | 4 | 1624143865
| D | 92-1 | Suť po přípomocí |  |  |  | 0 | [5 empty] | 0 |  | 0 |  | 0 | 1 | D | 2 |  |  |  | ROZPOCET | [6 empty] | 0
6 | K | 997013113 | Vnitrostaveništní doprava suti a vybouraných hmot vodorovně do 50 m s naložením základní pro budovy a haly výšky přes 9 do 12 m | t | 0.005 |  | 0 | CS ÚRS 2024 02 |  |  | snížená |  | 0 | 0 | 0 | 0 | 0 | 4 | K | 3 |  |  |  | ROZPOCET | 0 | 0 | 0 | 0 | 0 | 2 | 0 | 4 | 621134616
| Online PSC |  | https://podminky.urs.cz/item/CS_URS_2024_02/997013113 | [15 empty] | Online PSC | 3
7 | K | 997013501 | Odvoz suti a vybouraných hmot na skládku nebo meziskládku se složením, na vzdálenost do 1 km | t | 0.005 |  | 0 | CS ÚRS 2024 02 |  |  | snížená |  | 0 | 0 | 0 | 0 | 0 | 4 | K | 3 |  |  |  | ROZPOCET | 0 | 0 | 0 | 0 | 0 | 2 | 0 | 4 | -1747614068
| Online PSC |  | https://podminky.urs.cz/item/CS_URS_2024_02/997013501 | [15 empty] | Online PSC | 3
8 | K | 997013509 | Odvoz suti a vybouraných hmot na skládku nebo meziskládku se složením, na vzdálenost Příplatek k ceně za každý další započatý 1 km přes 1 km | t | 0.075 |  | 0 | CS ÚRS 2024 02 |  |  | snížená |  | 0 | 0 | 0 | 0 | 0 | 4 | K | 3 |  |  |  | ROZPOCET | 0 | 0 | 0 | 0 | 0 | 2 | 0 | 4 | 1347274889
| Online PSC |  | https://podminky.urs.cz/item/CS_URS_2024_02/997013509 | [15 empty] | Online PSC | 3
| P |  | Poznámka k položce: 25 km celkem | [15 empty] | P | 3
| VV |  | 0,005*15 'Přepočtené koeficientem množství |  | 0.075 | [13 empty] | VV | 3 | 2 | False | 1 | ROZPOCET
9 | K | 997013871 | Poplatek za uložení stavebního odpadu na recyklační skládce (skládkovné) směsného stavebního a demoličního zatříděného do Katalogu odpadů pod kódem 17 09 04 | t | 0.005 |  | 0 | CS ÚRS 2024 02 |  |  | snížená |  | 0 | 0 | 0 | 0 | 0 | 4 | K | 3 |  |  |  | ROZPOCET | 0 | 0 | 0 | 0 | 0 | 2 | 0 | 4 | -1242735788
| Online PSC |  | https://podminky.urs.cz/item/CS_URS_2024_02/997013871 | [15 empty] | Online PSC | 3
| D | M | Práce a dodávky M |  |  |  | 0 | [5 empty] | 0 |  | 0.0065736 |  | 0 | 3 | D | 0 |  |  |  | ROZPOCET | [6 empty] | 0
| D | 21-M | Elektromontáže |  |  |  | 0 | [5 empty] | 0 |  | 0.0065736 |  | 0 | 3 | D | 1 |  |  |  | ROZPOCET | [6 empty] | 0
10 | K | 741810001 | Zkoušky a prohlídky elektrických rozvodů a zařízení celková prohlídka a vyhotovení revizní zprávy pro objem montážních prací do 100 tis. Kč | kus | 0.5 |  | 0 | CS ÚRS 2024 02 |  |  | snížená |  | 0 | 0 | 0 | 0 | 0 | 16 | K | 2 |  |  |  | ROZPOCET | 0 | 0 | 0 | 0 | 0 | 2 | 0 | 16 | 1654247569
| Online PSC |  | https://podminky.urs.cz/item/CS_URS_2024_02/741810001 | [15 empty] | Online PSC | 2
| VV |  | "malý rozsah"0,5 |  | 0.5 | [13 empty] | VV | 2 | 2 | True | 1 | ROZPOCET
11 | K | HZS2232 | Hodinové zúčtovací sazby profesí PSV provádění stavebních instalací elektrikář odborný | hod | 8 |  | 0 | CS ÚRS 2024 02 |  |  | snížená |  | 0 | 0 | 0 | 0 | 0 | 16 | K | 2 |  |  |  | ROZPOCET | 0 | 0 | 0 | 0 | 0 | 2 | 0 | 16 | 2130078322
| Online PSC |  | https://podminky.urs.cz/item/CS_URS_2024_02/HZS2232 | [15 empty] | Online PSC | 2
| VV |  | "úprava rozvaděče, zapojení"8 |  | 8 | [13 empty] | VV | 2 | 2 | True | 1 | ROZPOCET
| D | 213 | Vodiče |  |  |  | 0 | [5 empty] | 0 |  | 0.0065736 |  | 0 | 3 | D | 2 |  |  |  | ROZPOCET | [6 empty] | 0
12 | K | 741122015 | Montáž kabel Cu bez ukončení uložený pod omítku plný kulatý 3x1,5 mm2 (např. CYKY) | m | 49.8 |  | 0 | CS ÚRS 2022 02 |  |  | snížená |  | 0 | 0 | 0 | 0 | 0 | 16 | K | 3 |  |  |  | ROZPOCET | 0 | 0 | 0 | 0 | 0 | 2 | 0 | 16 | -672796731
| Online PSC |  | https://podminky.urs.cz/item/CS_URS_2022_02/741122015 | [15 empty] | Online PSC | 3
| VV |  | 38,6 |  | 38.6 | [13 empty] | VV | 3 | 2 | True | 0 | ROZPOCET
| VV |  | 11,2 |  | 11.2 | [13 empty] | VV | 3 | 2 | True | 0 | ROZPOCET
| VV |  | Součet |  | 49.8 | [13 empty] | VV | 3 | 4 | True | 1 | ROZPOCET
13 | M | 34111030 | kabel instalační jádro Cu plné izolace PVC plášť PVC 450/750V (CYKY) 3x1,5mm2 | m | 54.78 |  | 0 | CS ÚRS 2022 02 |  |  | snížená |  | 0 | 0.00012 | 0.0065736 | 0 | 0 | 32 | M | 3 |  |  |  | ROZPOCET | 0 | 0 | 0 | 0 | 0 | 2 | 0 | 16 | 1727360884
| VV |  | 49,8*1,1 'Přepočtené koeficientem množství |  | 54.78 | [13 empty] | VV | 3 | 2 | False | 1 | ROZPOCET

## 07 - Vedlejší náklady
[9 empty] | >> skryté sloupce << | [9 empty] | {cafeee0c-6e23-486a-a90d-b573360cd9c0}
1
| KRYCÍ LIST SOUPISU PRACÍ | [8 empty] | v --- níže se nacházejí doplnkové a pomocné údaje k sestavám --- v | [8 empty] | False
Stavba:
Stavební úpravy RD č.p. 636 na parc. č. st. 828, k.ú. Horńí Jelení
Objekt:
07 - Vedlejší náklady
| KSO: |  |  |  |  | CC-CZ:
| Místo: |  |  |  |  | Datum: | 4. 11. 2024
| Zadavatel: |  |  |  |  | IČ:
DIČ:
| Uchazeč: |  |  |  |  | IČ: | Vyplň údaj
|  | Vyplň údaj |  |  |  | DIČ: | Vyplň údaj
| Projektant: |  |  |  |  | IČ:
DIČ:
| Zpracovatel: |  |  |  |  | IČ:
DIČ:
Poznámka:
| Cena bez DPH | [5 empty] | 0
|  |  | Základ daně |  |  | Sazba daně | Výše daně
| DPH | základní | 0 |  |  | 21% | 0
|  | snížená | 0 |  |  | 12% | 0
|  | zákl. přenesená | 0 |  |  | 21% | 0
|  | sníž. přenesená | 0 |  |  | 12% | 0
|  | nulová | 0 |  |  | 0% | 0
| Cena s DPH |  |  | v | CZK |  | 0
REKAPITULACE ČLENĚNÍ SOUPISU PRACÍ
Stavba:
Stavební úpravy RD č.p. 636 na parc. č. st. 828, k.ú. Horńí Jelení
Objekt:
07 - Vedlejší náklady
Místo: | [5 empty] | Datum: | 4. 11. 2024
Zadavatel: | [5 empty] | Projektant:
Uchazeč: |  |  | Vyplň údaj |  |  | Zpracovatel:
Kód dílu - Popis | [6 empty] | Cena celkem [CZK]
Náklady stavby celkem | [6 empty] | 0 | [12 empty] | -1
| VRN - Vedlejší rozpočtové náklady | [5 empty] | 0
| VRN1 - Průzkumné, geodetické a projektové práce | [5 empty] | 0
| VRN3 - Zařízení staveniště | [5 empty] | 0
| VRN4 - Inženýrská činnost | [5 empty] | 0
| VRN8 - Přesun stavebních kapacit | [5 empty] | 0
SOUPIS PRACÍ
Stavba:
Stavební úpravy RD č.p. 636 na parc. č. st. 828, k.ú. Horńí Jelení
Objekt:
07 - Vedlejší náklady
Místo: | [5 empty] | Datum: | 4. 11. 2024
Zadavatel: | [5 empty] | Projektant:
Uchazeč: |  |  | Vyplň údaj |  |  | Zpracovatel:
PČ | Typ | Kód | Popis | MJ | Množství | J.cena [CZK] | Cena celkem [CZK] | Cenová soustava |  |  | DPH | J. Nh [h] | Nh celkem [h] | J. hmotnost [t] | Hmotnost celkem [t] | J. suť [t] | Suť Celkem [t]
Náklady soupisu celkem | [6 empty] | 0 | [5 empty] | 0 |  | 0 |  | 0 |  | D | -1 | [7 empty] | 0
| D | VRN | Vedlejší rozpočtové náklady |  |  |  | 0 | [5 empty] | 0 |  | 0 |  | 0 | 5 | D | 0 | ROZPOCET | [6 empty] | 0
| D | VRN1 | Průzkumné, geodetické a projektové práce |  |  |  | 0 | [5 empty] | 0 |  | 0 |  | 0 | 5 | D | 1 | ROZPOCET | [6 empty] | 0
1 | K | 013254000 | Dokumentace skutečného provedení stavby | soubor | 1 |  | 0 | CS ÚRS 2024 02 |  |  | snížená |  | 0 | 0 | 0 | 0 | 0 | 1024 | K | 2 | ROZPOCET | 0 | 0 | 0 | 0 | 0 | 2 | 0 | 1024 | -1489111981
| Online PSC |  | https://podminky.urs.cz/item/CS_URS_2024_02/013254000 | [15 empty] | Online PSC | 2
| D | VRN3 | Zařízení staveniště |  |  |  | 0 | [5 empty] | 0 |  | 0 |  | 0 | 5 | D | 1 | ROZPOCET | [6 empty] | 0
2 | K | 030001000 | Zařízení staveniště | soubor | 1 |  | 0 | CS ÚRS 2024 02 |  |  | snížená |  | 0 | 0 | 0 | 0 | 0 | 1024 | K | 2 | ROZPOCET | 0 | 0 | 0 | 0 | 0 | 2 | 0 | 1024 | -22640525
| Online PSC |  | https://podminky.urs.cz/item/CS_URS_2024_02/030001000 | [15 empty] | Online PSC | 2
| P |  | Poznámka k položce: Současně kryje náklady na zdvihací prostředky po celou dobu stavby. | [15 empty] | P | 2
3 | K | 033002000 | Připojení staveniště na inženýrské sítě | soubor | 1 |  | 0 | CS ÚRS 2024 02 |  |  | snížená |  | 0 | 0 | 0 | 0 | 0 | 1024 | K | 2 | ROZPOCET | 0 | 0 | 0 | 0 | 0 | 2 | 0 | 1024 | 1587785443
| Online PSC |  | https://podminky.urs.cz/item/CS_URS_2024_02/033002000 | [15 empty] | Online PSC | 2
4 | K | 039002000 | Zrušení zařízení staveniště | soubor | 1 |  | 0 | CS ÚRS 2024 02 |  |  | snížená |  | 0 | 0 | 0 | 0 | 0 | 1024 | K | 2 | ROZPOCET | 0 | 0 | 0 | 0 | 0 | 2 | 0 | 1024 | -1957337813
| Online PSC |  | https://podminky.urs.cz/item/CS_URS_2024_02/039002000 | [15 empty] | Online PSC | 2
5 | K | K001 | Ochrana neřešených částí stavby | kpl | 1 |  | 0 | vlastní |  |  | snížená |  | 0 | 0 | 0 | 0 | 0 | 4 | K | 2 | ROZPOCET | 0 | 0 | 0 | 0 | 0 | 2 | 0 | 4 | 1833657821
| D | VRN4 | Inženýrská činnost |  |  |  | 0 | [5 empty] | 0 |  | 0 |  | 0 | 5 | D | 1 | ROZPOCET | [6 empty] | 0
6 | K | 044002000 | Revize | ks | 1 |  | 0 | CS ÚRS 2024 02 |  |  | snížená |  | 0 | 0 | 0 | 0 | 0 | 1024 | K | 2 | ROZPOCET | 0 | 0 | 0 | 0 | 0 | 2 | 0 | 1024 | 1508070102
| Online PSC |  | https://podminky.urs.cz/item/CS_URS_2024_02/044002000 | [15 empty] | Online PSC | 2
7 | K | 045002000 | Kompletační a koordinační činnost | kpl | 1 |  | 0 | CS ÚRS 2024 02 |  |  | snížená |  | 0 | 0 | 0 | 0 | 0 | 1024 | K | 2 | ROZPOCET | 0 | 0 | 0 | 0 | 0 | 2 | 0 | 1024 | -886410400
| Online PSC |  | https://podminky.urs.cz/item/CS_URS_2024_02/045002000 | [15 empty] | Online PSC | 2
| D | VRN8 | Přesun stavebních kapacit |  |  |  | 0 | [5 empty] | 0 |  | 0 |  | 0 | 5 | D | 1 | ROZPOCET | [6 empty] | 0
8 | K | 081002000 | Doprava zaměstnanců | kpl | 1 |  | 0 | CS ÚRS 2024 02 |  |  | snížená |  | 0 | 0 | 0 | 0 | 0 | 1024 | K | 2 | ROZPOCET | 0 | 0 | 0 | 0 | 0 | 2 | 0 | 1024 | -1059302586
| Online PSC |  | https://podminky.urs.cz/item/CS_URS_2024_02/081002000 | [15 empty] | Online PSC | 2

## Seznam figur
SEZNAM FIGUR
Kód: | Roz91
Stavba: | Stavební úpravy RD č.p. 636 na parc. č. st. 828, k.ú. Horńí Jelení
Datum: | 4. 11. 2024
Kód | Popis | MJ | Výměra
01 | Bourací práce
dřevostavba | Stěna dřevostavby | m2 | 0
DVEŘE1 | DVEŘE1 |  | 18.433
| 18,433 |  | 18.433
Použití figury:
978013141 | Otlučení (osekání) vnitřní vápenné nebo vápenocementové omítky stěn v rozsahu přes 10 do 30 % | m2 | 371.46
dveře2 | dveře2 |  | 6.996
| 6,996 |  | 6.996
Použití figury:
978013141 | Otlučení (osekání) vnitřní vápenné nebo vápenocementové omítky stěn v rozsahu přes 10 do 30 % | m2 | 371.46
nadpraží1 | Nadpraží otvorů 1 NP | bm | 0
nadpraží1_1 | nadpraží1 |  | 9.63
| 9,63 |  | 9.63
Použití figury:
978013141 | Otlučení (osekání) vnitřní vápenné nebo vápenocementové omítky stěn v rozsahu přes 10 do 30 % | m2 | 371.46
nadpraží2 | Nadpraží otvorů 2 NP | bm | 0
nadpraží2_1 | nadpraží2 |  | 1.47
| 1,47 |  | 1.47
Použití figury:
978013141 | Otlučení (osekání) vnitřní vápenné nebo vápenocementové omítky stěn v rozsahu přes 10 do 30 % | m2 | 371.46
Obvod01 | Obvod01 |  | 107.82
| 107,82 |  | 107.82
Použití figury:
978013141 | Otlučení (osekání) vnitřní vápenné nebo vápenocementové omítky stěn v rozsahu přes 10 do 30 % | m2 | 371.46
Obvod02 | Obvod02 |  | 73.56
| 73,56 |  | 73.56
Použití figury:
978013141 | Otlučení (osekání) vnitřní vápenné nebo vápenocementové omítky stěn v rozsahu přes 10 do 30 % | m2 | 371.46
okno1 | okno1 |  | 16.746
| 16,746 |  | 16.746
Použití figury:
978013141 | Otlučení (osekání) vnitřní vápenné nebo vápenocementové omítky stěn v rozsahu přes 10 do 30 % | m2 | 371.46
okno2 | okno2 |  | 1.764
| 1,764 |  | 1.764
Použití figury:
978013141 | Otlučení (osekání) vnitřní vápenné nebo vápenocementové omítky stěn v rozsahu přes 10 do 30 % | m2 | 371.46
ostění1 | Ostění otvorů 1 NP | bm | 0
| 0 |  | 0
ostění1_1 | ostění1 |  | 23.09
| 23,09 |  | 23.09
Použití figury:
978013141 | Otlučení (osekání) vnitřní vápenné nebo vápenocementové omítky stěn v rozsahu přes 10 do 30 % | m2 | 371.46
ostění2 | Ostění otvorů 2 NP | bm | 0
ostění2_1 | ostění2 |  | 2.4
| 2,4 |  | 2.4
Použití figury:
978013141 | Otlučení (osekání) vnitřní vápenné nebo vápenocementové omítky stěn v rozsahu přes 10 do 30 % | m2 | 371.46
strop | Plocha stropu k odstranění | m2 | 0
02 | Nové konstrukce
DVEŘE1 | SOUČTOVÁ dveře ve vnitřních stěnách 1 NP | m2 | 18.433
| dveře11+dveře12+dveře13 |  | 18.433
Použití figury:
784161001 | Tmelení spar a rohů šířky do 3 mm akrylátovým tmelem v místnostech v do 3,80 m | m | 330.193
784171121 | Zakrytí vnitřních ploch konstrukcí nebo prvků v místnostech v do 3,80 m | m2 | 127.148
dveře11 | Otvory ve vnitřních nosných stěnách 1 NP | m2 | 7.833
| "102"1,4*(2,4+0,1) |  | 3.5
| "107"0,9*(2,02+0,1) |  | 1.908
| "108"0,970*(2,4+0,1) |  | 2.425
| Součet |  | 7.833
dveře12 | Otvory v příčkách 1 NP - tl 100 mm | m2 | 8.692
| "102"0,9*(2,02+0,1)*3 |  | 5.724
| 0,7*(2,02+0,1) |  | 1.484
| "106"0,7*(2,02+0,1) |  | 1.484
| Součet |  | 8.692
dveře13 | Dveře v dalším druhu stěna - příčka tl 50 mm | m2 | 1.908
| "102"0,9*(2,02+0,1) |  | 1.908
| Součet |  | 1.908
dveře2 | SOUČTOVÁ dveře ve vnitřních stěnach 2 NP | m2 | 6.996
| dveře22+dveře23 |  | 6.996
Použití figury:
784161001 | Tmelení spar a rohů šířky do 3 mm akrylátovým tmelem v místnostech v do 3,80 m | m | 330.193
784171121 | Zakrytí vnitřních ploch konstrukcí nebo prvků v místnostech v do 3,80 m | m2 | 127.148
dveře22 | Otvory ve vnitřních příčkách 2 NP tl - 170 mm | m2 | 1.696
| "203"0,8*(2,02+0,1) |  | 1.696
| Součet |  | 1.696
dveře23 | Dveře v dalším druhu stěna příčka tl - 100 | m2 | 5.3
| "203"0,8*(2,02+0,1)*2 |  | 3.392
| 0,9*(2,02+0,1) |  | 1.908
| Součet |  | 5.3
F01 | Plochy místností 1 NP | m2 | 80.08
| "101"2,02 |  | 2.02
| "102"8,75 |  | 8.75
| "103"16,12 |  | 16.12
| "104"11,01 |  | 11.01
| "105"5,91 |  | 5.91
| "106"1,14 |  | 1.14
| "107"2,22 |  | 2.22
| "108"7,6 |  | 7.6
| "109"25,31 |  | 25.31
| Součet |  | 80.08
Použití figury:
784161001 | Tmelení spar a rohů šířky do 3 mm akrylátovým tmelem v místnostech v do 3,80 m | m | 330.193
784171001 | Olepování vnitřních ploch páskou v místnostech v do 3,80 m | m | 36.113
784171101 | Zakrytí vnitřních podlah včetně pozdějšího odkrytí | m2 | 144.45
784171121 | Zakrytí vnitřních ploch konstrukcí nebo prvků v místnostech v do 3,80 m | m2 | 127.148
949101111 | Lešení pomocné pro objekty pozemních staveb s lešeňovou podlahou v do 1,9 m zatížení do 150 kg/m2 | m2 | 144.45
F01_1 | SOUČTOVÁ Plocha podlah 1 NP vč. plochy mezi dveřmi a u fr. oken | m2 | 81.849
| F011 |  | 20.495
| F012 |  | 61.354
| Součet |  | 81.849
F011 | Plochy místností 1 NP - dlažba, vč. prostoru mezi dveřmi | m2 | 20.495
| "101"2,02 |  | 2.02
0
| 0,05*0,9 |  | 0.045
| "102"8,75 |  | 8.75
| 0,1*0,9*3+0,1*0,7*2 |  | 0.41
| "105"5,91 |  | 5.91
| "106"1,14 |  | 1.14
| "107"2,22 |  | 2.22
| Součet |  | 20.495
Použití figury:
632451101 | Cementový samonivelační potěr ze suchých směsí tl přes 2 do 5 mm | m2 | 146.605
771111011 | Vysátí podkladu před pokládkou dlažby | m2 | 34.091
771121011 | Nátěr penetrační na podlahu | m2 | 38.505
771574414 | Montáž podlah keramických hladkých lepených cementovým flexibilním lepidlem přes 4 do 6 ks/m2 | m2 | 34.091
F012 | Plochy místností 1 NP - vinyl (PVC), vč. prostoru mezi dveřmi | m2 | 61.354
| "103"16,12 |  | 16.12
| 0,28*0,9 |  | 0.252
| "104"11,01 |  | 11.01
| "108"7,6 |  | 7.6
| 0,25*0,97 |  | 0.243
| "109"25,31 |  | 25.31
| 0,25*(0,9+2,375) |  | 0.819
| Součet |  | 61.354
Použití figury:
632451101 | Cementový samonivelační potěr ze suchých směsí tl přes 2 do 5 mm | m2 | 146.605
775111111 | Broušení anhydritového podkladu skládaných podlah | m2 | 61.354
775541161 | Montáž podlah plovoucích ze zaklapávacích vinylových lamel | m2 | 61.354
775591193 | Montáž podložky termoizolační pro plovoucí podlahy | m2 | 61.354
F02 | Plochy místností 2 NP | m2 | 64.37
| "202"22,31 |  | 22.31
| "203"7,61 |  | 7.61
| "204"10,36 |  | 10.36
| "205"5,6 |  | 5.6
| "206"18,49 |  | 18.49
| Součet |  | 64.37
Použití figury:
784161001 | Tmelení spar a rohů šířky do 3 mm akrylátovým tmelem v místnostech v do 3,80 m | m | 330.193
784171001 | Olepování vnitřních ploch páskou v místnostech v do 3,80 m | m | 36.113
784171101 | Zakrytí vnitřních podlah včetně pozdějšího odkrytí | m2 | 144.45
784171121 | Zakrytí vnitřních ploch konstrukcí nebo prvků v místnostech v do 3,80 m | m2 | 127.148
949101111 | Lešení pomocné pro objekty pozemních staveb s lešeňovou podlahou v do 1,9 m zatížení do 150 kg/m2 | m2 | 144.45
F02_1 | SOUČTOVÁ Plocha podlah 2 NP vč. plochy mezi dveřmi a u fr. oken | m2 | 64.756
| F021+F022 |  | 64.756
F021 | Plochy místností 2 NP - dlažba, vč. prostoru mezi dveřmi | m2 | 13.596
| "205"5,6 |  | 5.6
| "203"7,61 |  | 7.61
| 0,8*0,1*2 |  | 0.16
| 0,8*0,17 |  | 0.136
| 0,9*0,1 |  | 0.09
| Součet |  | 13.596
Použití figury:
632451101 | Cementový samonivelační potěr ze suchých směsí tl přes 2 do 5 mm | m2 | 146.605
771111011 | Vysátí podkladu před pokládkou dlažby | m2 | 34.091
771121011 | Nátěr penetrační na podlahu | m2 | 38.505
771574414 | Montáž podlah keramických hladkých lepených cementovým flexibilním lepidlem přes 4 do 6 ks/m2 | m2 | 34.091
F022 | Plochy místností 2 NP - vinyl, vč. prostoru mezi dveřmi | m2 | 51.16
| "202"22,31 |  | 22.31
| "204"10,36 |  | 10.36
| "206"18,49 |  | 18.49
| Součet |  | 51.16
Použití figury:
632451101 | Cementový samonivelační potěr ze suchých směsí tl přes 2 do 5 mm | m2 | 146.605
776111112 | Broušení betonového podkladu povlakových podlah | m2 | 51.16
fasáda | Plocha fasády mimo sokl, vč. odpočtu otvorů | m2 | 77.845
| (0,45+2,85)*(9,9+4*0,16+2*0,325+14,15-2,05+9,9) |  | 109.527
| -sokl |  | -14.936
| "odpočet otvorů"-okno1 |  | -16.746
| Součet |  | 77.845
Použití figury:
622131121 | Penetrační nátěr vnějších stěn nanášený ručně | m2 | 77.845
622135011 | Vyrovnání podkladu vnějších stěn tmelem tl do 2 mm | m2 | 19.461
622151001 | Penetrační akrylátový nátěr vnějších pastovitých tenkovrstvých omítek stěn | m2 | 89.776
622211031 | Montáž kontaktního zateplení vnějších stěn lepením a mechanickým kotvením polystyrénových desek do betonu a zdiva tl přes 120 do 160 mm | m2 | 77.845
622251101 | Příplatek k cenám kontaktního zateplení vnějších stěn za zápustnou montáž a použití tepelněizolačních zátek z polystyrenu | m2 | 77.845
622251211 | Příplatek k cenám kontaktního zateplení vnějších stěn za zesílení vyztužení základní vrstvy | m2 | 3.892
629991011 | Zakrytí výplní otvorů a svislých ploch fólií přilepenou lepící páskou | m2 | 3.892
629995101 | Očištění vnějších ploch tlakovou vodou | m2 | 77.845
hrana | Délka schodišťové hrany | bm | 13.44
| 14*0,96 |  | 13.44
Použití figury:
771111012 | Vysátí schodiště před pokládkou dlažby | m | 13.44
771121015 | Nátěr kontaktní pro nesavé podklady na podlahu | m2 | 5.766
771161022 | Montáž profilu pro schodové hrany nebo ukončení dlažby | m | 13.44
771274113 | Montáž obkladů stupnic z dlaždic keramických hladkých lepených cementovým flexibilním lepidlem š přes 250 do 300 mm | m | 13.44
771274232 | Montáž obkladů podstupnic z dlaždic keramických hladkých lepených cementovým flexibilním lepidlem v přes 150 do 200 mm | m | 13.44
59761128 | dlažba keramická slinutá nemrazuvzdorná R9/A povrch hladký/matný tl do 10mm přes 9 do 12ks/m2 | m2 | 9.274
lešení | Plocha lešení | m2 | 76.82
| "sníženo o pracovní výšku 1,5 m, v rozích uvažována převazba 1 m na každou stranu" |  | 0
| (0,45+2,85-1,5)*(1+9,9+1) |  | 21.42
| (0,45+2,85-1,5)*((1+0,95+1,5+1,5+0,6+3,8+1)+(1,2+0,9+1,7+1)) |  | 27.27
| (0,45+2,85-1,5)*((1+1,3+1,5+1,2)+(1+2,15+2,35+1,35+1)) |  | 23.13
| "vikýř"5 |  | 5
| Součet |  | 76.82
Použití figury:
941111111 | Montáž lešení řadového trubkového lehkého s podlahami zatížení do 200 kg/m2 š od 0,6 do 0,9 m v do 10 m | m2 | 76.82
941111211 | Příplatek k lešení řadovému trubkovému lehkému s podlahami do 200 kg/m2 š od 0,6 do 0,9 m v do 10 m za každý den použití | m2 | 6913.8
941111811 | Demontáž lešení řadového trubkového lehkého s podlahami zatížení do 200 kg/m2 š od 0,6 do 0,9 m v do 10 m | m2 | 76.82
944511111 | Montáž ochranné sítě z textilie z umělých vláken | m2 | 76.82
944511211 | Příplatek k ochranné síti za každý den použití | m2 | 4609.2
944511811 | Demontáž ochranné sítě z textilie z umělých vláken | m2 | 76.82
993111111 | Dovoz a odvoz lešení řadového do 10 km včetně naložení a složení | m2 | 76.82
993111119 | Příplatek k ceně dovozu a odvozu lešení řadového ZKD 10 km přes 10 km | m2 | 76.82
nadpraží1 | Nadpraží otvorů 1 NP | bm | 9.63
| "104"1,5 |  | 1.5
| "101"1 |  | 1
| "103"1,78 |  | 1.78
| "109"2,35 |  | 2.35
| 0,9 |  | 0.9
| "108"1,5 |  | 1.5
| "105"0,6 |  | 0.6
| Součet |  | 9.63
0
0
0
0
0
0
0
| 0 |  | 0
Použití figury:
612142001 | Pletivo sklovláknité vnitřních stěn vtlačené do tmelu | m2 | 29.148
612345412 | Oprava vnitřní sádrové hladké omítky tl do 20 mm stěn v rozsahu pl přes 10 do 30 % | m2 | 362.699
612345413 | Oprava vnitřní sádrové hladké omítky tl do 20 mm stěn v rozsahu pl přes 30 do 50 % | m2 | 8.761
622143004 | Montáž omítkových samolepících začišťovacích profilů pro spojení s okenním rámem | m | 32.72
622143004 | Montáž omítkových samolepících začišťovacích profilů pro spojení s okenním rámem | m | 36.59
622151001 | Penetrační akrylátový nátěr vnějších pastovitých tenkovrstvých omítek stěn | m2 | 89.776
622212001 | Montáž kontaktního zateplení vnějšího ostění, nadpraží nebo parapetu hl. špalety do 200 mm lepením desek z polystyrenu tl do 40 mm | m | 32.72
55343022 | profil rohový Pz s kulatou úzkou hlavou pro vnitřní omítky tl 12mm | m | 91.047
59051510 | profil napojovací nadokenní PVC s okapnicí s výztužnou tkaninou | m | 10.593
nadpraží2 | Nadpraží otvorů 2 NP | bm | 1.47
| "202"1,47 |  | 1.47
| Součet |  | 1.47
Použití figury:
612142001 | Pletivo sklovláknité vnitřních stěn vtlačené do tmelu | m2 | 29.148
612345412 | Oprava vnitřní sádrové hladké omítky tl do 20 mm stěn v rozsahu pl přes 10 do 30 % | m2 | 362.699
612345413 | Oprava vnitřní sádrové hladké omítky tl do 20 mm stěn v rozsahu pl přes 30 do 50 % | m2 | 8.761
622143004 | Montáž omítkových samolepících začišťovacích profilů pro spojení s okenním rámem | m | 36.59
622151001 | Penetrační akrylátový nátěr vnějších pastovitých tenkovrstvých omítek stěn | m2 | 89.776
55343022 | profil rohový Pz s kulatou úzkou hlavou pro vnitřní omítky tl 12mm | m | 91.047
obklad | Plocha ker. obkladu 1+2 NP | m2 | 44.464
| "105"(2,75+2,15)*2*2,63 |  | 25.774
| "106"(1,2+0,95)*2*1,5 |  | 6.45
| Obklad02*2,1 |  | 20.16
| "odpočet otvorů "-0,8*2,02 |  | -1.616
| -0,6*0,6 |  | -0.36
| -0,7*1,5 |  | -1.05
| -0,7*2,02 |  | -1.414
| "ODPOČET ŠIKMIN" -0,75*2 |  | -1.5
| -1,1*1,8 |  | -1.98
| Součet |  | 44.464
Použití figury:
781121011 | Nátěr penetrační na stěnu | m2 | 44.464
784111001 | Oprášení (ometení ) podkladu v místnostech v do 3,80 m | m2 | 502.76
Obklad01 | Keramický obklad 1 NP, obvod | bm | 14.1
| "105"(2,15+2,75)*2 |  | 9.8
| "106"(1,2+0,95)*2 |  | 4.3
| Součet |  | 14.1
Použití figury:
781131207 | Montáž izolace nátěrem nebo stěrkou ve dvou vrstvách | m2 | 13.215
781131237 | Montáž izolace pod obklad těsnícími pásy pro styčné nebo dilatační spáry | m | 27.9
781495115 | Spárování vnitřních obkladů silikonem | m | 50.62
Obklad02 | Keramický obklad 2 NP, obvod | bm | 9.6
| "205"(1,95+2,7)*2 |  | 9.3
| +0,15*2 |  | 0.3
| Součet |  | 9.6
Použití figury:
781131207 | Montáž izolace nátěrem nebo stěrkou ve dvou vrstvách | m2 | 13.215
781131237 | Montáž izolace pod obklad těsnícími pásy pro styčné nebo dilatační spáry | m | 27.9
781495115 | Spárování vnitřních obkladů silikonem | m | 50.62
Obvod01 | SOUČTOVÁ Obvody místností 1 NP | bm | 107.82
| Obvod011 |  | 30.38
| Obvod012 |  | 63.34
| 0 |  | 0
| 0 |  | 0
| Obklad01 |  | 14.1
| 0 |  | 0
| Součet |  | 107.82
Použití figury:
784161001 | Tmelení spar a rohů šířky do 3 mm akrylátovým tmelem v místnostech v do 3,80 m | m | 330.193
Obvod011 | Obvod místností 1 NP - soklík dlažby | bm | 30.38
| "101"(1,26+1,6)*2 |  | 5.72
| "102"(4,65+2,8)*2 |  | 14.9
| "107"(3,92+0,96)*2 |  | 9.76
| Součet |  | 30.38
Použití figury:
771121011 | Nátěr penetrační na podlahu | m2 | 38.505
771474112 | Montáž soklů z dlaždic keramických rovných lepených cementovým flexibilním lepidlem v přes 65 do 90 mm | m | 33.04
Obvod012 | Obvod místností 1 NP - soklík vinyl | bm | 63.34
| "103"(3,4+4,74)*2 |  | 16.28
| "104"(3,05+3,8)*2 |  | 13.7
| "108"(3,8+2)*2+(0,6*2) |  | 12.8
| "109"(5,1+5)*2+(0,18*2) |  | 20.56
| Součet |  | 63.34
Použití figury:
775413115 | Montáž podlahové lišty ze dřeva tvrdého nebo měkkého lepené | m | 56.05
Obvod02 | SOUČTOVÁ Obvody místností 2 NP | bm | 73.56
| Obvod021 |  | 13.76
| Obvod022 |  | 50.2
| 0 |  | 0
| 0 |  | 0
| Obklad02 |  | 9.6
| 0 |  | 0
| Součet |  | 73.56
Použití figury:
784161001 | Tmelení spar a rohů šířky do 3 mm akrylátovým tmelem v místnostech v do 3,80 m | m | 330.193
Obvod02_1 | SOUČTOVÁ Obvody místností 2 NP | bm | 73.56
| Obvod021 |  | 13.76
| Obvod022 |  | 50.2
| Obvod023 |  | 0
| Obvod024 |  | 0
| Obklad02 |  | 9.6
| ObvodS |  | 0
| Součet |  | 73.56
Použití figury:
713_vlastní_01 | Prolepení parozábrany ke konstrukci (na omítku), vč. penetrace, páska ve specifikaci | bm | 73.56
Obvod021 | Obvod místností 2 NP - soklík dlažby | bm | 13.76
| "203"(3,8+0,15+0,65+2,28)*2 |  | 13.76
| Součet |  | 13.76
Použití figury:
771121011 | Nátěr penetrační na podlahu | m2 | 38.505
771474112 | Montáž soklů z dlaždic keramických rovných lepených cementovým flexibilním lepidlem v přes 65 do 90 mm | m | 33.04
Obvod022 | Obvod místností 2 NP - soklík vinyl | bm | 50.2
| "206"((1,8+1+1+1,8)+3,95)*2 |  | 19.1
| "204"(3,7+2,7)*2 |  | 12.8
| "202"((2,12+0,23+2,2)+4,6)*2 |  | 18.3
| Součet |  | 50.2
Použití figury:
776411211 | Montáž tahaných obvodových soklíků z PVC výšky do 80 mm | m | 47.7
okno1 | Otvory v obvodové stěně 1 NP | m2 | 16.746
| "104"1,5*1,5 |  | 2.25
| "101"1*2,07 |  | 2.07
| "103"1,78*1,44 |  | 2.563
| "109"2,35*2,4 |  | 5.64
| 0,9*2,4 |  | 2.16
| "108"1,5*1,135 |  | 1.703
| "105"0,6*0,6 |  | 0.36
| Součet |  | 16.746
0
0
0
0
0
0
0
| 0 |  | 0
Použití figury:
629991012 | Zakrytí výplní otvorů fólií přilepenou na začišťovací lišty | m2 | 18.51
629991012 | Zakrytí výplní otvorů fólií přilepenou na začišťovací lišty | m2 | 16.746
784171121 | Zakrytí vnitřních ploch konstrukcí nebo prvků v místnostech v do 3,80 m | m2 | 127.148
okno2 | Otvory v obvodové stěně 2 NP | m2 | 1.764
| "202"1,47*1,2 |  | 1.764
| Součet |  | 1.764
Použití figury:
629991012 | Zakrytí výplní otvorů fólií přilepenou na začišťovací lišty | m2 | 18.51
784171121 | Zakrytí vnitřních ploch konstrukcí nebo prvků v místnostech v do 3,80 m | m2 | 127.148
786626111 | Montáž lamelové žaluzie vnitřní nebo do oken dvojitých dřevěných | m2 | 1.764
omítka | Plocha omítky | m2 | 371.46
| "1 NP |  | 0
| obvod01*(0,1+2,63) |  | 294.349
| -okno1 |  | -16.746
| -dveře1*2 |  | -36.866
| 0,25*(nadpraží1+ostění1) |  | 8.18
| Mezisoučet |  | 248.917
| "2 NP |  | 0
| obvod02*(0,1+2,34) |  | 179.486
| -okno2 |  | -1.764
| -dveře2*2 |  | -13.992
| 0,15*(nadpraží2+ostění2) |  | 0.581
| "odpočet šikmin"-(1,4*7+1,44*(3,7+1,8+0,15+2,75+1,8+1+1+1,8+3,95+2,12+0,23+1,9)) |  | -41.768
| Mezisoučet |  | 122.543
| Součet |  | 371.46
Použití figury:
612345412 | Oprava vnitřní sádrové hladké omítky tl do 20 mm stěn v rozsahu pl přes 10 do 30 % | m2 | 362.699
784111001 | Oprášení (ometení ) podkladu v místnostech v do 3,80 m | m2 | 502.76
omítka2 | Omítka stropu | m2 | 80.08
| "101"2,02 |  | 2.02
| "102"8,75 |  | 8.75
| "103"16,12 |  | 16.12
| "104"11,01 |  | 11.01
| "105"5,91 |  | 5.91
| "106"1,14 |  | 1.14
| "107"2,22 |  | 2.22
| "108"7,6 |  | 7.6
| "109"25,31 |  | 25.31
| Součet |  | 80.08
Použití figury:
784111001 | Oprášení (ometení ) podkladu v místnostech v do 3,80 m | m2 | 502.76
ostění1 | Ostění otvorů 1 NP | bm | 23.09
| "104"2*1,5 |  | 3
| "101"2*2,07 |  | 4.14
| "103"2*1,44 |  | 2.88
| "109"2*2,4 |  | 4.8
| 2*2,4 |  | 4.8
| "108"2*1,135 |  | 2.27
| "105"2*0,6 |  | 1.2
| Součet |  | 23.09
0
0
0
0
0
0
0
| 0 |  | 0
Použití figury:
612142001 | Pletivo sklovláknité vnitřních stěn vtlačené do tmelu | m2 | 29.148
612345412 | Oprava vnitřní sádrové hladké omítky tl do 20 mm stěn v rozsahu pl přes 10 do 30 % | m2 | 362.699
612345413 | Oprava vnitřní sádrové hladké omítky tl do 20 mm stěn v rozsahu pl přes 30 do 50 % | m2 | 8.761
622143004 | Montáž omítkových samolepících začišťovacích profilů pro spojení s okenním rámem | m | 32.72
622143004 | Montáž omítkových samolepících začišťovacích profilů pro spojení s okenním rámem | m | 36.59
622151001 | Penetrační akrylátový nátěr vnějších pastovitých tenkovrstvých omítek stěn | m2 | 89.776
622212001 | Montáž kontaktního zateplení vnějšího ostění, nadpraží nebo parapetu hl. špalety do 200 mm lepením desek z polystyrenu tl do 40 mm | m | 32.72
55343022 | profil rohový Pz s kulatou úzkou hlavou pro vnitřní omítky tl 12mm | m | 91.047
63127464 | profil rohový Al s výztužnou tkaninou š 100/100mm | m | 54.439
ostění2 | Ostění otvorů 2 NP | bm | 2.4
| "202"1,2*2 |  | 2.4
| Součet |  | 2.4
Použití figury:
612142001 | Pletivo sklovláknité vnitřních stěn vtlačené do tmelu | m2 | 29.148
612345412 | Oprava vnitřní sádrové hladké omítky tl do 20 mm stěn v rozsahu pl přes 10 do 30 % | m2 | 362.699
612345413 | Oprava vnitřní sádrové hladké omítky tl do 20 mm stěn v rozsahu pl přes 30 do 50 % | m2 | 8.761
622143004 | Montáž omítkových samolepících začišťovacích profilů pro spojení s okenním rámem | m | 36.59
622151001 | Penetrační akrylátový nátěr vnějších pastovitých tenkovrstvých omítek stěn | m2 | 89.776
55343022 | profil rohový Pz s kulatou úzkou hlavou pro vnitřní omítky tl 12mm | m | 91.047
parapet1 | Délka parapetu 1 NP | bm | 5.38
| "104"1,5 |  | 1.5
| "103"1,78 |  | 1.78
| "108"1,5 |  | 1.5
| "105"0,6 |  | 0.6
| Součet |  | 5.38
0
0
0
0
0
0
0
| 0 |  | 0
Použití figury:
622212001 | Montáž kontaktního zateplení vnějšího ostění, nadpraží nebo parapetu hl. špalety do 200 mm lepením desek z polystyrenu tl do 40 mm | m | 5.38
632450121 | Vyrovnávací cementový potěr tl přes 10 do 20 mm ze suchých směsí provedený v pásu | m2 | 1.713
59051512 | profil napojovací parapetní PVC s okapnicí a výztužnou tkaninou | m | 5.918
parapet2 | Délka parapetu 2 NP | bm | 1.47
| "202"1,47 |  | 1.47
| Součet |  | 1.47
Použití figury:
632450121 | Vyrovnávací cementový potěr tl přes 10 do 20 mm ze suchých směsí provedený v pásu | m2 | 1.713
podhled1 | Střešní podhled z palubek | m2 | 17.985
| (0,4+0,15)*((10,25-0,3)*2+12,8) |  | 17.985
Použití figury:
762341660 | Montáž bednění štítových okapových říms z palubek | m2 | 17.985
762429001 | Montáž obložení stropu podkladový rošt | m | 17.985
762495000 | Spojovací prostředky pro montáž olištování, obložení stropů, střešních podhledů a stěn | m2 | 17.985
783228111 | Lazurovací dvojnásobný akrylátový nátěr tesařských konstrukcí | m2 | 17.985
předstěny_SDK | Plocha SDK předstěn | m2 | 26.052
| 0,9*(8,85-0,2+6-2*0,2+3,95+0,1+4,2+4,6) |  | 24.39
| (1,2+0,1)*1,5-1,47*1,2 |  | 0.186
| (1,2+0,1)*2,27/2 |  | 1.476
| Součet |  | 26.052
Použití figury:
713131141 | Montáž izolace tepelné stěn lepením celoplošně rohoží, pásů, dílců, desek | m2 | 26.052
762430011 | Obložení stěn z cementotřískových desek tl 10 mm na sraz šroubovaných | m2 | 26.052
762439001 | Montáž obložení stěn podkladový rošt | m | 26.052
762495000 | Spojovací prostředky pro montáž olištování, obložení stropů, střešních podhledů a stěn | m2 | 26.052
763111741 | Montáž parotěsné zábrany do SDK příčky | m2 | 26.052
763121413 | SDK stěna předsazená tl 87,5 mm profil CW+UW 75 deska 1xA 12,5 bez izolace EI 15 | m2 | 26.052
763121714 | SDK stěna předsazená základní penetrační nátěr | m2 | 26.052
784111001 | Oprášení (ometení ) podkladu v místnostech v do 3,80 m | m2 | 502.76
SDK | Plocha podhledu ze sádrokartonu, vč. navazujících vrstev | m2 | 69.632
| "202"22,31 |  | 22.31
| "203"7,61 |  | 7.61
| "204"10,36 |  | 10.36
| "205"5,6 |  | 5.6
| "206"18,49 |  | 18.49
0
| "odpočet sdk ve sklonu" |  | 0
| -2,27*(8,85-0,2+6-2*(0,2+2,27)+3,95+0,1+4,2+4,6-1,5-2,27) |  | -42.653
0
| "sdk ve sklonu"SDK5 |  | 47.915
| Součet |  | 69.632
Použití figury:
763131751 | Montáž parotěsné zábrany do SDK podhledu | m2 | 69.632
763161510 | SDK podkroví deska 1xA 12,5 bez TI dvouvrstvá spodní kce profil CD+UD na krokvových nástavcích | m2 | 63.486
784111001 | Oprášení (ometení ) podkladu v místnostech v do 3,80 m | m2 | 502.76
63152102 | pás tepelně izolační univerzální λ=0,032-0,033 tl 140mm | m2 | 19.621
63152104 | pás tepelně izolační univerzální λ=0,032-0,033 tl 160mm | m2 | 123.424
SDK2 | Plocha SDK podhledu např. impregnované desky | m2 | 6.146
| "205"5,6-2,27*(1,8+0,15)+2,55*(1,8+0,15) |  | 6.146
Použití figury:
763161510 | SDK podkroví deska 1xA 12,5 bez TI dvouvrstvá spodní kce profil CD+UD na krokvových nástavcích | m2 | 63.486
763161529 | SDK podkroví deska 1xH2 12,5 bezTI dvouvrstvá spodní kce profil CD+UD na krokvových nástavcích | m2 | 6.146
SDK5 | Plocha SDK podhledu ve sklonu | m2 | 47.915
| 2,55*(8,85-0,2+6-2*(0,2+2,27)+3,95+0,1+4,2+4,6-1,5-2,27) |  | 47.915
Použití figury:
63152102 | pás tepelně izolační univerzální λ=0,032-0,033 tl 140mm | m2 | 19.621
63152104 | pás tepelně izolační univerzální λ=0,032-0,033 tl 160mm | m2 | 123.424
sokl | Plocha soklu | m2 | 14.936
| 0,45*(9,9+4*0,16+2*0,325+14,15-2,05+9,9) |  | 14.936
Použití figury:
622142001 | Sklovláknité pletivo vnějších stěn vtlačené do tmelu | m2 | 14.936
622151001 | Penetrační akrylátový nátěr vnějších pastovitých tenkovrstvých omítek stěn | m2 | 14.936
28376424 | deska XPS hrana polodrážková a hladký povrch 300kPA λ=0,035 tl 140mm | m2 | 26.138

## Pokyny pro vyplnění
Struktura údajů, formát souboru a metodika pro zpracování
Struktura
Soubor je složen ze záložky Rekapitulace stavby a záložek s názvem soupisu prací pro jednotlivé objekty ve formátu XLSX. Každá ze záložek přitom obsahuje
ještě samostatné sestavy vymezené orámovaním a nadpisem sestavy.
Rekapitulace stavby obsahuje sestavu Rekapitulace stavby a Rekapitulace objektů stavby a soupisů prací.
V sestavě Rekapitulace stavby jsou uvedeny informace identifikující předmět veřejné zakázky na stavební práce, KSO, CC-CZ, CZ-CPV, CZ-CPA a rekapitulaci
celkové nabídkové ceny uchazeče.
Termínem "uchazeč" (resp. zhotovitel) se myslí "účastník zadávacího řízení" ve smyslu zákona o zadávání veřejných zakázek.
V sestavě Rekapitulace objektů stavby a soupisů prací je uvedena rekapitulace stavebních objektů, inženýrských objektů, provozních souborů,
vedlejších a ostatních nákladů a ostatních nákladů s rekapitulací nabídkové ceny za jednotlivé soupisy prací. Na základě údaje Typ je možné
identifikovat, zda se jedná o objekt nebo soupis prací pro daný objekt:
|  | STA | Stavební objekt pozemní
|  | ING | Stavební objekt inženýrský
|  | PRO | Provozní soubor
|  | VON | Vedlejší a ostatní náklady
|  | OST | Ostatní
|  | Soupis | Soupis prací pro daný typ objektu
Soupis prací pro jednotlivé objekty obsahuje sestavy Krycí list soupisu prací, Rekapitulace členění soupisu prací, Soupis prací. Za soupis prací může být považován
i objekt stavby v případě, že neobsahuje podřízenou zakázku.
Krycí list soupisu obsahuje rekapitulaci informací o předmětu veřejné zakázky ze sestavy Rekapitulace stavby, informaci o zařazení objektu do KSO,
CC-CZ, CZ-CPV, CZ-CPA a rekapitulaci celkové nabídkové ceny uchazeče za aktuální soupis prací.
Rekapitulace členění soupisu prací obsahuje rekapitulaci soupisu prací ve všech úrovních členění soupisu tak, jak byla tato členění použita (např.
stavební díly, funkční díly, případně jiné členění) s rekapitulací nabídkové ceny.
Soupis prací obsahuje položky veškerých stavebních nebo montážních prací, dodávek materiálů a služeb nezbytných pro zhotovení stavebního objektu,
inženýrského objektu, provozního souboru, vedlejších a ostatních nákladů.
Pro položky soupisu prací se zobrazují následující informace:
|  | PČ |  | Pořadové číslo položky v aktuálním soupisu
|  | TYP |  | Typ položky: K - konstrukce, M - materiál, PP - plný popis, PSC - poznámka k souboru cen, P - poznámka k položce, VV - výkaz výměr, FIG - rozpad figur
|  | Kód |  | Kód položky
|  | Popis |  | Zkrácený popis položky
|  | MJ |  | Měrná jednotka položky
|  | Množství |  | Množství v měrné jednotce
|  | J.cena |  | Jednotková cena položky. Zadaní může obsahovat namísto J.ceny sloupce J.materiál a J.montáž, jejichž součet definuje
J.cenu položky.
|  | Cena celkem |  | Celková cena položky daná jako součin množství a j.ceny
|  | Cenová soustava |  | Příslušnost položky do cenové soustavy
Ke každé položce soupisu prací se na samostatných řádcích může zobrazovat:
Plný popis položky
Poznámka k souboru cen a poznámka zadavatele
Výkaz výměr
Pokud je k řádku výkazu výměr evidovaný údaj ve sloupci Kód, jedná se o definovaný odkaz, na který se může odvolávat výkaz výměr z jiné položky.
Metodika pro zpracování
Jednotlivé sestavy jsou v souboru provázány. Editovatelné pole jsou zvýrazněny žlutým podbarvením, ostatní pole neslouží k editaci a nesmí být jakkoliv
modifikovány.
Uchazeč je pro podání nabídky povinen vyplnit žlutě podbarvená pole:
Pole Uchazeč v sestavě Rekapitulace stavby - zde uchazeč vyplní svůj název (název subjektu)
Pole IČ a DIČ v sestavě Rekapitulace stavby - zde uchazeč vyplní svoje IČ a DIČ
Datum v sestavě Rekapitulace stavby - zde uchazeč vyplní datum vytvoření nabídky
J.cena = jednotková cena v sestavě Soupis prací o maximálním počtu desetinných míst uvedených v poli
- pokud sestavy soupisů prací obsahují pole J.cena, měla by být všechna tato pole vyplněna nenulovými
Poznámka - nepovinný údaj pro položku soupisu
V případě, že sestavy soupisů prací neobsahují pole J.cena, potom ve všech soupisech prací obsahují pole:
- J.materiál - jednotková cena materiálu
- J.montáž - jednotková cena montáže
Uchazeč v tomto případě by měl vyplnit všechna pole J.materiál a pole J.montáž nenulovými kladnými číslicemi. V případech, kdy položka
neobsahuje žádný materiál je přípustné, aby pole J.materiál bylo vyplněno nulou. V případech, kdy položka neobsahuje žádnou montáž je přípustné,
aby pole J.montáž bylo vyplněno nulou. Obě pole - J.materiál, J.Montáž u jedné položky by však neměly být vyplněny nulou.
Rekapitulace stavby
Název |  |  | Povinný |  | Popis | Typ | Max. počet
atributu |  |  | (A/N) |  |  |  | znaků
Kód |  |  | A |  | Kód stavby | String | 20
Stavba |  |  | A |  | Název stavby | String | 120
Místo |  |  | N |  | Místo stavby | String | 50
Datum |  |  | A |  | Datum vykonaného exportu | Date
KSO |  |  | N |  | Klasifikace stavebního objektu | String | 15
CC-CZ |  |  | N |  | Klasifikace stavbeních děl | String | 15
CZ-CPV |  |  | N |  | Společný slovník pro veřejné zakázky | String | 20
CZ-CPA |  |  | N |  | Klasifikace produkce podle činností | String | 20
Zadavatel |  |  | N |  | Zadavatel zadaní | String | 50
IČ |  |  | N |  | IČ zadavatele zadaní | String | 20
DIČ |  |  | N |  | DIČ zadavatele zadaní | String | 20
Uchazeč |  |  | N |  | Uchazeč veřejné zakázky | String | 50
Projektant |  |  | N |  | Projektant | String | 50
Poznámka |  |  | N |  | Poznámka k zadání | String | 255
Sazba DPH |  |  | A |  | Rekapitulace sazeb DPH u položek soupisů | eGSazbaDph
Základna DPH |  |  | A |  | Základna DPH určena součtem celkové ceny z položek soupisů | Double
Hodnota DPH |  |  | A |  | Hodnota DPH | Double
Cena bez DPH |  |  | A |  | Celková cena bez DPH za celou stavbu. Sčítává se ze všech listů. | Double
Cena s DPH |  |  | A |  | Celková cena s DPH za celou stavbu | Double
Rekapitulace objektů stavby a soupisů prací
Název |  |  | Povinný |  | Popis | Typ | Max. počet
atributu |  |  | (A/N) |  |  |  | znaků
Kód |  |  | A |  | Přebírá se z Rekapitulace stavby | String | 20
Stavba |  |  | A |  | Přebírá se z Rekapitulace stavby | String | 120
Místo |  |  | N |  | Přebírá se z Rekapitulace stavby | String | 50
Datum |  |  | A |  | Přebírá se z Rekapitulace stavby | Date
Zadavatel |  |  | N |  | Přebírá se z Rekapitulace stavby | String | 50
Projektant |  |  | N |  | Přebírá se z Rekapitulace stavby | String | 50
Uchazeč |  |  | N |  | Přebírá se z Rekapitulace stavby | String | 50
Kód |  |  | A |  | Kód objektu | String | 20
Objektu, Soupis prací |  |  | A |  | Název objektu | String | 120
Cena bez DPH |  |  | A |  | Cena bez DPH za daný objekt | Double
Cena s DPH |  |  | A |  | Cena spolu s DPH za daný objekt | Double
Typ |  |  | A |  | Typ zakázky | eGTypZakazky
Krycí list soupisu
Název |  |  | Povinný |  | Popis | Typ | Max. počet
atributu |  |  | (A/N) |  |  |  | znaků
Stavba |  |  | A |  | Přebírá se z Rekapitulace stavby | String | 120
Objekt |  |  | A |  | Kód a název objektu | String | 20 + 120
Soupis |  |  | A |  | Kód a název soupisu | String | 20 + 120
KSO |  |  | N |  | Klasifikace stavebního objektu | String | 15
CC-CZ |  |  | N |  | Klasifikace stavbeních děl | String | 15
CZ-CPV |  |  | N |  | Společný slovník pro veřejné zakázky | String | 20
CZ-CPA |  |  | N |  | Klasifikace produkce podle činností | String | 20
Místo |  |  | N |  | Přebírá se z Rekapitulace stavby | String | 50
Zadavatel |  |  | N |  | Přebírá se z Rekapitulace stavby | String | 50
Uchazeč |  |  | N |  | Přebírá se z Rekapitulace stavby | String | 50
Projektant |  |  | N |  | Přebírá se z Rekapitulace stavby | String | 50
Poznámka |  |  | N |  | Poznámka k soupisu prací | String | 255
Sazba DPH |  |  | A |  | Rekapitulace sazeb DPH na položkách aktuálního soupisu | eGSazbaDph
Základna DPH |  |  | A |  | Základna DPH určena součtem celkové ceny z položek aktuálního soupisu | Double
Hodnota DPH |  |  | A |  | Hodnota DPH | Double
Cena bez DPH |  |  | A |  | Cena bez DPH za daný soupis | Double
Cena s DPH |  |  | A |  | Cena s DPH za daný soupis | Double
Rekapitulace členění soupisu prací
Název |  |  | Povinný |  | Popis | Typ | Max. počet
atributu |  |  | (A/N) |  |  |  | znaků
Stavba |  |  | A |  | Přebírá se z Rekapitulace stavby | String | 120
Objekt |  |  | A |  | Kód a název objektu, přebírá se z Krycího listu soupisu | String | 20 + 120
Soupis |  |  | A |  | Kód a název objektu, přebírá se z Krycího listu soupisu | String | 20 + 120
Místo |  |  | N |  | Přebírá se z Rekapitulace stavby | String | 50
Datum |  |  | A |  | Přebírá se z Rekapitulace stavby | Date
Zadavatel |  |  | N |  | Přebírá se z Rekapitulace stavby | String | 50
Projektant |  |  | N |  | Přebírá se z Rekapitulace stavby | String | 50
Uchazeč |  |  | N |  | Přebírá se z Rekapitulace stavby | String | 50
Kód dílu - Popis |  |  | A |  | Kód a název dílu ze soupisu | String | 20 + 100
Cena celkem |  |  | A |  | Cena celkem za díl ze soupisu | Double
Soupis prací
Název |  |  | Povinný |  | Popis | Typ | Max. počet
atributu |  |  | (A/N) |  |  |  | znaků
Stavba |  |  | A |  | Přebírá se z Rekapitulace stavby | String | 120
Objekt |  |  | A |  | Kód a název objektu | String | 20 + 120
Soupis |  |  | A |  | Přebírá se z Krycího listu soupisu | String | 20 + 120
Místo |  |  | N |  | Přebírá se z Krycího listu soupisu | String | 50
Datum |  |  | A |  | Přebírá se z Krycího listu soupisu | Date
Zadavatel |  |  | N |  | Přebírá se z Krycího listu soupisu | String | 50
Projektant |  |  | N |  | Přebírá se z Krycího listu soupisu | String | 50
Uchazeč |  |  | N |  | Přebírá se z Krycího listu soupisu | String | 50
PČ |  |  | A |  | Pořadové číslo položky soupisu | Long
Typ |  |  | A |  | Typ položky soupisu | eGTypPolozky | 1
Kód |  |  | A |  | Kód položky ze soupisu | String | 20
Popis |  |  | A |  | Popis položky ze soupisu | String | 255
MJ |  |  | A |  | Měrná jednotka položky | String | 10
Množství |  |  | A |  | Množství položky soupisu | Double
J.Cena |  |  | A |  | Jednotková cena položky | Double
Cena celkem |  |  | A |  | Cena celkem vyčíslena jako J.Cena * Množství | Double
Cenová soustava |  |  | N |  | Zařazení položky do cenové soustavy | String | 50
p |  |  | N |  | Poznámka položky ze soupisu | Memo
psc |  |  | N |  | Poznámka k souboru cen ze soupisu | Memo
pp |  |  | N |  | Plný popis položky ze soupisu | Memo
vv |  |  | N |  | Výkaz výměr (figura, výraz, výměra) ze soupisu | Text,Text,Double | 20, 150
fig |  |  | N |  | Rozpad figur | Text,Text,Double | 20, 150
DPH |  |  | A |  | Sazba DPH pro položku | eGSazbaDPH
Hmotnost |  |  | A |  | Hmotnost položky ze soupisu | Double
Suť |  |  | A |  | Suť položky ze soupisu | Double
Nh |  |  | N |  | Normohodiny položky ze soupisu | Double
Datová věta
Typ věty |  |  | Hodnota |  | Význam
eGSazbaDPH |  |  | základní |  | Základní sazba DPH
|  |  | snížená |  | Snížená sazba DPH
|  |  | nulová |  | Nulová sazba DPH
|  |  | zákl. přenesená |  | Základní sazba DPH přenesená
|  |  | sníž. přenesená |  | Snížená sazba DPH přenesená
eGTypZakazky |  |  | STA |  | Stavební objekt
|  |  | PRO |  | Provozní soubor
|  |  | ING |  | Inženýrský objekt
|  |  | VON |  | Vedlejší a ostatní náklady
|  |  | OST |  | Ostatní náklady
eGTypPolozky |  |  | 1 |  | Položka typu HSV
|  |  | 2 |  | Položka typu PSV
|  |  | 3 |  | Položka typu M
|  |  | 4 |  | Položka typu OST